## Data
NE | Northeast | EPABase | AVERT RDF 2015 EPABase (Northeast) 20160226 2208.xlsx | MCRuns: | 5000 | MCGenRuns: | 500 | [6 empty] | Load bin edge | 1 | 2 | 3 | 4 | 5 | 6 | 7 | 8 | 9 | 10 | 11 | 12 | 13 | 14 | 15 | 16 | 17 | 18 | 19 | 20 | 21 | 22 | 23 | 24 | 25 | 26 | 27 | 28 | 29 | 30 | 31 | 32 | 33 | 34 | 35 | 36 | 37 | 38 | 39 | 40 | 41 | 42 | 43 | 44 | 45 | 46 | 47 | 48 | 49 | 50 | 51 | 52 | 53 | 54 | 55 | 56
CT, MA, ME, NH, NJ, NY, PA, RI, VT | Present Year Analysis | [5 empty] | Data: Generation (MW) | [6 empty] | Load bin edge value (MW) | 1196 | 2583 | 3970 | 5066 | 6418 | 7118 | 7638 | 8049 | 8422 | 8781 | 9149 | 9481 | 9795 | 10088 | 10394 | 10705 | 11052 | 11343 | 11632 | 11884 | 12130 | 12383 | 12644 | 12927 | 13215 | 13475 | 13757 | 14039 | 14292 | 14590 | 14954 | 15338 | 15700 | 16051 | 16435 | 16875 | 17357 | 17969 | 18739 | 19748 | 20837 | 22512 | 26592 | 30889 | 32582 | 33969 | 35356 | 36743 | 38130 | 39517 | 40904 | 42291 | 43678 | 45065 | 46452 | 47839
Hour of Year | Year | Month | Day | Hour | Regional Load (MW) | [9 empty] | 1: Load Bin Medians
1 | 2015 | 1 | 1 | 0 | 9585 |  | State | County | Lat | Lon | FuelType | ORISPL Code | Unit Code | Full Unit Name | 1196 | 2583 | 3970 | 5066 | 6418 | 7118 | 7638 | 8049 | 8422 | 8781 | 9149 | 9481 | 9795 | 10088 | 10394 | 10705 | 11052 | 11343 | 11632 | 11884 | 12130 | 12383 | 12644 | 12927 | 13215 | 13475 | 13757 | 14039 | 14292 | 14590 | 14954 | 15338 | 15700 | 16051 | 16435 | 16875 | 17357 | 17969 | 18739 | 19748 | 20837 | 22512 | 26592 | 30889 | 32582 | 33969 | 35356 | 36743 | 38130 | 39517 | 40904 | 42291 | 43678 | 45065 | 46452 | 47839
2 | 2015 | 1 | 1 | 1 | 9250 |  | NH | Rockingham | 43.0978 | -70.7842 | Other | 2367 | 5 | Schiller 5 | 11.0829 | 23.7837 | 36.7465 | 46.7632 | 35.0312 | 36.1141 | 38.6753 | 40.5094 | 39.0334 | 36.8979 | 39.1228 | 40.5095 | 40.4302 | 39.877 | 38.3938 | 37.9463 | 39.7709 | 38.1101 | 40.2506 | 40.3011 | 37.683 | 40.8874 | 38.7966 | 41.0466 | 42.304 | 40.3975 | 40.9301 | 37.5969 | 40.3185 | 40.8941 | 40.7417 | 41.3695 | 43.0706 | 42.278 | 42.8062 | 41.3412 | 41.6642 | 41.4124 | 38.7368 | 39.5551 | 39.8377 | 42.3844 | 41.2092 | 36.5835 | 37.8502 | 38.5725 | 38.8299 | 39.382 | 40.1379 | 40.6083 | 41.3772 | 41.8744 | 42.6001 | 43.553 | 43.9711 | 44.5522
3 | 2015 | 1 | 1 | 2 | 8849 |  | NY | Kings | 40.6994 | -73.9758 | Gas | 54914 | 2 | Brooklyn Navy Yard Cogeneration 2 | 22.0608 | 50.6967 | 75.9478 | 97.9556 | 99.1941 | 96.6514 | 94.731 | 93.9035 | 93.1064 | 92.5783 | 92.9864 | 95.5725 | 94.9453 | 93.558 | 94.5807 | 96.0145 | 94.9109 | 98.3532 | 99.3952 | 98.0691 | 94.4118 | 96.2363 | 96.2249 | 95.38 | 95.3673 | 95.4819 | 91.598 | 96.7901 | 96.2679 | 95.355 | 94.4876 | 97.358 | 96.5376 | 96.9193 | 99.4551 | 98.6507 | 99.3457 | 98.948 | 94.5048 | 91.9068 | 91.0536 | 94.5305 | 93.2363 | 88.2682 | 87.0822 | 86.1791 | 85.5341 | 85.0305 | 84.9394 | 84.8704 | 84.8868 | 84.9242 | 84.9347 | 84.8377 | 84.7454 | 84.7477
4 | 2015 | 1 | 1 | 3 | 8628 |  | NJ | Union | 40.6322 | -74.2156 | Gas | 50006 | 4001 | Linden Cogeneration Facility 4001 | 46.1711 | 99.262 | 157.2834 | 205.1559 | 206.6454 | 204.4907 | 191.0713 | 207.6485 | 203.3015 | 203.6984 | 200.7706 | 206.8677 | 198.944 | 205.3874 | 212.9065 | 204.2239 | 198.5435 | 200.4668 | 196.8641 | 205.0332 | 208.9052 | 216.6448 | 211.0821 | 208.1857 | 196.4314 | 202.3026 | 201.4321 | 203.9388 | 194.5705 | 195.0255 | 203.0865 | 196.5787 | 205.3301 | 196.3268 | 213.4583 | 201.1277 | 212.1665 | 211.5499 | 208.3026 | 208.1962 | 205.6194 | 207.7896 | 209.7836 | 210.9016 | 211.2454 | 211.5922 | 212.0107 | 212.5429 | 212.8508 | 213.3291 | 213.7117 | 213.7895 | 213.7895 | 213.7895 | 213.7895 | 213.7895
5 | 2015 | 1 | 1 | 4 | 8306 |  | NY | Kings | 40.6994 | -73.9758 | Gas | 54914 | 1 | Brooklyn Navy Yard Cogeneration 1 | 25.0901 | 52.8503 | 80.617 | 103.4144 | 76.0163 | 66.4877 | 82.4882 | 79.2727 | 77.8042 | 76.3518 | 78.7171 | 83.2538 | 85.3335 | 84.3892 | 87.8428 | 84.9612 | 88.6694 | 87.2804 | 81.2468 | 83.2338 | 78.2569 | 86.0189 | 95.428 | 94.6613 | 91.4288 | 88.1438 | 86.6006 | 88.8134 | 91.5241 | 95.3407 | 90.8129 | 95.3092 | 91.4946 | 94.988 | 93.0493 | 94.5413 | 99.2968 | 98.3742 | 96.9691 | 90.6416 | 82.9107 | 85.7825 | 94.6206 | 79.4514 | 81.2993 | 82.0966 | 84.1048 | 85.4057 | 87.7907 | 88.4411 | 90.629 | 91.8511 | 93.8221 | 95.1427 | 97.0941 | 98.5526
6 | 2015 | 1 | 1 | 5 | 8368 |  | MA | Middlesex | 42.3633 | -71.0792 | Gas | 1595 | 4 | Kendall Green Energy LLC 4 | 53.4858 | 115.5415 | 184.0722 | 244.8274 | 242.0628 | 250.5572 | 267.1475 | 252.3168 | 261.4614 | 246.9733 | 240.3641 | 262.7662 | 256.1723 | 246.5188 | 245.7166 | 259.9881 | 268.3476 | 267.0389 | 266.2868 | 257.9257 | 263.8073 | 252.6344 | 262.9309 | 264.7547 | 263.2896 | 265.5048 | 264.7367 | 256.6689 | 246.3953 | 255.7482 | 256.3566 | 243.427 | 265.2309 | 258.5706 | 260.9885 | 254.5617 | 239.6745 | 250.4729 | 244.783 | 250.1732 | 255.9566 | 256.1641 | 258.7581 | 263.4591 | 264.6409 | 265.6983 | 266.8507 | 267.3875 | 268.6905 | 269.4074 | 270.1865 | 271.0999 | 271.8823 | 272.6811 | 273.4209 | 274.0757
7 | 2015 | 1 | 1 | 6 | 8744 |  | NY | Suffolk | 40.8153 | -73.0644 | Gas | 7314 | 1 | Richard M Flynn (Holtsville) 1 | 19.4719 | 40.653 | 62.2351 | 79.5857 | 72.6583 | 73.8984 | 69.4141 | 70.1616 | 73.5825 | 73.5682 | 67.5788 | 70.0052 | 74.8126 | 70.1466 | 77.6132 | 73.8501 | 74.4604 | 83.5003 | 77.3797 | 77.1452 | 74.074 | 74.9408 | 71.9251 | 80.0075 | 73.612 | 77.8582 | 77.6178 | 74.564 | 68.7182 | 68.8464 | 69.0594 | 68.6797 | 72.9644 | 70.2722 | 78.1355 | 84.3921 | 90.2764 | 92.9146 | 91.4482 | 88.1319 | 88.163 | 92.6755 | 89.5429 | 85.3191 | 83.8843 | 83.4041 | 83.3001 | 83.2346 | 83.2989 | 83.05 | 82.9624 | 83.0419 | 82.9449 | 82.8269 | 82.8456 | 82.8713
8 | 2015 | 1 | 1 | 7 | 9020 |  | NH | Coos | 44.4719 | -71.1753 | Other | 58054 | ST01 | Burgess BioPower ST01 | 16.0045 | 35.6067 | 55.579 | 70.1918 | 62.2513 | 64.6647 | 63.3135 | 58.9614 | 60.2161 | 59.7824 | 56.7595 | 54.7212 | 53.3859 | 54.0259 | 51.2843 | 52.2286 | 52.0337 | 55.8378 | 52.46 | 54.5817 | 60.0142 | 58.013 | 55.5511 | 54.5647 | 50.8899 | 55.0728 | 51.7399 | 50.3143 | 53.9321 | 49.2929 | 48.2381 | 45.5118 | 45.5621 | 43.2914 | 43.4934 | 43.7516 | 47.537 | 44.7856 | 53.2598 | 60.2122 | 57.6477 | 55.3132 | 61.6555 | 54.7093 | 53.0796 | 51.6037 | 50.5436 | 47.8751 | 46.3437 | 44.9814 | 43.8327 | 44.7989 | 45.14 | 45.5805 | 46.4944 | 47.0524
9 | 2015 | 1 | 1 | 8 | 9202 |  | NY | Albany | 42.5905 | -73.7636 | Gas | 2539 | 10001 | Bethlehem Energy Center (Albany) 10001 | 27.0998 | 55.8198 | 86.3819 | 114.5557 | 134.91 | 139.2808 | 129.9795 | 140.3607 | 131.4618 | 129.9304 | 126.9208 | 127.5677 | 139.3633 | 139.3389 | 130.3449 | 134.6789 | 127.0804 | 134.3089 | 136.0144 | 132.492 | 142.0761 | 128.7396 | 136.4282 | 117.0934 | 131.9341 | 143.8902 | 132.5141 | 133.2525 | 134.6481 | 133.2149 | 137.9886 | 135.1375 | 134.4865 | 140.659 | 120.0663 | 121.1496 | 137.6785 | 122.3873 | 134.8592 | 142.5277 | 137.2881 | 144.453 | 162.4414 | 155.4051 | 152.6443 | 150.8679 | 148.2935 | 146.4543 | 144.8225 | 141.8857 | 141.2007 | 140.0403 | 137.7821 | 136.2257 | 135.0967 | 134.0933
10 | 2015 | 1 | 1 | 9 | 9894 |  | NY | Albany | 42.5905 | -73.7636 | Gas | 2539 | 10002 | Bethlehem Energy Center (Albany) 10002 | 27.0016 | 56.1633 | 86.4182 | 114.1089 | 123.1257 | 137.7577 | 129.7975 | 129.6635 | 131.4936 | 128.0176 | 127.3916 | 130.4699 | 138.3113 | 140.4201 | 130.5918 | 135.1771 | 124.7858 | 125.0413 | 132.9372 | 135.5014 | 140.1198 | 129.7673 | 135.3757 | 115.0025 | 126.4945 | 145.1611 | 126.6232 | 130.7353 | 134.66 | 134.7399 | 134.859 | 138.2379 | 127.0561 | 126.3877 | 107.0385 | 113.4506 | 121.9709 | 114.6654 | 131.682 | 136.5914 | 135.5002 | 142.9321 | 158.9538 | 154.2159 | 151.9532 | 149.084 | 146.6907 | 145.2837 | 143.5642 | 141.9469 | 139.4861 | 138.7796 | 136.4516 | 134.7158 | 133.5743 | 131.4791
11 | 2015 | 1 | 1 | 10 | 10487 |  | NY | Albany | 42.5905 | -73.7636 | Gas | 2539 | 10003 | Bethlehem Energy Center (Albany) 10003 | 25.9453 | 54.9854 | 83.7656 | 107.6266 | 120.8065 | 137.9423 | 134.2271 | 130.3238 | 134.6426 | 133.3717 | 131.8684 | 129.8945 | 144.2809 | 134.9262 | 132.2187 | 133.2037 | 121.3347 | 123.9967 | 128.0996 | 125.6588 | 136.7613 | 131.3423 | 131.194 | 125.3737 | 128.6654 | 141.6961 | 131.9385 | 136.266 | 135.2017 | 135.1302 | 128.6946 | 137.2487 | 126.9289 | 126.6073 | 113.2301 | 118.0513 | 122.0889 | 118.6148 | 122.1179 | 142.2157 | 143.1473 | 144.5118 | 162.8216 | 159.0491 | 156.6434 | 154.9561 | 153.9832 | 153.0595 | 151.5857 | 150.1817 | 149.6685 | 148.79 | 148.0593 | 147.2013 | 146.606 | 146.6101
12 | 2015 | 1 | 1 | 11 | 10577 |  | NY | Queens | 40.7585 | -73.9451 | Gas | 2500 | UCC001 | Ravenswood Generating Station UCC001 | 45.6622 | 91.2942 | 142.0427 | 181.07 | 160.6491 | 164.5521 | 164.4844 | 163.5472 | 165.8434 | 162.5824 | 164.5073 | 176.6669 | 196.3467 | 183.145 | 176.9423 | 171.1345 | 167.4186 | 177.85 | 176.8942 | 164.8833 | 181.645 | 173.6527 | 174.4967 | 178.6594 | 184.0637 | 187.0203 | 183.6434 | 169.8374 | 166.5333 | 173.1037 | 167.8508 | 176.7167 | 171.4738 | 175.6499 | 176.5348 | 186.2849 | 188.9699 | 199.3509 | 209.4267 | 227.6885 | 215.9966 | 218.2923 | 232.605 | 227.6608 | 225.3884 | 224.3724 | 224.2508 | 224.0626 | 224.2074 | 224.0568 | 223.9295 | 224.1147 | 224.0105 | 224.0742 | 223.9642 | 223.8716
13 | 2015 | 1 | 1 | 12 | 10500 |  | NH | Rockingham | 42.9043 | -71.4251 | Gas | 55170 | 1 | Granite Ridge Energy 1 | 31.8505 | 71.0139 | 106.9283 | 141.2995 | 145.5709 | 165.2978 | 160.3359 | 155.8416 | 175.6525 | 171.0148 | 182.1288 | 172.5422 | 177.0745 | 178.447 | 174.9735 | 188.0408 | 170.3952 | 184.4634 | 181.0819 | 167.2598 | 183.1092 | 181.7351 | 189.8124 | 184.6009 | 190.9949 | 197.4774 | 192.284 | 193.2812 | 199.0789 | 191.7874 | 194.6852 | 187.0653 | 182.5157 | 191.7886 | 173.7597 | 166.6899 | 173.1563 | 156.2621 | 165.4224 | 178.7873 | 175.2948 | 172.1228 | 203.6136 | 216.6784 | 215.7475 | 214.9471 | 214.194 | 213.2881 | 212.824 | 212.321 | 211.8347 | 211.1594 | 210.3535 | 209.995 | 209.3336 | 208.764
14 | 2015 | 1 | 1 | 13 | 10355 |  | NY | Nassau | 40.7259 | -73.5885 | Gas | 52056 | 4 | Nassau Energy Corporation 4 | 9.9263 | 20.8627 | 32.109 | 41.536 | 25.9182 | 25.3182 | 31.523 | 32.3032 | 29.8828 | 30.3127 | 31.6 | 32.6101 | 31.3199 | 33.2549 | 29.5815 | 29.4653 | 31.9292 | 29.4348 | 31.4431 | 31.8893 | 29.2005 | 31.0271 | 32.5804 | 31.2804 | 33.1918 | 35.0997 | 33.1307 | 31.9505 | 35.6762 | 33.3989 | 33.9819 | 36.9235 | 34.7279 | 35.5789 | 31.5913 | 33.5785 | 35.2758 | 33.9603 | 39.0984 | 41.488 | 42.7328 | 44.2968 | 44.3711 | 42.7074 | 42.0953 | 41.7895 | 41.7895 | 41.7895 | 41.7895 | 41.7895 | 41.7895 | 41.7895 | 41.7895 | 41.7895 | 41.7895 | 41.7895
15 | 2015 | 1 | 1 | 14 | 10497 |  | CT | Middlesex | 41.5526 | -72.597 | Gas | 56798 | U1 | Kleen Energy Systems Project U1 | 52.7284 | 110.936 | 173.603 | 235.3554 | 231.2097 | 228.587 | 224.8124 | 235.9892 | 230.9668 | 220.8812 | 219.2141 | 237.8158 | 249.9469 | 244.8651 | 253.1873 | 256.037 | 256.4743 | 262.3123 | 260.7049 | 249.0586 | 274.9823 | 261.2815 | 255.2347 | 262.6025 | 260.7267 | 273.7554 | 265.6872 | 269.2182 | 275.2598 | 262.8998 | 268.8926 | 273.9877 | 283.5262 | 294.0029 | 292.8532 | 293.3845 | 297.1208 | 305.1075 | 303.1642 | 298.6505 | 287.0389 | 301.9213 | 313.4426 | 319.569 | 320.0192 | 320.0123 | 320.227 | 320.2893 | 320.3516 | 320.5871 | 320.4902 | 320.6218 | 320.7395 | 320.8642 | 320.9958 | 320.9681
16 | 2015 | 1 | 1 | 15 | 11035 |  | CT | New Haven | 41.2239 | -73.1 | Gas | 55126 | CT01 | Milford Power Company LLC CT01 | 45.4176 | 97.2472 | 148.5823 | 192.308 | 161.9203 | 167.8106 | 188.0589 | 172.2202 | 182.4499 | 177.979 | 174.557 | 186.3915 | 193.918 | 194.3338 | 193.1812 | 200.8352 | 204.3976 | 204.6374 | 219.3375 | 211.1186 | 213.9518 | 211.1207 | 228.3601 | 221.954 | 233.0801 | 223.1354 | 231.3146 | 224.8584 | 231.1025 | 234.7523 | 231.1153 | 236.9105 | 239.3171 | 236.3281 | 243.2168 | 235.9982 | 245.1119 | 240.2859 | 227.5588 | 235.7093 | 232.9773 | 252.3613 | 255.9631 | 256.4474 | 256.4474 | 256.4474 | 256.4474 | 256.4474 | 256.4474 | 256.4474 | 256.4474 | 256.4474 | 256.4474 | 256.4474 | 256.4474 | 256.4474
17 | 2015 | 1 | 1 | 16 | 12495 |  | NY | Queens | 40.6417 | -73.7778 | Gas | 54114 | GT2 | KIAC Cogeneration GT2 | 6.753 | 14.7442 | 22.6147 | 29.3929 | 34.7197 | 36.251 | 38.7269 | 36.1608 | 39.5777 | 39.6997 | 37.5575 | 37.9109 | 43.0384 | 42.5542 | 42.3663 | 40.1224 | 42.3858 | 42.8104 | 42.5941 | 44.2896 | 43.4588 | 43.459 | 43.0016 | 41.2899 | 41.8429 | 44.9224 | 43.7659 | 42.92 | 44.2165 | 41.5513 | 43.7615 | 46.6981 | 45.6517 | 45.9907 | 44.1673 | 44.7509 | 46.2365 | 45.0045 | 45.4155 | 47.5413 | 44.614 | 45.8467 | 48.1127 | 49.0209 | 49.1433 | 49.2092 | 49.2664 | 49.3087 | 49.401 | 49.4719 | 49.5184 | 49.5792 | 49.6945 | 49.7711 | 49.8856 | 49.9515
18 | 2015 | 1 | 1 | 17 | 13777 |  | CT | Middlesex | 41.5526 | -72.597 | Gas | 56798 | U2 | Kleen Energy Systems Project U2 | 49.3089 | 105.6867 | 175.2293 | 235.1001 | 227.166 | 225.9726 | 224.5078 | 224.2605 | 225.1842 | 219.3892 | 211.5617 | 229.1174 | 240.37 | 237.2129 | 243.7193 | 244.1336 | 241.3602 | 243.8887 | 245.8907 | 235.8964 | 259.075 | 244.7156 | 241.2518 | 240.2164 | 233.9474 | 246.4424 | 242.8167 | 245.5948 | 243.4596 | 244.8271 | 240.7407 | 253.9806 | 258.1915 | 276.2833 | 267.9909 | 278.0932 | 274.9077 | 277.9617 | 281.4361 | 289.8225 | 270.1682 | 289.3847 | 307.0649 | 312.9375 | 312.924 | 312.9645 | 313.1335 | 313.1943 | 313.2348 | 313.1875 | 313.2011 | 313.2348 | 313.2281 | 313.3159 | 313.593 | 313.6336
19 | 2015 | 1 | 1 | 18 | 13802 |  | NY | Suffolk | 40.9168 | -73.1292 | Gas | 54149 | 1 | Nissequogue Energy Center 1 | 6.8699 | 15.3348 | 23.4481 | 29.8256 | 28.8903 | 30.9255 | 29.5312 | 30.5274 | 28.7242 | 29.6542 | 28.6654 | 28.4348 | 28.4125 | 30.4994 | 31.3304 | 31.6443 | 33.3119 | 32.9586 | 32.3491 | 33.3932 | 32.8207 | 33.2846 | 32.8898 | 32.5236 | 32.2048 | 33.1248 | 32.9733 | 31.9354 | 32.241 | 33.6197 | 32.4787 | 34.6076 | 32.8483 | 33.179 | 33.1841 | 35.5396 | 37.4461 | 35.9169 | 35.1168 | 36.0863 | 37.1764 | 40.3589 | 42.1993 | 42.9473 | 42.8885 | 42.8889 | 42.9112 | 42.8773 | 42.8449 | 42.8635 | 42.8597 | 42.8496 | 42.8273 | 42.8412 | 42.8269 | 42.8107
20 | 2015 | 1 | 1 | 19 | 13270 |  | NY | New York | 40.7281 | -73.9742 | Gas | 2493 | 1 | East River 1 | 34.653 | 71.1465 | 108.5872 | 133.7804 | 104.2196 | 113.009 | 109.6533 | 108.4556 | 107.4992 | 107.5098 | 116.0093 | 111.4862 | 117.1375 | 113.2567 | 124.0833 | 121.8133 | 121.1752 | 133.3088 | 129.0252 | 128.8452 | 129.3134 | 132.4404 | 131.0406 | 138.0977 | 127.4676 | 130.2624 | 132.427 | 134.0802 | 120.543 | 121.6323 | 124.9334 | 122.8889 | 136.3268 | 140.721 | 148.967 | 157.27 | 158.829 | 158.9108 | 167.6178 | 167.1998 | 174.506 | 172.2739 | 164.4881 | 168.6914 | 170.7048 | 171.2105 | 171.2105 | 171.2105 | 171.2105 | 171.2105 | 171.2105 | 171.2105 | 171.2105 | 171.2105 | 171.2105 | 171.2105
21 | 2015 | 1 | 1 | 20 | 12856 |  | CT | Fairfield | 41.1692 | -73.1844 | Gas | 55042 | BE2 | Bridgeport Energy BE2 | 41.5424 | 91.7876 | 144.3334 | 188.2389 | 110.3258 | 125.4094 | 143.9015 | 133.6248 | 136.9902 | 150.3158 | 148.5514 | 164.2177 | 158.4535 | 146.8971 | 157.4073 | 165.5652 | 168.9314 | 185.4212 | 193.3952 | 189.8833 | 184.9218 | 191.1203 | 195.9615 | 199.786 | 196.6342 | 186.1317 | 184.8625 | 190.1041 | 193.5442 | 197.6427 | 192.1768 | 184.3576 | 189.2393 | 183.71 | 188.4033 | 208.269 | 205.8637 | 212.0103 | 200.5828 | 197.2749 | 195.2271 | 223.1891 | 233.3266 | 236.0954 | 235.9611 | 235.8542 | 235.8603 | 235.6314 | 235.6985 | 235.6161 | 235.5184 | 235.6588 | 235.4421 | 235.3536 | 235.2589 | 235.3963
22 | 2015 | 1 | 1 | 21 | 11656 |  | NJ | Union | 40.6322 | -74.2156 | Gas | 50006 | 9001 | Linden Cogeneration Facility 9001 | 30.2241 | 60.5437 | 94.7308 | 119.9243 | 104.5636 | 89.742 | 89.0133 | 75.1605 | 85.4059 | 87.6452 | 75.526 | 84.9636 | 88.6443 | 92.2654 | 95.3803 | 96.848 | 93.9257 | 101.5742 | 102.4963 | 99.3456 | 99.6594 | 93.418 | 106.7634 | 106.579 | 113.0328 | 109.9413 | 111.5282 | 112.7093 | 107.0212 | 112.2059 | 113.9826 | 107.5037 | 121.4587 | 103.8281 | 111.6976 | 122.0639 | 120.2097 | 122.1994 | 123.0384 | 129.7484 | 116.9368 | 123.45 | 151.4878 | 151.3031 | 150.6174 | 150.3831 | 149.771 | 149.2423 | 148.7677 | 148.1538 | 147.7974 | 147.4216 | 146.7457 | 146.2867 | 145.7811 | 145.4925
23 | 2015 | 1 | 1 | 22 | 10071 |  | CT | Windham | 41.8736 | -71.8947 | Gas | 55149 | LRG3 | Lake Road Generating Company LRG3 | 21.0491 | 45.8963 | 74.2783 | 97.7065 | 87.3015 | 98.7267 | 104.5912 | 109.2578 | 112.0255 | 98.8331 | 109.0112 | 116.2854 | 112.4032 | 117.7776 | 119.2447 | 122.7919 | 113.0421 | 121.9115 | 126.3212 | 130.6298 | 131.7197 | 135.5448 | 134.3702 | 125.1778 | 130.845 | 138.978 | 139.1831 | 142.1561 | 147.8663 | 143.3029 | 148.2632 | 147.3653 | 151.9903 | 148.9911 | 148.6717 | 153.315 | 153.7463 | 153.3978 | 154.2379 | 161.4903 | 160.9378 | 166.7364 | 166.7925 | 168.5256 | 168.0481 | 167.714 | 167.0122 | 167.0234 | 166.4494 | 166.2319 | 166.1019 | 165.7656 | 165.4965 | 165.3822 | 165.4651 | 165.0728
24 | 2015 | 1 | 1 | 23 | 8691 |  | NY | New York | 40.7281 | -73.9742 | Gas | 2493 | 2 | East River 2 | 31.1458 | 68.975 | 104.8873 | 132.3305 | 103.8024 | 82.8555 | 110.7636 | 105.136 | 93.7234 | 92.1965 | 101.8116 | 110.2085 | 109.1672 | 112.8529 | 114.0957 | 96.4289 | 117.4474 | 116.324 | 113.0319 | 120.2227 | 118.5819 | 124.1969 | 122.6533 | 135.072 | 129.0139 | 128.4498 | 134.5419 | 128.2018 | 129.156 | 134.2528 | 127.0825 | 136.8889 | 137.3816 | 147.9147 | 146.7185 | 152.8893 | 145.8189 | 160.4711 | 164.4427 | 164.034 | 167.6341 | 168.8237 | 169.5237 | 169.2807 | 169.4988 | 169.8259 | 169.9101 | 170.1874 | 169.9724 | 169.9911 | 170.2341 | 170.4958 | 170.5581 | 171.066 | 170.77 | 170.851
25 | 2015 | 1 | 2 | 0 | 8457 |  | NY | Oswego | 43.495 | -76.4508 | Gas | 54547 | 2 | Independence 2 | 24.244 | 54.8304 | 86.8889 | 113.7731 | 97.0282 | 119.7309 | 129.2204 | 135.5124 | 144.4944 | 153.6163 | 164.9378 | 164.4323 | 166.3732 | 172.4422 | 162.7168 | 166.1935 | 177.9658 | 182.1856 | 195.8173 | 192.3625 | 186.5367 | 197.6209 | 189.4195 | 191.4503 | 192.9458 | 200.4505 | 202.1026 | 204.5038 | 204.8662 | 209.0664 | 206.1348 | 206.3341 | 216.0544 | 206.9654 | 209.3825 | 210.7579 | 207.7735 | 222.9708 | 217.9624 | 209.6696 | 219.8033 | 217.9515 | 193.9565 | 214.8354 | 215.0594 | 215.2627 | 215.6842 | 215.6842 | 215.6842 | 215.6842 | 215.6842 | 215.6842 | 215.6842 | 215.6842 | 215.6842 | 215.6842
26 | 2015 | 1 | 2 | 1 | 8079 |  | NJ | Union | 40.6322 | -74.2156 | Gas | 50006 | 7001 | Linden Cogeneration Facility 7001 | 26.2179 | 56.4728 | 84.1002 | 107.4272 | 87.2149 | 87.7265 | 84.8822 | 89.5864 | 76.9946 | 84.2714 | 88.461 | 79.9774 | 97.4322 | 87.1841 | 93.9423 | 97.306 | 98.5157 | 107.273 | 108.318 | 116.3121 | 110.3189 | 111.6905 | 101.0075 | 107.0257 | 107.797 | 107.6915 | 117.2747 | 116.1019 | 126.2849 | 119.3198 | 112.0694 | 102.0183 | 109.9754 | 110.6129 | 126.636 | 121.7626 | 111.5023 | 119.2581 | 105.0493 | 113.9836 | 121.6393 | 138.9778 | 152.5621 | 152.8992 | 152.9492 | 152.8163 | 152.7104 | 152.6064 | 152.589 | 152.4234 | 152.3945 | 152.3713 | 152.2384 | 152.275 | 152.2519 | 152.2327
27 | 2015 | 1 | 2 | 2 | 7813 |  | CT | Windham | 41.8736 | -71.8947 | Gas | 55149 | LRG2 | Lake Road Generating Company LRG2 | 21.0682 | 45.519 | 72.1271 | 93.5301 | 83.8159 | 93.0088 | 85.9438 | 85.3068 | 101.6098 | 99.8624 | 104.5802 | 102.163 | 110.3884 | 120.3943 | 115.1944 | 115.1738 | 108.4523 | 112.6248 | 120.1251 | 119.0457 | 123.1379 | 123.781 | 128.7071 | 130.7601 | 130.3346 | 136.6717 | 138.2167 | 131.4006 | 144.7615 | 139.3174 | 140.4738 | 145.1125 | 153.5826 | 148.5839 | 152.8296 | 154.4452 | 154.5982 | 151.192 | 144.418 | 159.8089 | 153.1161 | 152.6658 | 163.9745 | 165.162 | 166.4869 | 166.706 | 166.8627 | 166.9701 | 167.0818 | 167.2471 | 167.3094 | 167.3931 | 167.4211 | 167.4211 | 167.4211 | 167.4211
28 | 2015 | 1 | 2 | 3 | 7599 |  | NY | Suffolk | 40.8142 | -72.9403 | Gas | 56234 | 1 | Caithness Long Island Energy Center 1 | 54.8384 | 120.456 | 185.0626 | 234.9998 | 141.8307 | 145.1393 | 149.4436 | 169.6015 | 191.397 | 175.3989 | 189.0972 | 189.7905 | 172.9872 | 209.0008 | 231.0795 | 225.7171 | 225.3779 | 212.0989 | 226.3406 | 223.0953 | 196.704 | 212.326 | 206.0845 | 238.5856 | 221.0165 | 247.5587 | 253.3336 | 249.6965 | 255.6743 | 255.0958 | 259.0488 | 257.9297 | 266.8876 | 252.7476 | 288.4841 | 296.9417 | 309.8401 | 314.3113 | 323.8667 | 323.4089 | 322.8962 | 323.5565 | 320.1462 | 316.6193 | 314.7743 | 313.2439 | 311.7563 | 310.556 | 309.2199 | 307.8759 | 306.3611 | 304.8074 | 303.5878 | 302.4264 | 301.1601 | 299.8706
29 | 2015 | 1 | 2 | 4 | 7667 |  | NY | Chautauqua | 42.49 | -79.35 | Coal | 2554 | 2 | NRG Dunkirk Power 2 | 9.2013 | 20.0357 | 30.7871 | 38.9854 | 45.9893 | 46.9937 | 50.3227 | 48.6707 | 50.3893 | 55.2506 | 52.0656 | 49.0284 | 53.4038 | 49.9559 | 45.5308 | 48.5983 | 50.0252 | 52.6832 | 55.3626 | 54.9942 | 56.4428 | 56.5221 | 53.9821 | 53.8125 | 55.6594 | 60.6465 | 58.2152 | 58.8807 | 59.6702 | 57.7367 | 59.1654 | 58.447 | 59.2945 | 57.4645 | 57.8237 | 55.0008 | 58.7048 | 61.5377 | 62.8265 | 63.2346 | 64.3699 | 65.2553 | 72.8739 | 79.722 | 79.966 | 80.1338 | 80.2343 | 80.3486 | 80.4256 | 80.5601 | 80.6582 | 80.6995 | 80.7433 | 80.7944 | 80.8787 | 80.8414
30 | 2015 | 1 | 2 | 5 | 8532 |  | VT | Chittenden | 0 | 0 | Other | 589 | 1 | J C McNeil 1 | 5.8099 | 12.7993 | 19.8157 | 26.7689 | 23.9941 | 21.7915 | 26.0088 | 26.5342 | 27.2663 | 30.0998 | 29.7258 | 32.3557 | 31.8217 | 35.7212 | 32.4729 | 31.3363 | 32.6811 | 33.718 | 34.2911 | 36.0768 | 35.2366 | 38.4055 | 43.1093 | 41.2594 | 40.5355 | 40.4046 | 40.3401 | 39.3511 | 41.3661 | 42.4107 | 40.3993 | 39.0204 | 40.0949 | 42.6325 | 43.6902 | 46.1559 | 44.8587 | 45.3713 | 46.418 | 47.5643 | 45.1283 | 43.9936 | 48.148 | 42.6131 | 44.0448 | 44.3681 | 46.3012 | 46.7292 | 47.2319 | 48.0965 | 48.8169 | 49.5196 | 50.3769 | 50.9366 | 51.7571 | 52.82
31 | 2015 | 1 | 2 | 6 | 9458 |  | NY | Queens | 40.7881 | -73.9056 | Gas | 56196 | CTG7B | Poletti 500 MW CC CTG7B | 27.8741 | 62.2732 | 96.4811 | 116.8329 | 124.7001 | 118.6687 | 140.6217 | 131.7071 | 138.3636 | 127.8545 | 137.8289 | 144.5123 | 153.9634 | 150.8872 | 163.6116 | 162.4836 | 163.2727 | 175.9596 | 151.1786 | 163.4994 | 159.8189 | 186.4079 | 195.2524 | 198.3701 | 192.568 | 189.0548 | 179.1288 | 177.3501 | 179.8499 | 193.5463 | 177.2003 | 187.7904 | 197.3465 | 204.9504 | 211.3377 | 216.6055 | 221.3204 | 230.5952 | 217.0059 | 225.4414 | 220.2625 | 238.3304 | 248.1328 | 250.1257 | 249.4307 | 248.8134 | 248.3491 | 247.9424 | 247.4319 | 246.8781 | 246.3474 | 245.8687 | 245.7158 | 245.3524 | 244.7352 | 244.6083
32 | 2015 | 1 | 2 | 7 | 11012 |  | NH | Rockingham | 42.9043 | -71.4251 | Gas | 55170 | 2 | Granite Ridge Energy 2 | 0 | 0 | 0 | 7.587 | 125.934 | 147.1916 | 138.3916 | 150.6244 | 152.0123 | 153.3211 | 163.7866 | 162.2195 | 168.4533 | 168.4697 | 165.6672 | 184.6261 | 171.9252 | 175.1051 | 191.4245 | 175.3766 | 177.1976 | 176.7365 | 170.5886 | 173.2552 | 175.7565 | 182.0057 | 183.4131 | 191.7187 | 191.6584 | 188.0202 | 188.4266 | 192.5842 | 189.2928 | 200.6785 | 188.2687 | 199.251 | 194.443 | 191.1169 | 198.7173 | 188.7679 | 201.8095 | 206.4693 | 217.3575 | 214.8771 | 211.9804 | 210.2135 | 210.1512 | 210.0719 | 210.0436 | 210.0549 | 210.0407 | 210.0379 | 210.0889 | 210.0096 | 210.0294 | 210.1738
33 | 2015 | 1 | 2 | 8 | 11463 |  | NY | Nassau | 40.7469 | -73.4994 | Gas | 50292 | GT1 | Bethpage Energy Center GT1 | 0 | 0 | 0 | 0.30061 | 14.08 | 21.5576 | 21.5281 | 21.5722 | 20.7455 | 22.9697 | 21.4799 | 21.7949 | 22.6667 | 21.1374 | 24.5481 | 24.1283 | 23.0806 | 24.6729 | 27.3231 | 27.0102 | 28.9319 | 28.783 | 28.7587 | 27.2403 | 25.2961 | 25.7327 | 25.2793 | 26.1837 | 29.3147 | 27.8957 | 26.1351 | 27.25 | 27.5903 | 24.868 | 25.8996 | 27.0197 | 28.2665 | 27.2501 | 27.5109 | 26.9076 | 25.4175 | 26.8698 | 29.9341 | 29.8695 | 29.4267 | 29.0541 | 28.6505 | 28.2274 | 28.0429 | 27.8844 | 27.8421 | 27.8421 | 27.8421 | 27.8421 | 27.8421 | 27.8421
34 | 2015 | 1 | 2 | 9 | 12079 |  | NY | Oswego | 43.495 | -76.4508 | Gas | 54547 | 1 | Independence 1 | 6.3344 | 15.5244 | 23.9327 | 36.2897 | 56.1669 | 101.5104 | 102.6641 | 119.1976 | 138.7478 | 138.1806 | 149.0537 | 148.021 | 146.1618 | 161.2223 | 152.8553 | 150.3356 | 164.4375 | 169.7683 | 184.1418 | 180.6534 | 178.0705 | 177.2876 | 174.5295 | 182.2846 | 184.975 | 194.2298 | 194.533 | 195.8128 | 198.0205 | 195.082 | 203.3208 | 204.9758 | 206.0956 | 202.4553 | 207.8368 | 206.0628 | 218.2073 | 225.4516 | 227.262 | 223.0669 | 225.1815 | 221.756 | 209.7325 | 209.1348 | 208.7124 | 208.017 | 208.0371 | 207.8589 | 207.5083 | 207.175 | 206.8359 | 206.7439 | 206.2956 | 206.5715 | 206.7497 | 206.6836
35 | 2015 | 1 | 2 | 10 | 11915 |  | CT | Fairfield | 41.1692 | -73.1844 | Gas | 55042 | BE1 | Bridgeport Energy BE1 | 0 | 0 | 0 | 27.0152 | 132.0374 | 137.1967 | 129.0397 | 120.5463 | 124.8555 | 137.429 | 128.1607 | 142.7461 | 146.8673 | 136.19 | 143.5253 | 154.8954 | 157.2606 | 160.2882 | 169.1569 | 164.175 | 163.1783 | 170.2246 | 178.2515 | 177.5315 | 173.8173 | 166.8358 | 174.2444 | 176.2826 | 177.7995 | 184.328 | 179.8629 | 172.5083 | 174.1938 | 179.2758 | 191.1542 | 202.0453 | 204.4435 | 208.5151 | 205.4888 | 204.8255 | 206.8097 | 213.0696 | 211.0926 | 212.2186 | 212.055 | 212.0441 | 212.2431 | 212.2895 | 212.2895 | 212.2895 | 212.2895 | 212.2895 | 212.2895 | 212.2895 | 212.2895 | 212.2895
36 | 2015 | 1 | 2 | 11 | 11918 |  | NY | Queens | 40.7825 | -73.8964 | Gas | 55375 | CT2 | Astoria Energy CT2 | 19.4028 | 48.5609 | 78.6168 | 102.2718 | 87.3853 | 108.1123 | 123.4456 | 123.1543 | 142.5462 | 148.1225 | 150.6364 | 173.8181 | 163.9447 | 175.5821 | 184.8831 | 187.5177 | 181.3504 | 174.9604 | 166.9883 | 180.0574 | 176.5439 | 194.5887 | 220.6746 | 226.7185 | 225.7491 | 240.7404 | 237.3719 | 238.2047 | 241.2824 | 243.1229 | 252.7735 | 243.7056 | 244.9697 | 250.6149 | 253.489 | 245.2014 | 247.9142 | 252.6633 | 257.8487 | 265.7008 | 265.4035 | 266.7265 | 282.424 | 284.3157 | 284.585 | 284.9923 | 285.3995 | 285.7082 | 285.8954 | 286.3716 | 286.7362 | 286.9398 | 287.2419 | 287.5704 | 287.7313 | 288.0334
37 | 2015 | 1 | 2 | 12 | 11645 |  | NY | Oswego | 43.495 | -76.4508 | Gas | 54547 | 4 | Independence 4 | 0 | 0 | 0 | 11.837 | 85.9394 | 98.6505 | 127.5357 | 133.417 | 144.2861 | 142.5264 | 150.5592 | 166.3048 | 165.71 | 158.4467 | 168.9381 | 175.4054 | 179.8211 | 175.3806 | 188.8496 | 186.7112 | 175.6162 | 191.5256 | 188.7548 | 196.9709 | 196.7432 | 193.5835 | 205.6853 | 202.7778 | 203.3127 | 200.5748 | 207.6431 | 201.2161 | 210.8201 | 204.013 | 205.744 | 210.2875 | 213.2149 | 224.1084 | 224.8558 | 221.7445 | 223.6265 | 221.4779 | 209.3141 | 210.9175 | 211.7015 | 212.1966 | 212.6004 | 213.0278 | 213.352 | 213.688 | 214.0476 | 214.2038 | 214.4691 | 214.6842 | 214.6842 | 214.6842
38 | 2015 | 1 | 2 | 13 | 11442 |  | NY | Queens | 40.7825 | -73.8964 | Gas | 55375 | CT1 | Astoria Energy CT1 | 16.5858 | 34.3652 | 57.4337 | 72.8481 | 101.8604 | 106.96 | 134.735 | 134.5217 | 130.5341 | 138.3797 | 132.0057 | 155.3761 | 163.3705 | 164.636 | 177.6145 | 181.3365 | 192.2967 | 189.2582 | 202.1212 | 209.8611 | 193.9658 | 209.1703 | 217.3797 | 227.15 | 235.9596 | 240.2684 | 243.6473 | 240.3863 | 243.4652 | 243.0969 | 251.6399 | 247.3271 | 248.1252 | 249.1694 | 242.5138 | 243.5836 | 253.0303 | 253.7707 | 260.2216 | 264.9356 | 265.9898 | 273.3103 | 275.2776 | 277.6586 | 277.7998 | 277.6028 | 277.6488 | 277.6028 | 277.3729 | 277.4189 | 277.5634 | 277.5043 | 277.3072 | 277.455 | 277.34 | 277.4451
39 | 2015 | 1 | 2 | 14 | 11455 |  | MA | Norfolk | 42.2417 | -70.9653 | Gas | 55317 | 12 | Fore River Energy Center 12 | 61.6861 | 128.1576 | 198.8322 | 250.2328 | 95.6904 | 76.8294 | 81.9962 | 105.7973 | 128.4929 | 159.2848 | 188.5291 | 191.6859 | 198.8678 | 176.9001 | 182.6337 | 186.5678 | 203.4101 | 232.2175 | 209.7327 | 225.2233 | 245.1992 | 246.1403 | 228.6072 | 208.213 | 235.133 | 253.1378 | 257.1746 | 274.9898 | 283.7342 | 270.6386 | 298.6956 | 294.9512 | 299.0248 | 310.1248 | 308.5863 | 313.2833 | 313.2714 | 305.6109 | 285.3691 | 309.4194 | 320.0584 | 329.4622 | 360.3802 | 357.0303 | 355.1561 | 354.022 | 352.7389 | 351.4253 | 350.2298 | 349.0081 | 347.7163 | 346.4902 | 345.356 | 344.1693 | 342.9827 | 341.8485
40 | 2015 | 1 | 2 | 15 | 11872 |  | NJ | Union | 40.6322 | -74.2156 | Gas | 50006 | 8001 | Linden Cogeneration Facility 8001 | 0 | 0 | 0 | 13.2463 | 59.5475 | 77.2037 | 86.2068 | 91.1729 | 96.5446 | 92.6878 | 94.6488 | 94.192 | 93.1963 | 91.333 | 90.3015 | 96.7914 | 113.3912 | 104.4446 | 101.8747 | 113.2204 | 113.9319 | 115.7015 | 107.3114 | 115.4161 | 119.5626 | 121.4354 | 123.4791 | 120.7784 | 110.9248 | 116.9098 | 120.1927 | 104.7272 | 118.5243 | 116.4806 | 118.5958 | 131.9209 | 129.7421 | 115.3081 | 125.3144 | 127.1537 | 123.4134 | 135.7924 | 149.7354 | 149.2972 | 148.8785 | 148.454 | 148.2709 | 147.9009 | 147.7588 | 147.5037 | 147.1629 | 146.9078 | 146.7267 | 146.4716 | 146.1055 | 146.0587
41 | 2015 | 1 | 2 | 16 | 13477 |  | NY | Nassau | 40.7469 | -73.4994 | Gas | 50292 | GT2 | Bethpage Energy Center GT2 | 0 | 0 | 0 | 0.5565 | 9.4304 | 14.5335 | 17.2119 | 17.2342 | 18.5458 | 20.3402 | 17.8118 | 19.0037 | 20.6651 | 19.7727 | 22.3038 | 21.9117 | 19.7308 | 22.5591 | 23.9673 | 25.402 | 25.6889 | 25.6397 | 26.1248 | 25.38 | 24.3761 | 27.8993 | 24.8565 | 24.6783 | 25.7009 | 24.5197 | 23.119 | 22.2059 | 23.4382 | 20.1682 | 22.5242 | 21.3893 | 24.7328 | 23.6433 | 24.9825 | 26.0635 | 27.0871 | 26.5039 | 30.3017 | 29.7803 | 29.394 | 29.0487 | 28.7264 | 28.3947 | 28.3947 | 28.3947 | 28.3947 | 28.3947 | 28.3947 | 28.3947 | 28.3947 | 28.3947
42 | 2015 | 1 | 2 | 17 | 14750 |  | MA | Middlesex | 42.3611 | -71.0934 | Gas | 54907 | 1 | MIT Central Utility Plant 1 | 0 | 0 | 0 | 1.6768 | 16.0982 | 19.8161 | 19.3419 | 21.1642 | 22.6061 | 22.5658 | 23.9443 | 21.6843 | 20.2788 | 23.3206 | 24.0109 | 24.2575 | 25.1086 | 25.1941 | 26.4995 | 25.567 | 24.4081 | 23.3887 | 23.5063 | 24.1611 | 24.0871 | 24.7507 | 25.9538 | 25.4105 | 25.3505 | 27.2444 | 26.3123 | 28.54 | 28.3084 | 26.2736 | 28.5475 | 29.4097 | 30.5972 | 31.5453 | 32.181 | 31.6703 | 32.1047 | 32.5801 | 32.461 | 34.2842 | 34.5288 | 34.5342 | 34.5715 | 34.5957 | 34.6072 | 34.6265 | 34.6302 | 34.6347 | 34.6446 | 34.6495 | 34.6635 | 34.6586
43 | 2015 | 1 | 2 | 18 | 14458 |  | CT | Windham | 41.8736 | -71.8947 | Gas | 55149 | LRG1 | Lake Road Generating Company LRG1 | 17.6245 | 37.8741 | 58.1735 | 75.5837 | 69.6662 | 63.9984 | 68.0677 | 70.469 | 71.8426 | 68.0646 | 68.8168 | 79.1653 | 83.8873 | 79.5454 | 84.3828 | 94.9516 | 84.2828 | 85.1192 | 80.4839 | 77.4811 | 86.4231 | 88.0556 | 102.4958 | 89.6415 | 90.5467 | 88.7148 | 89.8465 | 96.2838 | 109.6019 | 106.6686 | 106.9892 | 109.2309 | 99.0545 | 119.4943 | 116.9669 | 120.7343 | 127.6152 | 129.4623 | 125.4073 | 131.094 | 137.9331 | 151.8206 | 162.9241 | 154.5068 | 155.4638 | 155.0993 | 154.5156 | 153.9925 | 154.2687 | 155.4629 | 155.132 | 155.7637 | 155.1438 | 156.4869 | 155.5113 | 157.0741
44 | 2015 | 1 | 2 | 19 | 14099 |  | NY | Oswego | 43.495 | -76.4508 | Gas | 54547 | 3 | Independence 3 | 0 | 0 | 0 | 7.6473 | 78.1737 | 96.3067 | 108.3221 | 124.5729 | 136.1462 | 140.7611 | 152.8509 | 153.8568 | 145.4297 | 162.3602 | 171.3579 | 183.5249 | 189.5834 | 179.713 | 189.9437 | 187.5703 | 165.7668 | 190.1482 | 192.8845 | 196.2501 | 200.6467 | 201.0621 | 208.51 | 212.8369 | 204.9722 | 210.5178 | 214.7805 | 207.455 | 217.1491 | 215.5289 | 220.6779 | 222.579 | 224.042 | 232.6333 | 232.106 | 229.0764 | 229.7407 | 226.1511 | 213.8272 | 215.7427 | 215.7516 | 215.9661 | 216.1359 | 216.1091 | 216.261 | 216.2938 | 216.2818 | 216.5619 | 216.5738 | 216.5648 | 216.6721 | 216.973
45 | 2015 | 1 | 2 | 20 | 13438 |  | CT | New Haven | 41.2239 | -73.1 | Gas | 55126 | CT02 | Milford Power Company LLC CT02 | 0 | 0 | 0 | 13.1478 | 111.6144 | 130.8173 | 154.9082 | 144.2096 | 130.7583 | 149.0751 | 144.7782 | 160.0958 | 176.6965 | 160.2016 | 171.9767 | 170.4017 | 180.8179 | 183.8538 | 176.1117 | 185.3056 | 185.1445 | 192.3372 | 195.6414 | 194.2087 | 204.8424 | 198.5219 | 210.3056 | 200.9885 | 215.0717 | 213.8442 | 209.2597 | 219.0392 | 231.7261 | 218.6977 | 229.2107 | 234.1222 | 232.6747 | 234.0153 | 231.0865 | 242.1923 | 234.2157 | 235.6706 | 249.5387 | 252.8421 | 252.8421 | 252.8421 | 252.8421 | 252.8421 | 252.8421 | 252.8421 | 252.8421 | 252.8421 | 252.8421 | 252.8421 | 252.8421 | 252.8421
46 | 2015 | 1 | 2 | 21 | 12767 |  | NJ | Union | 40.6322 | -74.2156 | Gas | 50006 | 6001 | Linden Cogeneration Facility 6001 | 25.7686 | 55.7102 | 85.5418 | 108.6752 | 66.4029 | 64.9511 | 53.7211 | 56.9419 | 63.6113 | 64.7666 | 75.3706 | 73.7354 | 69.4055 | 73.006 | 79.6208 | 80.5868 | 76.3186 | 74.8207 | 82.1727 | 76.6042 | 77.4141 | 72.1696 | 80.2545 | 84.4374 | 77.2824 | 89.4927 | 88.3196 | 90.645 | 82.4705 | 88.5375 | 94.9013 | 91.5864 | 96.5666 | 88.3695 | 100.8569 | 101.8594 | 117.84 | 121.7522 | 121.3805 | 129.5087 | 128.6655 | 140.6108 | 146.9132 | 152.6724 | 152.5594 | 152.7082 | 152.7214 | 152.4011 | 152.4162 | 152.2749 | 152.4463 | 152.0243 | 152.0845 | 152.2767 | 152.5895 | 152.3408
47 | 2015 | 1 | 2 | 22 | 11224 |  | MA | Worcester | 42.1127 | -72.0152 | Gas | 55079 | 1 | Millennium Power Partners 1 | 0 | 0 | 0 | 10.3352 | 101.0511 | 119.0153 | 117.421 | 117.3679 | 137.4484 | 132.9869 | 137.7908 | 128.1366 | 128.2939 | 140.5962 | 137.7724 | 134.1344 | 139.4134 | 141.8041 | 134.2807 | 149.4274 | 140.3251 | 145.4056 | 147.9867 | 152.8505 | 159.7182 | 169.7975 | 166.2011 | 165.1298 | 158.0373 | 168.4876 | 160.4315 | 184.8071 | 169.326 | 185.3199 | 180.2625 | 194.3145 | 204.1156 | 203.6717 | 209.6959 | 210.6702 | 205.8727 | 206.3246 | 215.9429 | 217.1842 | 217.1842 | 217.1842 | 217.1842 | 217.1842 | 217.1842 | 217.1842 | 217.1842 | 217.1842 | 217.1842 | 217.1842 | 217.1842 | 217.1842
48 | 2015 | 1 | 2 | 23 | 10078 |  | MA | Norfolk | 42.1113 | -71.4529 | Gas | 55211 | 1 | ANP Bellingham Energy Company, LLC 1 | 0 | 0 | 0 | 4.4073 | 57.9586 | 65.4256 | 62.2798 | 71.3579 | 84.5967 | 83.3773 | 89.2699 | 91.3833 | 86.3493 | 89.3285 | 89.9523 | 106.8279 | 98.3049 | 94.7961 | 102.4577 | 102.3918 | 114.3418 | 102.5703 | 111.8838 | 101.3325 | 99.2426 | 114.3994 | 100.1 | 100.2504 | 114.6121 | 117.1073 | 108.968 | 102.1235 | 99.3246 | 104.6582 | 93.0469 | 91.9864 | 101.7254 | 97.5088 | 110.2577 | 122.5869 | 115.8053 | 119.2783 | 147.4159 | 139.6706 | 139.6223 | 138.8273 | 139.5535 | 138.8198 | 140.0555 | 139.5453 | 140.1543 | 139.5564 | 140.2593 | 138.9005 | 141.191 | 141.5163
49 | 2015 | 1 | 3 | 0 | 8530 |  | NY | Queens | 40.7881 | -73.9056 | Gas | 56196 | CTG7A | Poletti 500 MW CC CTG7A | 0.57693 | 17.0455 | 39.0061 | 58.329 | 92.7761 | 90.1032 | 112.1657 | 110.8129 | 101.4158 | 116.4253 | 115.9521 | 121.0876 | 134.303 | 140.5552 | 138.2784 | 134.6534 | 147.2508 | 151.0676 | 140.4171 | 146.4821 | 140.1749 | 165.9686 | 175.3441 | 187.3041 | 182.6574 | 179.9593 | 179.8339 | 164.7197 | 167.16 | 184.2502 | 172.0749 | 183.7964 | 192.5514 | 199.1964 | 211.2654 | 219.796 | 219.6737 | 222.0568 | 212.2107 | 223.8428 | 222.5141 | 232.9665 | 249.1914 | 250.368 | 249.4238 | 248.4854 | 247.6894 | 247.0125 | 246.4256 | 245.7981 | 245.371 | 244.4442 | 244.0259 | 243.3547 | 243.009 | 242.5064
50 | 2015 | 1 | 3 | 1 | 7844 |  | NY | Queens | 40.6417 | -73.7778 | Gas | 54114 | GT1 | KIAC Cogeneration GT1 | 1.175 | 5.281 | 9.1742 | 11.8189 | 16.7576 | 19.6263 | 17.814 | 20.0643 | 20.8084 | 22.8921 | 22.4869 | 23.4534 | 20.4221 | 23.8476 | 25.5833 | 28.0479 | 26.242 | 29.6153 | 29.5858 | 29.8478 | 33.6391 | 33.8465 | 35.1295 | 35.3053 | 36.5963 | 37.8716 | 37.2406 | 38.9272 | 36.8419 | 38.3874 | 40.1401 | 34.5563 | 37.5208 | 37.3073 | 38.8743 | 39.3141 | 40.0784 | 39.8947 | 42.0867 | 43.6514 | 46.998 | 47.995 | 49.4283 | 49.5158 | 49.539 | 49.587 | 49.5616 | 49.5976 | 49.6914 | 49.7083 | 49.7097 | 49.6801 | 49.7266 | 49.8141 | 49.8148 | 49.8359
51 | 2015 | 1 | 3 | 2 | 7445 |  | NY | Rensselaer | 42.6296 | -73.749 | Gas | 56259 | CT-1 | Empire Generating Company LLC CT-1 | 10.9128 | 26.5316 | 40.5609 | 55.0092 | 64.7272 | 85.2347 | 98.306 | 112.5248 | 127.8978 | 128.9592 | 155.2583 | 175.5175 | 164.7212 | 169.3139 | 157.179 | 169.4283 | 161.8605 | 171.8786 | 174.8487 | 183.7964 | 187.7417 | 192.5073 | 220.5208 | 211.0968 | 220.4064 | 244.3175 | 232.4248 | 233.976 | 247.1998 | 237.6854 | 239.4302 | 239.8515 | 242.1357 | 242.6865 | 246.3961 | 243.7398 | 253.8247 | 256.1822 | 254.7046 | 264.8684 | 271.904 | 272.3204 | 278.2904 | 293.8947 | 293.8947 | 293.8947 | 293.8947 | 293.8947 | 293.8947 | 293.8947 | 293.8947 | 293.8947 | 293.8947 | 293.8947 | 293.8947 | 293.8947
52 | 2015 | 1 | 3 | 3 | 7691 |  | NY | Queens | 40.7825 | -73.8964 | Gas | 55375 | CT4 | Astoria Energy CT4 | 0 | 0 | 0 | 0 | 87.622 | 119.9087 | 128.202 | 120.7624 | 139.4411 | 156.4326 | 156.4426 | 156.2588 | 167.7299 | 148.6631 | 161.5974 | 169.3115 | 178.5597 | 193.9009 | 196.7626 | 191.9918 | 203.1862 | 203.6595 | 193.1731 | 199.7398 | 197.9746 | 201.1615 | 208.5521 | 206.2677 | 206.3044 | 209.359 | 223.3785 | 218.8936 | 230.5789 | 218.7264 | 234.8392 | 239.8226 | 242.2702 | 247.9615 | 244.523 | 255.3004 | 257.9667 | 267.6484 | 279.1472 | 280.7792 | 279.8986 | 279.2764 | 279.1642 | 279.2084 | 279.1812 | 279.0316 | 279.1608 | 279.0792 | 278.95 | 278.7324 | 278.95 | 278.9432
53 | 2015 | 1 | 3 | 4 | 7709 |  | NY | Cattaraugus | 42.0875 | -78.4578 | Gas | 54076 | 1 | Indeck-Olean Energy Center 1 | 0 | 0 | 0 | 3.6329 | 32.2261 | 33.1876 | 33.2301 | 40.7976 | 44.4829 | 41.9754 | 40.7308 | 40.4651 | 36.2168 | 44.7643 | 42.6087 | 42.9138 | 40.5043 | 38.6073 | 33.2279 | 42.7484 | 37.224 | 38.9727 | 39.654 | 41.1653 | 44.4004 | 47.4671 | 44.0086 | 47.003 | 48.367 | 52.1825 | 55.0037 | 53.9614 | 53.5588 | 55.778 | 54.0773 | 52.8105 | 52.608 | 54.9791 | 59.128 | 54.6027 | 56.4685 | 62.2925 | 64.4284 | 69.5228 | 69.8367 | 70.1629 | 70.3071 | 70.5264 | 70.8093 | 71.0569 | 71.2567 | 71.4477 | 71.6917 | 71.8288 | 72.0693 | 72.2647
54 | 2015 | 1 | 3 | 5 | 8197 |  | MA | Bristol | 41.8312 | -71.1239 | Gas | 55026 | 1 | Dighton 1 | 0 | 0 | 0 | 7.5755 | 48.1032 | 71.6244 | 50.6671 | 65.2162 | 72.2729 | 71.5712 | 79.3491 | 73.183 | 68.9318 | 84.816 | 77.1161 | 90.5258 | 92.202 | 90.6738 | 105.688 | 96.1619 | 99.8343 | 94.3469 | 93.8035 | 92.5155 | 102.5338 | 101.8924 | 105.0211 | 118.2326 | 123.4319 | 121.0774 | 124.299 | 115.6419 | 115.0854 | 122.3801 | 113.8693 | 113.7368 | 121.7628 | 117.9741 | 119.4802 | 133.4517 | 129.5475 | 134.3913 | 157.1252 | 153.2103 | 151.746 | 151.717 | 151.4923 | 151.2831 | 151.1165 | 151.1379 | 151.1553 | 150.8957 | 151.1165 | 150.7912 | 150.5006 | 150.9887
55 | 2015 | 1 | 3 | 6 | 8858 |  | NY | Rensselaer | 42.6296 | -73.749 | Gas | 56259 | CT-2 | Empire Generating Company LLC CT-2 | 9.9924 | 23.5698 | 36.5249 | 49.963 | 63.7814 | 78.8905 | 94.6964 | 86.8273 | 112.9946 | 123.8525 | 137.6043 | 157.5233 | 147.9477 | 160.8179 | 145.7025 | 169.8755 | 153.8217 | 170.2126 | 161.7746 | 165.9658 | 176.0297 | 187.2573 | 215.11 | 216.2432 | 215.4377 | 238.3354 | 223.631 | 230.9053 | 224.5152 | 214.8343 | 207.3254 | 210.2783 | 229.7227 | 228.2251 | 242.8691 | 254.5294 | 264.9142 | 260.4207 | 263.1151 | 273.5877 | 278.2898 | 279.6931 | 291.2737 | 292.5335 | 291.8766 | 291.2737 | 291.0211 | 290.6236 | 290.2093 | 289.8758 | 289.6602 | 289.2156 | 288.8451 | 288.4914 | 288.3533 | 287.8783
56 | 2015 | 1 | 3 | 7 | 9672 |  | NY | Queens | 40.7825 | -73.8964 | Gas | 55375 | CT3 | Astoria Energy CT3 | 0 | 0 | 0 | 0 | 58.6722 | 101.4061 | 116.1311 | 121.0876 | 127.1693 | 143.7113 | 134.8599 | 136.1531 | 159.7367 | 150.2906 | 162.7271 | 154.8791 | 164.3077 | 174.6312 | 189.6793 | 189.6366 | 202.2097 | 192.6441 | 204.6256 | 202.8309 | 201.14 | 207.9638 | 217.4489 | 207.5523 | 200.1982 | 208.8848 | 219.0815 | 212.4628 | 218.5601 | 210.923 | 227.8857 | 235.6404 | 238.7693 | 246.639 | 243.9959 | 255.2297 | 255.4613 | 265.2046 | 276.1621 | 280.8455 | 280.7361 | 281.02 | 280.5 | 280.4316 | 280.2947 | 280.2058 | 280.0758 | 280.0895 | 279.9868 | 279.6311 | 279.7953 | 279.2137
57 | 2015 | 1 | 3 | 8 | 10213 |  | MA | Hampden | 42.0476 | -72.6478 | Gas | 55041 | 1 | Berkshire Power 1 | 0 | 0 | 0 | 10.8311 | 109.2417 | 108.4092 | 102.9228 | 108.4754 | 114.9962 | 106.7613 | 117.4178 | 123.097 | 122.406 | 127.3377 | 122.8175 | 126.7451 | 124.6205 | 131.7159 | 123.6547 | 112.3622 | 127.5548 | 118.8554 | 118.9522 | 118.3439 | 125.8653 | 139.7624 | 126.3055 | 126.2526 | 139.2643 | 130.874 | 124.8734 | 132.9648 | 137.1598 | 131.458 | 135.6078 | 131.7395 | 140.7427 | 153.2091 | 156.5534 | 182.2743 | 175.9651 | 186.9676 | 193.9515 | 225.2996 | 225.9477 | 226.3752 | 227.0095 | 227.368 | 227.9885 | 228.3471 | 228.5263 | 228.5263 | 228.5263 | 228.5263 | 228.5263 | 228.5263
58 | 2015 | 1 | 3 | 9 | 11454 |  | MA | Norfolk | 42.1113 | -71.4529 | Gas | 55211 | 2 | ANP Bellingham Energy Company, LLC 2 | 0 | 0 | 0 | 11.5473 | 65.7026 | 75.4617 | 71.0037 | 76.6739 | 78.7309 | 79.6919 | 90.486 | 90.0431 | 91.6388 | 85.5713 | 93.286 | 98.2489 | 90.0323 | 83.5763 | 100.1874 | 97.5166 | 101.6256 | 90.6488 | 89.5886 | 74.8208 | 85.2128 | 93.3132 | 84.3228 | 81.4371 | 95.1881 | 92.3898 | 93.3167 | 106.9395 | 94.9218 | 97.5356 | 79.8628 | 80.1069 | 91.4043 | 82.5407 | 99.6014 | 114.0263 | 116.5619 | 121.366 | 152.4746 | 158.1521 | 159.2716 | 160.6274 | 160.854 | 161.8301 | 161.8166 | 162.142 | 162.8838 | 162.8799 | 163.2014 | 163.2576 | 163.6856 | 163.8774
59 | 2015 | 1 | 3 | 10 | 12031 |  | MA | Norfolk | 42.2417 | -70.9653 | Gas | 55317 | 11 | Fore River Energy Center 11 | 0 | 0 | 0 | 0 | 57.0898 | 69.8591 | 74.4922 | 96.3302 | 107.9406 | 138.1369 | 164.7219 | 153.5713 | 155.1897 | 141.975 | 179.833 | 164.5907 | 167.6767 | 196.8191 | 195.5531 | 227.958 | 231.1962 | 213.0121 | 215.1875 | 212.602 | 241.6183 | 245.2038 | 232.9248 | 276.3871 | 260.7994 | 251.4287 | 290.8923 | 261.9089 | 260.0285 | 269.8995 | 275.7679 | 252.4436 | 274.4272 | 255.2895 | 251.1186 | 235.2067 | 254.2381 | 235.4785 | 260.9461 | 270.1866 | 275.3448 | 282.1384 | 289 | 289.8723 | 296.9437 | 302.6943 | 307.8774 | 314.2995 | 319.2699 | 322.7926 | 328.7203 | 333.2824
60 | 2015 | 1 | 3 | 11 | 12182 |  | RI | Newport | 41.6417 | -71.17 | Gas | 55048 | 1 | Tiverton Power, LLC 1 | 0 | 0 | 0 | 0.43741 | 40.1137 | 69.8635 | 64.2459 | 75.9903 | 92.9659 | 99.8007 | 101.3645 | 108.9623 | 115.0662 | 137.6548 | 119.4533 | 133.245 | 148.2191 | 155.5526 | 173.3664 | 164.1189 | 167.7681 | 176.086 | 187.2299 | 170.5396 | 176.3667 | 184.1639 | 172.4162 | 174.4488 | 187.2912 | 186.0254 | 172.6382 | 187.4331 | 185.0544 | 183.8647 | 192.5516 | 188.6278 | 210.0103 | 210.0957 | 210.5031 | 221.7941 | 203.7097 | 221.7411 | 239.5913 | 242.4211 | 242.4211 | 242.4211 | 242.4211 | 242.4211 | 242.4211 | 242.4211 | 242.4211 | 242.4211 | 242.4211 | 242.4211 | 242.4211 | 242.4211
61 | 2015 | 1 | 3 | 12 | 12379 |  | ME | Franklin | 44.5047 | -70.2403 | Gas | 55031 | CT01 | Androscoggin Energy CT01 | 0 | 0 | 0 | 0 | 12.7324 | 16.5734 | 11.8465 | 13.8604 | 14.9213 | 18.6989 | 20.5183 | 16.7346 | 15.1552 | 17.29 | 16.3803 | 19.5877 | 17.3371 | 19.216 | 21.3919 | 18.7591 | 18.2471 | 16.2777 | 15.8648 | 18.3645 | 17.9577 | 20.0785 | 19.3177 | 24.2843 | 18.4776 | 16.3614 | 17.3541 | 12.3373 | 16.9743 | 18.44 | 22.8512 | 19.7233 | 17.9838 | 18.0102 | 18.5304 | 20.1452 | 19.1929 | 14.1683 | 14.1284 | 22.0155 | 23.6489 | 25.5652 | 27.3068 | 29.4842 | 31.219 | 32.966 | 35.0818 | 35.0524 | 34.9163 | 34.6424 | 34.5392 | 34.6027
62 | 2015 | 1 | 3 | 13 | 12601 |  | NY | Nassau | 40.6169 | -73.6486 | Gas | 2511 | 20 | E F Barrett 20 | 20.933 | 42.1372 | 59.5755 | 71.9149 | 49.4848 | 62.656 | 62.0149 | 64.2987 | 61.5529 | 59.7764 | 62.5423 | 63.1195 | 82.5207 | 66.5916 | 83.9366 | 84.466 | 81.0817 | 96.8316 | 92.5492 | 93.5423 | 93.4939 | 101.6937 | 86.8769 | 94.6335 | 86.103 | 90.7591 | 97.1253 | 98.5697 | 94.8691 | 100.0263 | 96.1031 | 109.8589 | 108.0395 | 112.7259 | 132.0204 | 139.9585 | 142.3692 | 155.084 | 159.5843 | 159.699 | 167.8516 | 175.0738 | 184.9648 | 187.6601 | 188.042 | 188.3592 | 188.6333 | 189.0109 | 189.3065 | 189.559 | 189.7769 | 189.8158 | 189.8158 | 189.8158 | 189.8158 | 189.8158
63 | 2015 | 1 | 3 | 14 | 12747 |  | NY | Saratoga | 43.25 | -73.8125 | Gas | 50458 | 1 | Indeck-Corinth Energy Center 1 | 0 | 0 | 0 | 0 | 12.8177 | 19.5162 | 32.3649 | 44.7239 | 49.5494 | 53.5651 | 65.0428 | 72.2428 | 61.2774 | 70.7486 | 67.8798 | 61.6477 | 78.9618 | 74.8937 | 85.4857 | 94.2563 | 81.3705 | 89.3279 | 84.8306 | 88.3905 | 104.6209 | 103.9347 | 109.4562 | 104.9853 | 102.4957 | 106.5208 | 105.6916 | 111.4593 | 112.7655 | 110.0639 | 116.9322 | 114.4789 | 125.7214 | 122.3968 | 121.4605 | 121.3915 | 117.8741 | 119.3753 | 130.3006 | 131.4737 | 131.4737 | 131.4737 | 131.4737 | 131.4737 | 131.4737 | 131.4737 | 131.4737 | 131.4737 | 131.4737 | 131.4737 | 131.4737 | 131.4737
64 | 2015 | 1 | 3 | 15 | 12922 |  | NY | Richmond | 40.5915 | -74.2027 | Gas | 2490 | 20 | Arthur Kill 20 | 0 | 0 | 0 | 5.1695 | 54.9798 | 61.2714 | 58.28 | 73.3523 | 77.8192 | 68.0558 | 78.1857 | 72.879 | 69.1173 | 76.8126 | 71.2162 | 82.7677 | 77.5481 | 69.586 | 71.2887 | 65.3011 | 71.3882 | 74.5469 | 73.4119 | 66.8171 | 71.1341 | 79.9104 | 77.5298 | 76.8957 | 91.158 | 99.7515 | 118.1703 | 121.1992 | 117.6542 | 114.2285 | 118.9824 | 87.3257 | 103.6193 | 97.5446 | 99.8125 | 104.7038 | 138.4098 | 188.5105 | 205.2086 | 166.6722 | 155.9333 | 145.3772 | 141.98 | 135.0032 | 127.6578 | 131.055 | 131.2032 | 129.041 | 124.7508 | 122.7824 | 121.6196 | 126.9396
65 | 2015 | 1 | 3 | 16 | 13678 |  | NJ | Union | 40.6322 | -74.2156 | Gas | 50006 | 5001 | Linden Cogeneration Facility 5001 | 0 | 0 | 0 | 11.5787 | 54.5777 | 56.1698 | 65.1641 | 68.6175 | 61.2975 | 55.5269 | 60.2686 | 58.8673 | 61.4123 | 66.3461 | 63.2353 | 65.4184 | 67.4245 | 61.2726 | 58.6649 | 67.756 | 68.9907 | 71.1805 | 74.8275 | 83.5208 | 75.409 | 74.2847 | 77.2162 | 74.1251 | 77.2557 | 89.8789 | 90.3766 | 104.9655 | 94.9423 | 106.5994 | 106.3723 | 110.5659 | 111.6528 | 109.1733 | 114.9059 | 123.7582 | 130.6827 | 134.6314 | 149.4974 | 152.316 | 151.3147 | 150.6581 | 149.9512 | 149.2423 | 148.6612 | 148.4211 | 148.4211 | 148.4211 | 148.4211 | 148.4211 | 148.4211 | 148.4211
66 | 2015 | 1 | 3 | 17 | 14369 |  | MA | Worcester | 42.0575 | -71.5172 | Gas | 55212 | 1 | ANP Blackstone Energy Company, LLC 1 | 0 | 0 | 0 | 11.3319 | 39.8524 | 54.5157 | 52.8002 | 59.8711 | 67.9557 | 64.3813 | 68.9788 | 75.7563 | 73.8105 | 81.4272 | 72.333 | 76.5444 | 79.8655 | 69.7647 | 91.5851 | 82.4775 | 91.0856 | 83.5606 | 82.6625 | 77.0498 | 82.8808 | 93.5736 | 85.8301 | 81.9623 | 97.6822 | 98.4628 | 99.1766 | 111.0196 | 94.9957 | 102.0675 | 80.2125 | 83.6757 | 98.0825 | 87.4349 | 111.4758 | 121.0144 | 123.4712 | 130.806 | 152.1479 | 158.0089 | 159.7637 | 161.3336 | 163.2293 | 164.645 | 165.5157 | 166.0758 | 166.3102 | 166.4931 | 166.8131 | 166.9675 | 167.1332 | 167.3733
67 | 2015 | 1 | 3 | 18 | 14445 |  | NY | Chautauqua | 42.0917 | -79.2417 | Gas | 2682 | 20 | S A Carlson 20 | 0 | 0 | 0 | 3.1117 | 12.7822 | 8.44 | 13.1116 | 13.4643 | 11.0708 | 13.4804 | 14.3731 | 15.1752 | 16.3314 | 16.7597 | 18.521 | 19.7635 | 19.5355 | 20.6448 | 19.9468 | 21.0727 | 20.3068 | 23.3498 | 23.5511 | 25.5051 | 22.9146 | 20.6786 | 22.5233 | 21.5581 | 21.3248 | 23.1095 | 20.6068 | 21.9235 | 22.8011 | 23.5528 | 27.1488 | 29.1714 | 29.4348 | 31.395 | 31.2499 | 32.3248 | 32.7499 | 32.5765 | 38.3021 | 40.1879 | 40.1159 | 40.0789 | 40.0789 | 40.0789 | 40.0789 | 40.0789 | 40.0789 | 40.0789 | 40.0789 | 40.0789 | 40.0789 | 40.0789
68 | 2015 | 1 | 3 | 19 | 13945 |  | NY | Greene | 42.2728 | -73.8492 | Gas | 55405 | 1 | Athens Generating Company 1 | 0 | 0 | 0 | 0 | 57.8686 | 58.4499 | 54.7191 | 85.1749 | 92.4074 | 126.1535 | 123.5838 | 121.2673 | 103.5689 | 123.8077 | 128.8991 | 137.1642 | 139.7595 | 124.5239 | 164.8442 | 163.0326 | 170.7219 | 167.3772 | 165.7102 | 172.0148 | 188.2944 | 185.414 | 185.7148 | 196.893 | 187.9334 | 197.1919 | 219.9637 | 225.506 | 201.6714 | 208.7562 | 201.8473 | 202.1312 | 214.9534 | 190.4155 | 213.7092 | 234.4186 | 255.184 | 236.879 | 298.0749 | 309.438 | 308.1671 | 308.9511 | 308.9758 | 309.372 | 309.7722 | 310.2137 | 310.6264 | 310.5397 | 311.204 | 310.9317 | 310.7089 | 311.2494
69 | 2015 | 1 | 3 | 20 | 13131 |  | NY | Rensselaer | 42.5375 | -73.7433 | Gas | 10190 | 1 | Castleton Power, LLC 1 | 0 | 0 | 0 | 0 | 1.0562 | 9.0583 | 13.2883 | 21.5482 | 22.326 | 22.2994 | 25.368 | 25.4461 | 22.8227 | 29.36 | 25.0842 | 23.7888 | 29.3387 | 27.1194 | 30.6436 | 28.8458 | 30.0476 | 30.4754 | 38.1181 | 35.5426 | 35.7013 | 36.333 | 38.0874 | 37.2274 | 41.8318 | 40.9843 | 40.6455 | 42.2534 | 39.199 | 41.0731 | 34.2299 | 37.589 | 39.6174 | 35.5841 | 46.9953 | 51.6802 | 56.8457 | 60.5321 | 61.2227 | 60.5526 | 60.5526 | 60.5526 | 60.5526 | 60.5526 | 60.5526 | 60.5526 | 60.5526 | 60.5526 | 60.5526 | 60.5526 | 60.5526 | 60.5526
70 | 2015 | 1 | 3 | 21 | 11987 |  | NY | Nassau | 40.7469 | -73.4994 | Gas | 50292 | GT4 | Bethpage Energy Center GT4 | 0 | 0 | 0 | 0.14906 | 20.8252 | 23.6495 | 23.3885 | 23.2977 | 23.0821 | 28.9319 | 30.2221 | 25.9366 | 31.4625 | 31.7317 | 31.4233 | 31.0641 | 31.8424 | 37.4066 | 32.114 | 32.8162 | 41.5221 | 38.7443 | 38.7908 | 38.0506 | 41.0476 | 46.0379 | 40.4223 | 46.7329 | 48.0683 | 47.7268 | 51.9811 | 50.524 | 50.0486 | 50.1601 | 47.1 | 44.4712 | 48.6905 | 42.6794 | 50.6582 | 58.1311 | 56.4467 | 59.8538 | 76.2523 | 78.997 | 79.0533 | 79.0132 | 79.0098 | 79.0107 | 79.0559 | 79.0482 | 79.0721 | 79.0652 | 79.0405 | 79.0814 | 79.0482 | 79.0559
71 | 2015 | 1 | 3 | 22 | 10343 |  | MA | Norfolk | 42.0925 | -71.4833 | Gas | 10307 | 2 | Bellingham 2 | 0 | 0 | 0 | 0 | 16.1219 | 27.9536 | 35.189 | 46.2368 | 50.8513 | 40.3997 | 43.1207 | 46.7467 | 39.6078 | 55.2974 | 50.8018 | 46.919 | 50.7904 | 39.4635 | 37.925 | 36.8481 | 36.5888 | 42.1873 | 43.008 | 44.3966 | 42.1057 | 49.8941 | 51.7565 | 44.4052 | 51.3393 | 55.8177 | 59.2604 | 67.0727 | 57.5151 | 59.6996 | 57.3699 | 54.7857 | 61.362 | 57.3055 | 67.8316 | 78.091 | 80.9775 | 85.902 | 102.053 | 102.3579 | 101.9711 | 101.575 | 101.1145 | 100.8632 | 100.6934 | 100.5868 | 100.5868 | 100.3724 | 100.3671 | 100.1368 | 100.0934 | 100.0632
72 | 2015 | 1 | 3 | 23 | 8718 |  | MA | Worcester | 42.0575 | -71.5172 | Gas | 55212 | 2 | ANP Blackstone Energy Company, LLC 2 | 0 | 0 | 0 | 6.5717 | 42.9237 | 51.4722 | 44.2918 | 53.9461 | 64.831 | 59.5776 | 60.2217 | 60.3095 | 54.9387 | 67.3419 | 67.4199 | 65.8691 | 60.6063 | 61.0791 | 61.9511 | 65.8372 | 70.1919 | 73.7029 | 69.2708 | 67.4583 | 61.8909 | 79.4766 | 66.0657 | 70.9571 | 81.7444 | 80.046 | 83.6615 | 89.1798 | 81.5779 | 86.1266 | 70.7077 | 76.6584 | 92.2341 | 89.6777 | 99.6955 | 110.5836 | 106.2185 | 115.5961 | 147.5067 | 151.5377 | 152.3564 | 153.1289 | 153.83 | 154.4156 | 154.9473 | 155.3557 | 155.8334 | 156.2264 | 156.4691 | 156.812 | 156.9468 | 157.0277
73 | 2015 | 1 | 4 | 0 | 7887 |  | ME | Cumberland | 43.6576 | -70.3772 | Gas | 55294 | 2 | Westbrook Energy Center 2 | 33.705 | 78.2658 | 120.9312 | 154.7396 | 40.1511 | 44.0546 | 46.989 | 49.5433 | 50.6142 | 55.9395 | 66.4887 | 65.8485 | 84.5399 | 67.1431 | 78.2257 | 70.9418 | 76.0611 | 94.2851 | 121.7124 | 120.5717 | 123.5288 | 117.4832 | 118.6368 | 106.9098 | 136.3158 | 126.9899 | 127.0974 | 132.9995 | 142.4858 | 141.8289 | 156.1289 | 167.1988 | 165.8526 | 170.299 | 160.1172 | 171.6961 | 157.9788 | 174.3568 | 158.9304 | 164.2362 | 166.9497 | 203.0712 | 251.5147 | 271.9465 | 272.1129 | 272.5241 | 272.6318 | 272.7329 | 272.5274 | 272.2043 | 271.878 | 271.8323 | 271.6104 | 271.2906 | 271.0589 | 270.9023
74 | 2015 | 1 | 4 | 1 | 7104 |  | RI | Providence | 41.8167 | -71.4042 | Gas | 3236 | 11 | Manchester Street 11 | 0.8056 | 1.4249 | 2.0929 | 2.4962 | 1.2843 | 5.1916 | 13.6355 | 19.5302 | 26.1653 | 33.5468 | 31.1107 | 38.7967 | 39.6942 | 44.7004 | 39.2075 | 50.2261 | 49.2173 | 47.7618 | 56.1352 | 53.642 | 58.8696 | 65.1384 | 64.1484 | 61.3914 | 62.9751 | 71.1074 | 65.6811 | 64.191 | 68.7841 | 69.6252 | 67.5013 | 70.9853 | 75.2777 | 80.2135 | 72.6272 | 77.9849 | 78.2752 | 75.2386 | 89.9623 | 96.9961 | 101.6113 | 100.272 | 91.4427 | 109.1588 | 109.6725 | 109.7482 | 109.5402 | 109.2512 | 109.1331 | 109.1177 | 108.9225 | 108.875 | 109.0175 | 108.8673 | 108.8236 | 108.7517
75 | 2015 | 1 | 4 | 2 | 6758 |  | NY | Greene | 42.2728 | -73.8492 | Gas | 55405 | 2 | Athens Generating Company 2 | 0 | 0 | 0 | 15.708 | 42.7779 | 62.2643 | 72.9135 | 77.5849 | 84.1884 | 109.8538 | 106.0276 | 90.546 | 75.0523 | 95.517 | 109.7303 | 133.0177 | 105.7788 | 125.6426 | 142.7412 | 134.7512 | 149.2809 | 156.5898 | 157.2507 | 118.2282 | 144.8444 | 165.2028 | 171.4804 | 187.6701 | 208.9302 | 168.5432 | 172.8998 | 154.8666 | 155.6756 | 165.6872 | 157.5212 | 144.4864 | 167.6104 | 146.2423 | 173.2565 | 209.7778 | 197.4937 | 229.996 | 294.0173 | 311.1608 | 310.5861 | 311.284 | 311.4975 | 311.9367 | 312.6839 | 313.2545 | 313.4352 | 314.1084 | 314.5764 | 314.5846 | 314.9295 | 315.1101
76 | 2015 | 1 | 4 | 3 | 7014 |  | NY | Queens | 40.6106 | -73.7614 | Gas | 55699 | 1 | Bayswater Peaking Facility 1 | 0 | 0 | 0 | 0 | 10.1235 | 10.5774 | 12.3067 | 10.7813 | 9.2269 | 12.2736 | 9.7844 | 12.7046 | 17.8744 | 18.5313 | 14.2604 | 15.6526 | 18.2979 | 20.3191 | 26.8731 | 27.7633 | 29.5669 | 29.0805 | 29.4668 | 31.6804 | 31.9461 | 35.3418 | 32.8165 | 35.5017 | 37.1168 | 35.3442 | 32.7306 | 29.2401 | 33.8084 | 31.4596 | 35.8145 | 37.0411 | 44.5783 | 41.2568 | 47.8025 | 47.2776 | 47.3049 | 48.916 | 52.5983 | 55.9246 | 55.8438 | 55.8122 | 55.6947 | 55.648 | 55.576 | 55.5469 | 55.4598 | 55.4547 | 55.4029 | 55.4232 | 55.3575 | 55.312
77 | 2015 | 1 | 4 | 4 | 7014 |  | RI | Providence | 41.8167 | -71.4042 | Gas | 3236 | 10 | Manchester Street 10 | 0 | 0 | 0 | 0 | 0.32787 | 3.534 | 11.605 | 18.0671 | 26.0235 | 24.3206 | 30.4457 | 33.9997 | 37.9423 | 44.9903 | 41.2081 | 43.8252 | 45.3564 | 48.0962 | 58.9024 | 61.3389 | 67.0057 | 66.5046 | 67.1778 | 62.0553 | 65.4215 | 77.0779 | 70.9356 | 71.3704 | 82.3754 | 69.8382 | 73.1845 | 73.354 | 65.9482 | 73.3679 | 72.7216 | 68.6008 | 73.028 | 70.0318 | 85.2263 | 95.9773 | 100.3496 | 96.6323 | 104.4401 | 114.0439 | 115.5426 | 116.1539 | 116.0152 | 115.9535 | 115.8842 | 115.8752 | 115.7339 | 115.8508 | 115.7339 | 115.7532 | 115.7519 | 115.5785
78 | 2015 | 1 | 4 | 5 | 7297 |  | MA | Norfolk | 42.0925 | -71.4833 | Gas | 10307 | 1 | Bellingham 1 | 0 | 0 | 0.28741 | 4.7063 | 11.0127 | 17.9377 | 23.1481 | 40.4157 | 41.7689 | 30.9058 | 36.741 | 42.2816 | 33.4866 | 49.9357 | 45.0146 | 44.148 | 44.831 | 34.0061 | 33.6045 | 33.2912 | 35.7441 | 36.313 | 39.2209 | 41.4576 | 39.3945 | 46.4941 | 49.4008 | 41.094 | 48.8214 | 50.4637 | 53.9502 | 61.797 | 53.9867 | 53.7938 | 48.914 | 52.9897 | 55.1854 | 53.9813 | 70.2916 | 74.5628 | 77.7697 | 85.8712 | 102.0873 | 102.3184 | 102.3842 | 102.5342 | 102.55 | 102.6224 | 102.6539 | 102.7092 | 102.7197 | 102.7408 | 102.7987 | 102.8263 | 102.8474 | 102.8842
79 | 2015 | 1 | 4 | 6 | 7641 |  | RI | Providence | 42.0099 | -71.6701 | Gas | 51030 | 2 | Ocean State Power 2 | 0 | 0 | 0 | 0 | 0.86709 | 2.9766 | 2.9292 | 6.2404 | 6.918 | 8.9929 | 11.3826 | 10.5804 | 16.8552 | 18.4085 | 17.6243 | 26.019 | 23.3117 | 26.5542 | 24.2171 | 30.0479 | 34.7524 | 27.448 | 24.9804 | 20.797 | 23.3835 | 27.7934 | 30.9188 | 29.9181 | 34.1391 | 40.5779 | 37.0983 | 35.7746 | 32.6784 | 38.3373 | 31.7597 | 30.9938 | 31.9948 | 33.4105 | 39.8285 | 49.2167 | 50.6537 | 59.2819 | 67.4321 | 47.8117 | 46.2862 | 45.8522 | 44.7826 | 44.3645 | 44.006 | 44.3938 | 44.6261 | 44.3381 | 43.9912 | 45.7031 | 45.0964 | 45.8419
80 | 2015 | 1 | 4 | 7 | 8245 |  | NY | Nassau | 40.7469 | -73.4994 | Gas | 50292 | GT3 | Bethpage Energy Center GT3 | 0 | 0 | 0 | 0 | 0.75533 | 3.1264 | 4.4599 | 3.3095 | 5.8274 | 8.6459 | 8.3911 | 8.9361 | 12.8071 | 10.8697 | 10.7342 | 16.2908 | 15.4426 | 19.3803 | 21.6297 | 21.3175 | 22.6616 | 22.0353 | 21.9226 | 23.4113 | 24.3032 | 28.7334 | 22.8277 | 27.4182 | 32.1095 | 26.0451 | 31.3181 | 28.164 | 27.7459 | 28.7593 | 28.6703 | 27.4217 | 29.7609 | 27.9045 | 29.9756 | 33.1436 | 32.9927 | 34.3393 | 43.2696 | 43.6754 | 43.5526 | 43.5526 | 43.5526 | 43.5526 | 43.5526 | 43.5526 | 43.5526 | 43.5526 | 43.5526 | 43.5526 | 43.5526 | 43.5526
81 | 2015 | 1 | 4 | 8 | 8935 |  | RI | Providence | 42.0099 | -71.6701 | Gas | 51030 | 1 | Ocean State Power 1 | 0.44358 | 0.81112 | 1.2293 | 1.5272 | 1.6824 | 2.3881 | 3.6608 | 6.6221 | 6.4001 | 10.1114 | 11.6084 | 10.0842 | 14.8651 | 14.9936 | 18.2283 | 26.9303 | 23.4589 | 26.2708 | 26.6745 | 33.4344 | 33.8204 | 30.0187 | 23.084 | 23.6706 | 25.154 | 29.0316 | 31.418 | 28.8461 | 35.2862 | 37.7287 | 36.0646 | 38.0047 | 34.9118 | 38.1547 | 32.8533 | 34.7249 | 32.0786 | 37.8053 | 42.321 | 52.1036 | 52.4703 | 60.8107 | 70.9624 | 55.9311 | 55.0549 | 53.4523 | 52.224 | 52.1349 | 50.586 | 51.4991 | 50.7851 | 50.8704 | 51.6941 | 51.4329 | 52.3877 | 52.5004
82 | 2015 | 1 | 4 | 9 | 9569 |  | RI | Providence | 41.8167 | -71.4042 | Gas | 3236 | 9 | Manchester Street 9 | 0.39424 | 0.87086 | 1.0592 | 1.6593 | 1.0928 | 3.1521 | 10.6334 | 12.4501 | 19.7234 | 23.0222 | 24.1424 | 27.5382 | 29.8427 | 38.4141 | 35.6836 | 39.409 | 38.4759 | 44.1697 | 48.1744 | 49.3543 | 55.4623 | 49.6602 | 56.9633 | 50.0352 | 54.0579 | 64.9554 | 56.9989 | 60.2069 | 67.4155 | 58.0888 | 65.5992 | 62.6661 | 62.6677 | 62.9966 | 49.0102 | 52.7804 | 55.584 | 51.564 | 61.4203 | 70.2402 | 68.8093 | 74.8553 | 93.6338 | 104.5663 | 105.376 | 106.1642 | 106.5078 | 107.0434 | 107.1368 | 107.3781 | 107.2935 | 107.2442 | 107.2467 | 107.1823 | 107.1166 | 107.0661
83 | 2015 | 1 | 4 | 10 | 10111 |  | MA | Hampden | 42.156 | -72.5292 | Gas | 10726 | 1 | MASSPOWER 1 | 0 | 0 | 0 | 0 | 2.8633 | 8.8227 | 8.2069 | 14.0383 | 17.0047 | 15.6629 | 17.0338 | 22.2515 | 22.4092 | 27.5248 | 27.2828 | 29.2219 | 31.9093 | 30.4116 | 36.3401 | 38.0497 | 44.1043 | 37.5417 | 39.9701 | 38.7657 | 35.9184 | 41.36 | 40.3511 | 40.7232 | 47.1825 | 45.7699 | 49.8088 | 46.6253 | 47.794 | 51.9028 | 43.0897 | 41.0606 | 49.8404 | 45.3445 | 55.9737 | 63.8198 | 64.8109 | 67.0022 | 82.6315 | 84.6992 | 84.7524 | 84.7768 | 84.7726 | 84.7651 | 84.7694 | 84.7917 | 84.7418 | 84.7481 | 84.7726 | 84.797 | 84.7513 | 84.8459
84 | 2015 | 1 | 4 | 11 | 10476 |  | NY | Tompkins | 42.6028 | -76.6336 | Coal | 2535 | 2 | Cayuga Operating Company, LLC 2 | 0 | 0 | 0 | 3.6485 | 11.4113 | 16.3941 | 9.1641 | 17.1883 | 17.3826 | 18.4787 | 26.8084 | 23.0203 | 28.9955 | 39.6392 | 42.0122 | 49.0512 | 51.9642 | 43.9172 | 45.4321 | 40.0605 | 39.81 | 46.4529 | 44.237 | 55.1534 | 50.3513 | 42.8473 | 52.2731 | 53.6885 | 52.3745 | 61.1823 | 58.7123 | 58.9805 | 74.1027 | 71.217 | 89.5281 | 98.4348 | 103.0508 | 118.2385 | 119.7466 | 115.5563 | 112.3453 | 119.097 | 114.704 | 117.3955 | 117.2717 | 117.8748 | 117.3902 | 117.7563 | 117.9933 | 117.9933 | 117.9031 | 118.0286 | 117.8695 | 118.1489 | 118.0675 | 117.6254
85 | 2015 | 1 | 4 | 12 | 10385 |  | MA | Worcester | 42.1292 | -71.5122 | Gas | 54805 | 1 | Milford Power, LLC 1 | 0 | 0 | 0 | 0 | 3.556 | 13.4022 | 19.8473 | 27.4783 | 29.0946 | 19.3401 | 26.5009 | 28.7259 | 29.6794 | 36.6355 | 34.8693 | 35.5828 | 31.9148 | 29.1737 | 31.5475 | 29.5833 | 27.8657 | 36.332 | 36.5684 | 35.574 | 37.2544 | 36.2541 | 34.0374 | 34.3012 | 41.669 | 43.3931 | 37.7635 | 44.9127 | 44.17 | 46.1084 | 41.6064 | 47.4348 | 56.5289 | 52.5112 | 65.2199 | 74.6383 | 71.0584 | 81.0613 | 102.2804 | 102.8601 | 102.6912 | 102.562 | 102.4949 | 102.3036 | 102.1148 | 102.2043 | 102.0328 | 101.8291 | 101.6701 | 101.7645 | 101.5509 | 101.454
86 | 2015 | 1 | 4 | 13 | 10606 |  | NY | Albany | 42.5744 | -73.8592 | Gas | 10725 | CTG101 | Selkirk Cogen Partners CTG101 | 0 | 0 | 2.1651 | 5.8372 | 7.5678 | 11.3172 | 13.5696 | 21.8005 | 27.2489 | 28.9639 | 26.5221 | 29.009 | 24.2897 | 30.9448 | 25.526 | 35.1343 | 34.2975 | 29.5156 | 37.2372 | 36.0385 | 37.3303 | 40.2492 | 51.4244 | 48.3669 | 54.0115 | 60.1757 | 62.7457 | 62.1275 | 63.2739 | 57.7751 | 50.6964 | 45.9802 | 54.2248 | 48.7027 | 46.8 | 51.826 | 64.3171 | 56.4779 | 72.1288 | 84.4337 | 73.8006 | 91.1364 | 118.5116 | 120.1661 | 119.9816 | 120.1503 | 120.3031 | 120.4329 | 120.5483 | 120.5526 | 120.5526 | 120.5526 | 120.5526 | 120.5526 | 120.5526 | 120.5526
87 | 2015 | 1 | 4 | 14 | 10835 |  | NY | Nassau | 40.6169 | -73.6486 | Gas | 2511 | 10 | E F Barrett 10 | 0 | 0 | 0 | 3.0204 | 8.9486 | 13.4136 | 17.7156 | 22.0744 | 28.5635 | 38.7896 | 40.5777 | 47.3817 | 40.2785 | 57.5809 | 60.4457 | 62.3987 | 54.7174 | 54.0467 | 57.0872 | 66.8505 | 58.9198 | 65.4929 | 77.5359 | 76.4026 | 79.0038 | 81.462 | 70.8021 | 81.3534 | 93.3563 | 92.9361 | 97.1866 | 90.7252 | 90.1825 | 94.3365 | 90.0471 | 94.5707 | 109.486 | 100.0512 | 113.5089 | 135.2934 | 118.3372 | 134.1773 | 182.1614 | 190.0179 | 190.6135 | 191.0235 | 191.2781 | 191.7183 | 192.0118 | 192.2729 | 192.6915 | 193.0282 | 193.3303 | 193.5051 | 193.7511 | 193.8158
88 | 2015 | 1 | 4 | 15 | 11113 |  | ME | Cumberland | 43.6576 | -70.3772 | Gas | 55294 | 1 | Westbrook Energy Center 1 | 0 | 0 | 0 | 0 | 17.0434 | 18.7261 | 18.9274 | 22.5584 | 35.7148 | 45.6486 | 62.1705 | 61.9073 | 61.4056 | 54.722 | 59.6652 | 55.1594 | 61.266 | 67.5483 | 71.8905 | 84.0833 | 89.4556 | 96.3565 | 134.4035 | 116.246 | 132.9878 | 124.7183 | 128.4595 | 139.1339 | 146.224 | 137.1806 | 153.8406 | 170.788 | 156.8649 | 161.9099 | 152.784 | 153.1142 | 144.9686 | 158.9321 | 157.3435 | 167.6276 | 161.9716 | 219.9941 | 252.6922 | 268.8344 | 269.6292 | 270.0234 | 270.4716 | 270.8022 | 271.1137 | 271.2632 | 271.2632 | 271.2632 | 271.2632 | 271.2632 | 271.2632 | 271.2632
89 | 2015 | 1 | 4 | 16 | 11701 |  | NY | Albany | 42.5744 | -73.8592 | Gas | 10725 | CTG201 | Selkirk Cogen Partners CTG201 | 0 | 0 | 0 | 0 | 4.9913 | 7.3717 | 15.723 | 14.8434 | 15.2267 | 22.148 | 25.2588 | 24.266 | 30.4945 | 27.2356 | 24.5364 | 34.095 | 39.5305 | 34.9008 | 40.3003 | 38.6452 | 44.2735 | 46.8807 | 56.1579 | 47.9331 | 51.7343 | 55.6135 | 59.182 | 59.9302 | 64.8217 | 56.6518 | 56.4641 | 52.8615 | 58.9703 | 54.9204 | 54.3991 | 57.4486 | 71.2612 | 60.8618 | 78.066 | 92.4991 | 84.3256 | 100.781 | 120.5552 | 122.9157 | 123.1385 | 122.8702 | 122.7505 | 122.5443 | 122.3048 | 122.1442 | 121.8349 | 121.7804 | 121.6424 | 121.5682 | 121.4075 | 121.2483
90 | 2015 | 1 | 4 | 17 | 12542 |  | MA | Bristol | 41.7125 | -71.1914 | Coal | 1619 | 2 | Brayton Point 2 | 0 | 0 | 0 | 0 | 10.7712 | 9.7134 | 15.5995 | 16.2559 | 12.4674 | 32.4888 | 37.551 | 37.4238 | 36.1935 | 40.1649 | 57.2423 | 49.1257 | 67.2487 | 65.5341 | 57.571 | 67.9378 | 49.2257 | 62.8494 | 53.6425 | 75.5188 | 76.5653 | 64.5455 | 75.1924 | 90.6016 | 66.0816 | 87.0953 | 88.3641 | 92.6747 | 105.6869 | 104.9553 | 118.7513 | 114.9769 | 98.4886 | 105.9884 | 78.4584 | 63.438 | 81.9511 | 74.5714 | 130.9758 | 195.4967 | 185.566 | 182.0786 | 180.815 | 179.7904 | 173.0637 | 171.6485 | 168.1412 | 168.2454 | 164.9953 | 164.8453 | 163.1881 | 161.4038
91 | 2015 | 1 | 4 | 18 | 12616 |  | MA | Hampden | 42.156 | -72.5292 | Gas | 10726 | 2 | MASSPOWER 2 | 0 | 0 | 0 | 0 | 0.082342 | 2.2882 | 3.1773 | 8.6955 | 9.6448 | 10.2684 | 12.6456 | 16.1662 | 16.1618 | 20.2324 | 20.54 | 23.4706 | 26.4765 | 27.2099 | 31.4323 | 34.5654 | 39.5882 | 34.2704 | 37.8259 | 33.5313 | 32.0138 | 35.1902 | 34.8981 | 37.13 | 45.4202 | 43.6064 | 47.8904 | 45.7545 | 44.6471 | 50.8438 | 40.6301 | 38.5545 | 47.511 | 44.0708 | 54.2442 | 64.0431 | 63.8706 | 65.4862 | 81.0613 | 84.9236 | 85.3424 | 85.6656 | 85.9995 | 86.2887 | 86.5119 | 86.8394 | 87.1477 | 87.4443 | 87.7282 | 87.9876 | 88.3033 | 88.567
92 | 2015 | 1 | 4 | 19 | 12348 |  | CT | Fairfield | 41.1706 | -73.1843 | Coal | 568 | BHB3 | Bridgeport Harbor Station BHB3 | 0 | 0 | 0 | 0 | 0 | 0 | 2.1982 | 7.2342 | 4.1326 | 19.6918 | 18.3385 | 19.2731 | 27.636 | 33.9391 | 58.5705 | 60.8099 | 76.8617 | 80.2081 | 72.9082 | 80.8332 | 56.7344 | 70.0235 | 53.2367 | 91.1537 | 79.8166 | 56.1782 | 85.2209 | 100.8838 | 68.5493 | 92.0666 | 104.4791 | 118.6069 | 139.2578 | 122.5196 | 177.2309 | 170.1331 | 146.8238 | 159.8242 | 105.7026 | 79.8275 | 85.2048 | 84.1167 | 41.7332 | 90.4058 | 115.4337 | 134.2725 | 150.9099 | 169.4884 | 170.3137 | 170.9663 | 171.3789 | 171.4463 | 171.9937 | 171.7495 | 172.2 | 170.2211
93 | 2015 | 1 | 4 | 20 | 11585 |  | MA | Bristol | 41.7125 | -71.1914 | Coal | 1619 | 3 | Brayton Point 3 | 0 | 0 | 0 | 21.2604 | 86.048 | 49.7923 | 114.1597 | 85.1202 | 58.9812 | 104.4644 | 84.4452 | 95.9551 | 106.3006 | 93.593 | 94.9019 | 71.9804 | 116.7237 | 127.9111 | 113.0167 | 149.6389 | 136.5101 | 143.9881 | 132.0657 | 186.7054 | 210.5402 | 158.2025 | 191.9304 | 178.1503 | 160.4268 | 175.7405 | 182.8577 | 203.1801 | 185.038 | 205.7043 | 215.0344 | 242.1507 | 203.355 | 213.346 | 192.2644 | 164.8571 | 178.0283 | 157.2071 | 148.8672 | 209.8388 | 246.8472 | 283.0755 | 304.9234 | 329.9634 | 358.9667 | 388.8311 | 416.2863 | 443.3313 | 472.6095 | 496.4876 | 522.4364 | 550.2348
94 | 2015 | 1 | 4 | 21 | 9895 |  | RI | Providence | 41.8017 | -71.5186 | Gas | 55107 | RISEP1 | Rhode Island State Energy Center RISEP1 | 0 | 0 | 0 | 0 | 6.7387 | 17.9744 | 6.6898 | 17.9746 | 24.0279 | 18.0221 | 35.2743 | 47.2164 | 33.8922 | 53.0633 | 47.4159 | 56.7609 | 58.154 | 70.9421 | 77.9249 | 84.7232 | 85.1912 | 87.6603 | 99.6011 | 103.7758 | 118.6474 | 126.9871 | 126.9006 | 113.1306 | 132.3454 | 135.8124 | 120.1216 | 117.486 | 132.1318 | 122.7867 | 157.822 | 171.6732 | 194.0366 | 199.8316 | 214.2306 | 223.8218 | 217.8525 | 227.2218 | 253.4305 | 268.5615 | 270.4144 | 270.9513 | 271.0789 | 271.0789 | 271.0789 | 271.0789 | 271.0789 | 271.0789 | 271.0789 | 271.0789 | 271.0789 | 271.0789
95 | 2015 | 1 | 4 | 22 | 8809 |  | NY | Albany | 42.5744 | -73.8592 | Gas | 10725 | CTG301 | Selkirk Cogen Partners CTG301 | 0 | 0 | 0 | 0 | 2.9057 | 4.0888 | 10.267 | 9.6675 | 9.9219 | 16.9369 | 16.9265 | 18.3128 | 22.9597 | 17.8599 | 20.7354 | 27.7033 | 33.4264 | 30.1772 | 34.9999 | 34.8278 | 41.0162 | 41.7414 | 48.8806 | 39.3121 | 46.8503 | 48.9132 | 53.7186 | 55.6267 | 59.5521 | 54.6103 | 52.8418 | 47.3732 | 55.1982 | 50.5983 | 50.0457 | 54.9797 | 67.3115 | 59.4872 | 73.104 | 86.6201 | 82.5375 | 97.3659 | 118.7989 | 121.4548 | 121.318 | 121.0982 | 120.7693 | 120.4051 | 120.1193 | 119.8027 | 119.6183 | 119.3293 | 119.1695 | 118.9067 | 118.7469 | 118.5594
96 | 2015 | 1 | 4 | 23 | 7320 |  | ME | Franklin | 44.5047 | -70.2403 | Gas | 55031 | CT03 | Androscoggin Energy CT03 | 0 | 0 | 0 | 0 | 1.0573 | 4.0759 | 6.1514 | 5.3417 | 7.6659 | 4.3466 | 4.7454 | 5.571 | 5.515 | 8.6831 | 9.7994 | 8.8936 | 9.6038 | 10.0743 | 9.7909 | 13.9951 | 12.8201 | 12.3567 | 11.4229 | 14.3507 | 13.9033 | 11.5062 | 11.1406 | 11.0076 | 12.8454 | 14.4355 | 14.9111 | 16.373 | 16.3253 | 16.1216 | 19.418 | 20.5907 | 18.5387 | 23.3952 | 21.2007 | 19.1332 | 20.9224 | 18.8532 | 32.2388 | 33.4581 | 34.4654 | 35.1938 | 36.1029 | 36.6475 | 37.4646 | 38.003 | 39.047 | 39.5183 | 40.4919 | 41.1443 | 41.7289 | 42.5298
97 | 2015 | 1 | 5 | 0 | 7546 |  | NY | Greene | 42.2728 | -73.8492 | Gas | 55405 | 3 | Athens Generating Company 3 | 0 | 0 | 0 | 0 | 0.68109 | 3.12 | 12.1409 | 25.5481 | 29.9072 | 40.3233 | 55.1816 | 55.3688 | 54.1411 | 73.1751 | 79.2114 | 66.1849 | 73.0043 | 71.5985 | 64.2817 | 72.1262 | 65.6548 | 75.2278 | 106.9315 | 100.5959 | 101.0538 | 126.3244 | 111.7288 | 136.041 | 109.6435 | 100.7718 | 113.4206 | 79.7119 | 134.3239 | 110.9941 | 125.7653 | 120.5543 | 99.5754 | 108.8853 | 110.2163 | 105.1721 | 99.6324 | 135.5554 | 160.4839 | 197.2049 | 206.3793 | 220.1669 | 229.2369 | 241.5928 | 250.9145 | 261.4878 | 271.1359 | 283.0239 | 294.3217 | 296.7459 | 296.705 | 296.5376
98 | 2015 | 1 | 5 | 1 | 7396 |  | NH | Merrimack | 43.1411 | -71.4692 | Coal | 2364 | 2 | Merrimack 2 | 0 | 0 | 0 | 0 | 7.1906 | 7.4686 | 21.4046 | 17.7778 | 12.342 | 32.2552 | 27.741 | 24.6417 | 27.269 | 34.004 | 55.4693 | 55.41 | 74.5619 | 71.6279 | 72.4036 | 67.409 | 56.5173 | 68.6211 | 52.7241 | 84.8524 | 72.9175 | 58.6851 | 87.1637 | 89.9254 | 54.8662 | 82.6664 | 72.5074 | 82.3678 | 113.2473 | 109.5451 | 154.2525 | 150.5069 | 136.4117 | 151.6161 | 116.0207 | 82.2942 | 101.3284 | 71.0734 | 44.6195 | 52.1844 | 73.9478 | 90.025 | 104.7848 | 122.0779 | 141.5936 | 156.6112 | 170.8663 | 193.0261 | 208.3979 | 222.2754 | 241.3215 | 258.4482
99 | 2015 | 1 | 5 | 2 | 7394 |  | MA | Bristol | 41.7125 | -71.1914 | Coal | 1619 | 1 | Brayton Point 1 | 0 | 0 | 0 | 0 | 14.7086 | 18.8749 | 29.5221 | 29.5189 | 21.0857 | 31.548 | 37.6306 | 31.0575 | 34.6388 | 33.7529 | 56.3425 | 47.4947 | 63.6775 | 71.2921 | 59.6549 | 63.0239 | 54.6671 | 71.4911 | 58.54 | 83.0443 | 84.0935 | 64.313 | 89.5532 | 89.0446 | 72.1209 | 79.5419 | 86.7748 | 88.3859 | 102.1015 | 92.394 | 119.4597 | 117.5474 | 112.6991 | 121.3859 | 101.8828 | 98.6883 | 103.7421 | 92.4188 | 171.3126 | 222.5912 | 223.3465 | 224.5891 | 224.2524 | 224.1758 | 223.9651 | 223.1084 | 223.1768 | 222.7964 | 222.5528 | 222.4461 | 222.0246 | 222.0109
100 | 2015 | 1 | 5 | 3 | 7690 |  | NY | Onondaga | 43.0611 | -76.0819 | Gas | 50978 | B | Carr Street Generating Station B | 0 | 0 | 0 | 0 | 0 | 0 | 0.11312 | 0.21253 | 0.73841 | 0.74665 | 1.8762 | 1.9386 | 3.1653 | 4.1225 | 5.6757 | 5.9063 | 6.1066 | 5.6389 | 6.1022 | 6.3109 | 6.9988 | 8.389 | 11.0078 | 11.4064 | 13.0396 | 18.1395 | 17.899 | 19.2753 | 20.8075 | 20.0903 | 17.8822 | 21.5258 | 22.8116 | 20.8737 | 25.6691 | 25.8973 | 26.9914 | 28.6547 | 30.889 | 31.8212 | 33.4322 | 32.8887 | 33.1831 | 33.3805 | 33.0616 | 32.7767 | 32.5087 | 32.2895 | 32.2895 | 32.2895 | 32.2895 | 32.2895 | 32.2895 | 32.2895 | 32.2895 | 32.2895
101 | 2015 | 1 | 5 | 4 | 8039 |  | NY | Suffolk | 40.9231 | -73.3417 | Oil | 2516 | 3 | Northport 3 | 0 | 0 | 0 | 5.8078 | 35.2292 | 28.6915 | 34.6394 | 41.5904 | 31.2958 | 47.1344 | 45.1474 | 46.6805 | 57.3707 | 44.6911 | 52.5505 | 70.8329 | 85.957 | 75.7634 | 68.563 | 83.4953 | 82.2722 | 97.6141 | 70.9248 | 89.834 | 99.2636 | 89.8205 | 116.2325 | 118.2107 | 110.0007 | 100.2318 | 127.7511 | 128.4034 | 151.7879 | 163.1796 | 187.716 | 203.9149 | 203.1908 | 236.9988 | 225.7557 | 222.3492 | 250.9703 | 272.712 | 361.887 | 349.3565 | 343.4845 | 340.369 | 335.8303 | 332.6379 | 328.018 | 327.8856 | 326.1077 | 326.6205 | 326.7188 | 325.5051 | 325.4496 | 326.1547
102 | 2015 | 1 | 5 | 5 | 9111 |  | NY | Queens | 40.7585 | -73.9451 | Gas | 2500 | 20 | Ravenswood Generating Station 20 | 15.7344 | 34.0018 | 51.9563 | 66.6477 | 37.91 | 52.0393 | 40.7841 | 42.6894 | 47.6607 | 50.1857 | 56.3227 | 52.8577 | 64.6873 | 62.6717 | 78.3476 | 74.3078 | 69.0521 | 96.2844 | 100.3034 | 93.4559 | 110.4984 | 88.2507 | 93.0437 | 82.2453 | 77.1346 | 88.7881 | 101.8083 | 98.8515 | 102.8751 | 94.993 | 113.7983 | 121.7856 | 105.2986 | 117.6061 | 122.6566 | 105.881 | 144.1372 | 124.7666 | 155.8756 | 216.6318 | 251.1323 | 282.8409 | 336.139 | 348.6802 | 348.6844 | 348.97 | 349.306 | 349.3102 | 349.6924 | 350.1628 | 349.9066 | 349.579 | 349.5916 | 350.188 | 350.4442 | 350.314
103 | 2015 | 1 | 5 | 6 | 11080 |  | NY | Nassau | 40.6447 | -73.5683 | Gas | 56032 | 1 | Equus Power I 1 | 0 | 0 | 0 | 0 | 4.0769 | 2.0567 | 3.2847 | 2.1963 | 5.2569 | 5.8945 | 4.5105 | 5.4809 | 9.5767 | 6.61 | 6.6 | 7.6096 | 8.5075 | 11.26 | 11.0291 | 11.7379 | 17.1879 | 14.9333 | 13.2313 | 13.4107 | 16.6032 | 18.9425 | 16.5776 | 17.3361 | 22.6592 | 21.2676 | 20.0231 | 18.8325 | 19.7296 | 18.2084 | 20.5498 | 21.1541 | 26.1803 | 25.5113 | 30.0293 | 33.2309 | 40.1466 | 45.0909 | 47.4437 | 47.5826 | 47.5021 | 47.4195 | 47.38 | 47.3132 | 47.2684 | 47.2174 | 47.1632 | 47.09 | 47.0526 | 47.0526 | 47.0526 | 47.0526
104 | 2015 | 1 | 5 | 7 | 12358 |  | NY | Onondaga | 43.0611 | -76.0819 | Gas | 50978 | A | Carr Street Generating Station A | 0 | 0 | 0 | 0 | 0 | 0 | 0.084147 | 0.064389 | 0.49893 | 0.66643 | 1.74 | 2.0955 | 3.0398 | 4.2471 | 5.5575 | 5.7939 | 5.4539 | 5.1623 | 5.6937 | 5.9237 | 6.9906 | 7.8314 | 10.6054 | 11.2023 | 12.5741 | 17.3015 | 17.7741 | 19.6783 | 19.7165 | 19.6131 | 17.2773 | 20.8543 | 22.6609 | 20.6735 | 24.7471 | 24.448 | 27.0621 | 26.7453 | 29.7554 | 30.9368 | 32.1306 | 30.9741 | 33.7577 | 34.6947 | 34.7507 | 34.7608 | 34.7495 | 34.7878 | 34.7907 | 34.8013 | 34.8455 | 34.8678 | 34.8783 | 34.8922 | 34.9162 | 34.9444
105 | 2015 | 1 | 5 | 8 | 12808 |  | RI | Providence | 42.0099 | -71.6701 | Gas | 54324 | 3 | Ocean State Power II 3 | 0 | 0 | 0 | 0 | 0.26035 | 0.62184 | 1.4597 | 2.0249 | 2.4425 | 4.6894 | 7.8519 | 5.1505 | 7.9136 | 9.6801 | 13.5775 | 20.816 | 16.9262 | 12.3829 | 14.6257 | 14.5717 | 19.6891 | 19.5954 | 22.0695 | 19.1803 | 21.3136 | 26.1152 | 23.7692 | 27.3692 | 29.2373 | 32.5913 | 35.5772 | 32.5017 | 35.3131 | 40.458 | 31.6077 | 29.0931 | 30.5583 | 33.0954 | 38.5597 | 46.1515 | 45.1749 | 50.9112 | 61.6587 | 62.4159 | 63.2907 | 65.2081 | 66.0741 | 67.5121 | 68.8111 | 69.8162 | 71.1924 | 72.5841 | 73.4036 | 74.8726 | 76.1715 | 77.3158
106 | 2015 | 1 | 5 | 9 | 12837 |  | NY | Queens | 40.7585 | -73.9451 | Gas | 2500 | 10 | Ravenswood Generating Station 10 | 0 | 0 | 0 | 0 | 22.2639 | 28.0994 | 32.7908 | 40.6368 | 40.7752 | 44.7312 | 47.5553 | 53.3879 | 52.7195 | 66.0382 | 51.8139 | 66.8991 | 73.8854 | 60.7201 | 74.3757 | 72.3867 | 77.3806 | 84.1816 | 118.1175 | 106.5907 | 118.2082 | 132.6083 | 119.1287 | 132.9857 | 148.9684 | 125.2028 | 134.5818 | 121.8531 | 135.9934 | 151.8519 | 136.0357 | 140.4687 | 161.5565 | 143.0355 | 168.1865 | 208.3812 | 221.2884 | 254.1238 | 329.8165 | 356.8299 | 360.1186 | 361.8912 | 361.9754 | 361.9474 | 362.2361 | 361.819 | 362.4286 | 362.4727 | 362.3444 | 362.6612 | 362.569 | 362.4607
107 | 2015 | 1 | 5 | 10 | 12919 |  | NY | Suffolk | 40.9231 | -73.3417 | Oil | 2516 | 4 | Northport 4 | 0 | 0 | 0 | 0 | 26.5605 | 37.4841 | 39.7918 | 40.9532 | 55.7855 | 56.8357 | 55.6932 | 53.9211 | 55.3482 | 62.8321 | 62.7825 | 81.0759 | 75.125 | 78.7822 | 76.9863 | 73.4067 | 79.0221 | 73.236 | 113.8495 | 98.5029 | 110.4726 | 90.0384 | 89.5373 | 103.0993 | 136.6881 | 133.2044 | 129.8516 | 154.6508 | 134.6043 | 133.3854 | 121.8375 | 104.3386 | 111.0866 | 93.4199 | 143.5234 | 200.9743 | 171.5089 | 217.744 | 331.7963 | 357.7158 | 355.3537 | 353.1474 | 350.4358 | 349.2905 | 346.5958 | 344.3053 | 343.8674 | 342.9579 | 340.8526 | 339.7411 | 339.0337 | 339.1516
108 | 2015 | 1 | 5 | 11 | 12687 |  | NY | Bronx | 40.8697 | -73.8258 | Gas | 52168 | 6 | Riverbay Corp. - Co-Op City 6 | 0 | 0 | 0.11162 | 0.68241 | 1.2326 | 2.0265 | 1.7295 | 2.2255 | 3.0957 | 1.9626 | 1.8591 | 2.0849 | 1.8728 | 2.2646 | 2.0347 | 2.1215 | 1.5875 | 1.6712 | 1.3714 | 1.4633 | 1.4545 | 1.825 | 2.1338 | 2.4001 | 1.8184 | 2.3548 | 1.5588 | 1.6579 | 1.9762 | 1.9352 | 1.5976 | 2.2011 | 2.0624 | 1.6489 | 1.7392 | 1.3914 | 2.1923 | 1.8173 | 2.6335 | 2.7951 | 2.9545 | 3.4775 | 3.9615 | 2.5537 | 3.4427 | 4.0215 | 4.6802 | 5.3695 | 5.7502 | 6.6003 | 7.3267 | 7.7716 | 8.3773 | 9.0439 | 9.6816 | 10.3341
109 | 2015 | 1 | 5 | 12 | 12628 |  | RI | Providence | 42.0099 | -71.6701 | Gas | 54324 | 4 | Ocean State Power II 4 | 0 | 0 | 0 | 0 | 0.16172 | 0.72773 | 1.6085 | 2.3947 | 3.135 | 4.4227 | 6.3426 | 4.9364 | 10.2832 | 11.8235 | 13.8101 | 20.2071 | 17.4493 | 13.4677 | 15.3296 | 14.011 | 18.7651 | 18.3647 | 20.2822 | 17.2247 | 22.3525 | 25.6797 | 24.4788 | 27.7316 | 27.6147 | 33.1069 | 34.332 | 32.4258 | 37.0644 | 41.9232 | 31.7401 | 28.8782 | 30.8856 | 33.8326 | 40.0774 | 48.6176 | 46.5622 | 53.7059 | 67.2216 | 64.4237 | 66.0649 | 68.5646 | 69.692 | 71.4019 | 72.6897 | 74.6037 | 75.2341 | 76.9485 | 78.4749 | 79.63 | 81.3138 | 82.3684
110 | 2015 | 1 | 5 | 13 | 12912 |  | NY | Suffolk | 40.9231 | -73.3417 | Oil | 2516 | 1 | Northport 1 | 0 | 0 | 0 | 0 | 9.3554 | 20.4456 | 19.3426 | 24.4943 | 33.1419 | 34.1095 | 43.2183 | 50.6681 | 63.7113 | 51.6916 | 46.9574 | 38.9456 | 56.6301 | 49.6635 | 64.8392 | 59.8889 | 57.4749 | 54.4496 | 42.8023 | 59.1676 | 83.6248 | 98.826 | 86.2406 | 89.863 | 74.3726 | 81.7002 | 97.4023 | 88.2685 | 96.694 | 122.3828 | 125.222 | 129.199 | 109.0724 | 108.6602 | 135.7281 | 141.963 | 198.5564 | 205.8838 | 264.525 | 267.5096 | 267.686 | 266.6826 | 268.0798 | 268.5382 | 269.9307 | 270.7175 | 275.465 | 278.9042 | 281.0114 | 286.218 | 291.0634 | 296.2528
111 | 2015 | 1 | 5 | 14 | 12840 |  | NH | Rockingham | 43.1047 | -70.8044 | Gas | 55661 | 2 | Essential Power Newington Energy, LLC 2 | 0 | 0 | 0 | 0 | 3.9057 | 6.3204 | 17.3476 | 14.2885 | 9.6487 | 15.5189 | 10.2222 | 13.4029 | 17.0241 | 12.9337 | 14.0296 | 13.1153 | 14.1847 | 19.1185 | 22.7239 | 21.6799 | 36.3911 | 41.2632 | 43.785 | 50.073 | 51.745 | 60.3533 | 54.7713 | 59.1399 | 71.0591 | 56.0547 | 75.0081 | 66.7696 | 92.5199 | 86.0913 | 92.5279 | 84.74 | 105.6001 | 130.7179 | 123.2598 | 143.095 | 161.5399 | 167.6863 | 157.8969 | 164.7285 | 165.9238 | 166.7249 | 167.2717 | 167.8947 | 167.8947 | 167.8947 | 167.8947 | 167.8947 | 167.8947 | 167.8947 | 167.8947 | 167.8947
112 | 2015 | 1 | 5 | 15 | 13748 |  | NY | Suffolk | 40.7358 | -73.3881 | Gas | 56188 | 1 | Pinelawn Power 1 | 0 | 0 | 0 | 0 | 0.81727 | 1.2111 | 1.1721 | 0.94824 | 2.5073 | 3.3722 | 5.229 | 4.9947 | 5.0239 | 8.2667 | 11.2992 | 13.5601 | 10.1689 | 12.483 | 16.2509 | 16.4668 | 18.8457 | 17.5655 | 16.935 | 19.5736 | 22.4265 | 24.7261 | 22.6335 | 24.4698 | 30.6288 | 31.1363 | 31.5052 | 29.6872 | 31.6828 | 33.687 | 32.5867 | 33.1157 | 40.3663 | 33.1324 | 41.982 | 46.7239 | 51.4205 | 58.5366 | 68.8701 | 76.2554 | 76.2487 | 76.2745 | 76.2687 | 76.2828 | 76.2937 | 76.3086 | 76.3011 | 76.2853 | 76.2463 | 76.2487 | 76.302 | 76.3103
113 | 2015 | 1 | 5 | 16 | 15586 |  | NH | Rockingham | 43.1047 | -70.8044 | Gas | 55661 | 1 | Essential Power Newington Energy, LLC 1 | 0 | 0 | 0 | 0 | 2.6744 | 5.008 | 15.4339 | 13.4703 | 8.6529 | 11.1788 | 4.8003 | 9.1682 | 10.5023 | 12.4851 | 12.1336 | 12.786 | 14.9766 | 17.2761 | 19.3791 | 22.036 | 34.5177 | 34.5219 | 44.5094 | 46.5251 | 47.8486 | 60.2978 | 52.8436 | 56.1032 | 72.4505 | 56.7113 | 76.9573 | 73.2948 | 103.5597 | 83.5024 | 106.5439 | 89.7033 | 109.3396 | 149.1052 | 128.5065 | 150.1849 | 164.8113 | 172.9637 | 163.5321 | 168.0501 | 169.5526 | 169.5526 | 169.5526 | 169.5526 | 169.5526 | 169.5526 | 169.5526 | 169.5526 | 169.5526 | 169.5526 | 169.5526 | 169.5526
114 | 2015 | 1 | 5 | 17 | 17275 |  | NY | Rockland | 41.2044 | -73.9689 | Gas | 2625 | 1 | Bowline Generating Station 1 | 0 | 0 | 0 | 0 | 0.60025 | 3.498 | 24.5291 | 33.6028 | 34.8728 | 45.9301 | 46.4615 | 45.6469 | 48.9279 | 73.3557 | 91.2551 | 76.9173 | 116.976 | 120.0582 | 107.264 | 110.5976 | 100.5171 | 126.5203 | 97.99 | 164.3944 | 123.742 | 99.234 | 131.1274 | 143.2672 | 137.9498 | 166.0264 | 151.05 | 161.6161 | 196.2012 | 238.5469 | 289.8189 | 339.045 | 307.6973 | 337.9296 | 332.6096 | 346.9628 | 369.8394 | 413.0862 | 468.9687 | 550.6564 | 550.9775 | 550.5305 | 549.7752 | 549.4982 | 550.1403 | 550.5935 | 551.3929 | 550.5683 | 550.5494 | 549.3912 | 549.1394 | 549.2023
115 | 2015 | 1 | 5 | 18 | 17619 |  | NY | Erie | 42.9671 | -78.9182 | Gas | 50451 | 1 | Indeck-Yerkes Energy Center 1 | 0 | 0 | 0 | 0 | 0.0204 | 0.0169 | 0.2484 | 0.2424 | 0.2729 | 0.7152 | 0.8117 | 1.2975 | 1.9385 | 4.0302 | 4.2107 | 7.7266 | 5.6719 | 4.7099 | 5.88 | 7.4544 | 7.676 | 10.5444 | 9.5624 | 12.1561 | 12.2262 | 14.6433 | 18.5564 | 18.5542 | 20.726 | 22.614 | 25.2138 | 24.0857 | 24.6818 | 24.1578 | 22.5758 | 22.4422 | 24.1341 | 25.5257 | 33.2601 | 32.946 | 36.5598 | 36.3536 | 45.5512 | 47.87 | 47.8316 | 47.7668 | 47.7674 | 47.7188 | 47.657 | 47.6198 | 47.6066 | 47.5814 | 47.573 | 47.5316 | 47.4866 | 47.4776
116 | 2015 | 1 | 5 | 19 | 17284 |  | NY | Nassau | 40.8275 | -73.6478 | Gas | 7869 | UGT012 | Glenwood Landing Energy Center UGT012 | 0 | 0 | 0 | 0 | 0 | 0 | 0.29848 | 0.017895 | 0.32698 | 0.39239 | 0.50928 | 1.7097 | 3.0882 | 2.3579 | 1.835 | 2.285 | 4.6569 | 5.691 | 6.346 | 5.9932 | 6.958 | 8.8875 | 11.2692 | 10.6667 | 14.2847 | 17.0684 | 14.6932 | 17.1624 | 18.5287 | 17.3456 | 20.8329 | 21.1673 | 20.899 | 21.1081 | 19.2154 | 18.019 | 22.9976 | 19.6385 | 24.4208 | 26.9613 | 29.7888 | 36.357 | 41.56 | 41.8158 | 41.8158 | 41.8158 | 41.8158 | 41.8158 | 41.8158 | 41.8158 | 41.8158 | 41.8158 | 41.8158 | 41.8158 | 41.8158 | 41.8158
117 | 2015 | 1 | 5 | 20 | 16663 |  | NH | Rockingham | 43.0978 | -70.7842 | Coal | 2367 | 4 | Schiller 4 | 0 | 0 | 0 | 0 | 0.30085 | 0 | 0.2083 | 0.42732 | 0.54846 | 1.0546 | 1.3641 | 1.2889 | 2.361 | 2.605 | 4.4427 | 5.6133 | 8.2927 | 7.3053 | 7.268 | 8.1873 | 5.9083 | 7.1395 | 6.8155 | 10.247 | 9.4163 | 5.9817 | 10.0154 | 11.9013 | 8.283 | 10.8671 | 12.5203 | 13.3639 | 17.2995 | 17.4561 | 22.454 | 22.0284 | 20.1336 | 23.1876 | 20.7974 | 23.6223 | 25.7139 | 22.391 | 27.8347 | 35.7302 | 36.1753 | 36.0531 | 36.05 | 36.4801 | 36.5394 | 36.3362 | 36.2759 | 36.4373 | 36.3254 | 36.0159 | 36.1278 | 35.9148
118 | 2015 | 1 | 5 | 21 | 15456 |  | NH | Merrimack | 43.1411 | -71.4692 | Coal | 2364 | 1 | Merrimack 1 | 0 | 0 | 0 | 0 | 2.6679 | 3.2899 | 6.256 | 4.9056 | 7.0557 | 11.0289 | 13.8074 | 13.0073 | 15.2949 | 17.0351 | 23.1264 | 24.4017 | 30.5719 | 28.5572 | 27.4625 | 31.0602 | 21.6405 | 26.1561 | 23.5182 | 33.1674 | 32.9427 | 24.2638 | 35.4511 | 34.5557 | 25.3275 | 34.6076 | 34.5392 | 39.0525 | 47.3705 | 44.8628 | 61.574 | 61.7209 | 50.8923 | 57.3656 | 46.7249 | 31.5099 | 37.7104 | 28.5683 | 38.9579 | 92.4735 | 114.7366 | 117.7116 | 117.9749 | 118.0455 | 118.1508 | 118.4 | 118.5502 | 118.5708 | 118.8032 | 118.6607 | 118.6684 | 118.7685
119 | 2015 | 1 | 5 | 22 | 13347 |  | ME | Franklin | 44.5047 | -70.2403 | Gas | 55031 | CT02 | Androscoggin Energy CT02 | 0 | 0 | 0 | 2.2524 | 4.6831 | 2.1752 | 1.1496 | 3.12 | 3.6975 | 2.3166 | 4.033 | 4.9475 | 6.4998 | 6.0805 | 7.3501 | 6.5879 | 6.9999 | 6.7354 | 6.7882 | 6.2643 | 4.5299 | 7.0766 | 7.6356 | 10.1208 | 8.6207 | 7.0406 | 8.5071 | 9.1538 | 9.1156 | 8.8277 | 9.5684 | 11.5666 | 10.2478 | 12.6413 | 12.5941 | 15.5298 | 15.8164 | 13.9755 | 14.0579 | 12.595 | 14.2193 | 21.8117 | 28.8224 | 27.8153 | 29.7444 | 30.242 | 31.6508 | 32.9909 | 33.6155 | 35.3473 | 36.3964 | 37.6425 | 38.8695 | 39.7161 | 41.2223 | 42.2917
120 | 2015 | 1 | 5 | 23 | 11928 |  | NY | Niagara | 43.0804 | -79.0082 | Coal | 50202 | 1 | Niagara Generation, LLC 1 | 0 | 0 | 0 | 0 | 0.13883 | 0.58734 | 1.4449 | 0.81663 | 1.5072 | 2.911 | 2.5438 | 2.5396 | 1.9719 | 2.4766 | 2.4573 | 3.2758 | 2.7431 | 4.124 | 3.487 | 3.5606 | 2.6833 | 3.323 | 3.9835 | 5.7021 | 4.3533 | 3.5841 | 4.6794 | 4.1965 | 3.9388 | 4.2359 | 3.6565 | 3.326 | 4.9826 | 4.134 | 6.1848 | 5.8484 | 4.4242 | 5.2656 | 4.6727 | 2.3052 | 1.762 | 1.436 | 0 | 0 | 0 | 0 | 0 | 0 | 0 | 0 | 0 | 0 | 0 | 0 | 0 | 0
121 | 2015 | 1 | 6 | 0 | 11138 |  | NY | Suffolk | 40.9231 | -73.3417 | Oil | 2516 | 2 | Northport 2 | 0 | 0 | 0.64942 | 5.6524 | 14.2392 | 18.3446 | 16.9508 | 23.1889 | 18.9773 | 21.0026 | 22.8085 | 28.2546 | 30.6476 | 34.8433 | 52.5934 | 54.568 | 54.1248 | 55.1177 | 49.029 | 63.0706 | 47.8847 | 45.13 | 49.3673 | 58.4635 | 45.892 | 49.8189 | 59.0847 | 61.2603 | 48.589 | 67.8475 | 88.213 | 72.7325 | 57.1651 | 97.5243 | 106.7182 | 113.3193 | 119.8542 | 158.1184 | 137.5009 | 146.1861 | 181.8234 | 208.8947 | 170.5718 | 204.5634 | 210.87 | 221.3045 | 232.526 | 242.9574 | 252.7228 | 260.0628 | 272.0385 | 283.6082 | 294.8592 | 303.473 | 312.7807 | 321.1891
122 | 2015 | 1 | 6 | 1 | 10689 |  | NH | Rockingham | 43.0978 | -70.7842 | Coal | 2367 | 6 | Schiller 6 | 0 | 0 | 0 | 0 | 0.67124 | 0.5553 | 1.4526 | 1.3494 | 1.4591 | 2.8396 | 2.3717 | 2.184 | 3.5944 | 2.4409 | 5.547 | 6.4916 | 9.4689 | 8.8318 | 7.9227 | 8.9343 | 6.8753 | 8.2031 | 7.3031 | 11.0642 | 9.4671 | 6.4521 | 11.7338 | 11.7537 | 8.5004 | 14.2455 | 12.276 | 14.1794 | 16.7682 | 17.7449 | 21.9262 | 22.0386 | 17.7057 | 19.5553 | 17.5142 | 12.0911 | 14.7608 | 15.5836 | 19.2337 | 31.8612 | 36.6007 | 40.6839 | 40.9765 | 40.9325 | 40.9486 | 40.9464 | 40.8637 | 40.7687 | 40.6646 | 40.6946 | 40.5717 | 40.6232
123 | 2015 | 1 | 6 | 2 | 10460 |  | NY | Wyoming | 42.6544 | -78.0772 | Gas | 50449 | 1 | Indeck-Silver Springs Energy Center 1 | 0 | 0 | 0 | 0 | 0.016505 | 0.25062 | 0.22696 | 0.77156 | 1.2187 | 1.0987 | 1.8713 | 1.9354 | 2.8948 | 4.5989 | 3.6535 | 4.77 | 4.8097 | 5.1933 | 4.0568 | 6.009 | 8.8653 | 8.2378 | 6.1317 | 8.3095 | 8.6881 | 11.3008 | 13.6443 | 13.7318 | 20.102 | 21.2244 | 22.7151 | 23.0602 | 23.0548 | 23.9084 | 20.4221 | 20.3697 | 23.0255 | 20.0414 | 27.8488 | 33.4969 | 36.1983 | 37.4532 | 45.7514 | 46.7895 | 46.7895 | 46.7895 | 46.7895 | 46.7895 | 46.7895 | 46.7895 | 46.7895 | 46.7895 | 46.7895 | 46.7895 | 46.7895 | 46.7895
124 | 2015 | 1 | 6 | 3 | 10551 |  | MA | Middlesex | 42.3917 | -71.0667 | Gas | 1588 | 94 | Mystic 94 | 0 | 0 | 0 | 0 | 15.0167 | 14.2352 | 29.9872 | 39.8965 | 25.5759 | 36.9441 | 38.2144 | 37.8407 | 51.1971 | 46.7423 | 50.3302 | 44.6831 | 58.0904 | 62.4652 | 63.1574 | 59.4641 | 73.9056 | 64.0911 | 81.5371 | 85.2367 | 78.115 | 65.4357 | 76.6676 | 89.5951 | 93.9032 | 82.5754 | 74.5159 | 83.307 | 83.5277 | 91.1033 | 104.6632 | 122.7356 | 124.0342 | 146.8721 | 164.6728 | 196.6029 | 202.1329 | 207.5803 | 333.0925 | 347.6696 | 348.1983 | 348.8164 | 349.3024 | 349.5284 | 349.8268 | 350.2318 | 350.7434 | 351.0887 | 350.8841 | 351.2166 | 350.8968 | 351.1526
125 | 2015 | 1 | 6 | 4 | 10633 |  | MA | Middlesex | 42.3917 | -71.0667 | Gas | 1588 | 93 | Mystic 93 | 0 | 0 | 0 | 0 | 30.2248 | 16.5437 | 35.6753 | 36.1373 | 20.8191 | 36.4896 | 36.9273 | 35.3579 | 49.6504 | 37.9373 | 45.196 | 38.63 | 52.9249 | 62.8436 | 60.6634 | 59.3291 | 73.5623 | 63.8793 | 76.1564 | 80.124 | 79.6677 | 63.1867 | 81.7408 | 85.4181 | 84.2501 | 86.0359 | 72.4919 | 88.7505 | 77.9637 | 91.9414 | 95.3143 | 124.6242 | 111.9491 | 129.4307 | 156.3743 | 182.4349 | 204.5593 | 224.5559 | 330.2653 | 350.3853 | 350.6538 | 351.1143 | 351.7026 | 351.7921 | 351.6514 | 351.6642 | 351.6258 | 351.6898 | 352.0351 | 351.9328 | 351.92 | 352.2909
126 | 2015 | 1 | 6 | 5 | 12191 |  | NY | Tompkins | 42.6028 | -76.6336 | Coal | 2535 | 1 | Cayuga Operating Company, LLC 1 | 0 | 0 | 0 | 0 | 1.3513 | 6.0459 | 8.4738 | 13.0722 | 12.5768 | 9.8997 | 11.3919 | 13.4177 | 10.6718 | 11.6704 | 9.1681 | 10.3622 | 12.6147 | 7.4468 | 9.6337 | 8.6598 | 9.0638 | 8.3947 | 8.9793 | 8.1062 | 13.7786 | 8.9867 | 9.7301 | 13.119 | 16.0209 | 18.7958 | 27.4291 | 33.3731 | 22.491 | 31.7727 | 20.3183 | 14.844 | 16.2199 | 9.0894 | 9.846 | 8.7607 | 11.6612 | 10.9875 | 2.8689 | 0 | 0 | 0 | 0 | 0 | 0 | 0 | 0 | 0 | 0 | 0 | 0 | 0
127 | 2015 | 1 | 6 | 6 | 14854 |  | MA | Berkshire | 42.4564 | -73.2181 | Gas | 50002 | 2 | Pittsfield Generating 2 | 0 | 0 | 0 | 0 | 1.421 | 2.7152 | 3.5041 | 1.9401 | 2.6538 | 3.0798 | 3.3253 | 3.6595 | 4.3585 | 4.6552 | 4.3613 | 2.7592 | 4.8739 | 3.4881 | 3.4675 | 4.1659 | 6.607 | 5.9632 | 5.5855 | 4.1245 | 7.5736 | 5.4807 | 6.4361 | 7.9277 | 8.5952 | 9.3289 | 9.1685 | 12.5897 | 10.034 | 11.7415 | 9.3798 | 8.7062 | 9.0865 | 8.3156 | 13.3567 | 13.0039 | 16.4772 | 23.4213 | 31.1078 | 32.9737 | 32.9737 | 32.9737 | 32.9737 | 32.9737 | 32.9737 | 32.9737 | 32.9737 | 32.9737 | 32.9737 | 32.9737 | 32.9737 | 32.9737
128 | 2015 | 1 | 6 | 7 | 16323 |  | NY | Bronx | 40.8697 | -73.8258 | Gas | 52168 | 4 | Riverbay Corp. - Co-Op City 4 | 0 | 0 | 0 | 0 | 0.14798 | 0.58127 | 0.52958 | 1.1258 | 1.249 | 0.66468 | 1.622 | 1.2181 | 1.8711 | 2.3323 | 2.2574 | 2.3529 | 2.2884 | 2.0882 | 2.1334 | 1.3635 | 1.2884 | 1.5225 | 1.2428 | 1.3727 | 1.3121 | 1.5397 | 1.6646 | 1.4993 | 2.0243 | 2.336 | 1.9287 | 2.1086 | 1.5825 | 2.3333 | 2.7198 | 3.3137 | 3.9279 | 3.8123 | 4.5946 | 5.5863 | 5.123 | 6.2357 | 7.7324 | 9.9545 | 10.4211 | 10.4211 | 10.4211 | 10.4211 | 10.4211 | 10.4211 | 10.4211 | 10.4211 | 10.4211 | 10.4211 | 10.4211 | 10.4211
129 | 2015 | 1 | 6 | 8 | 17571 |  | NY | Erie | 42.97 | -78.93 | Coal | 2549 | 67 | Huntley Power 67 | 0 | 0 | 0 | 0 | 0.83983 | 0.35521 | 2.1811 | 6.5637 | 8.9762 | 6.8078 | 9.9945 | 10.9694 | 10.8309 | 13.3869 | 19.2387 | 15.6894 | 19.5442 | 14.9883 | 13.6225 | 22.7901 | 17.7986 | 27.0298 | 19.8903 | 31.0029 | 25.9865 | 24.7253 | 27.994 | 33.3581 | 27.8089 | 36.9999 | 31.9039 | 37.7495 | 43.4967 | 45.3332 | 50.6737 | 59.3327 | 69.3081 | 74.8081 | 70.7361 | 66.0164 | 63.1781 | 54.9045 | 66.9417 | 128.7606 | 137.48 | 137.8063 | 140.3705 | 140.0632 | 142.9516 | 143.6484 | 144.6884 | 146.4884 | 146.6337 | 146.4632 | 148.0989 | 147.7263
130 | 2015 | 1 | 6 | 9 | 17911 |  | MA | Bristol | 41.8653 | -71.1061 | Gas | 1682 | 9 | Cleary Flood 9 | 0.2456 | 0.52851 | 0.74535 | 0.92691 | 3.1886 | 4.3069 | 3.7912 | 3.8392 | 3.9355 | 4.5714 | 6.6529 | 5.9922 | 7.5713 | 8.2517 | 9.4427 | 11.3171 | 7.5941 | 11.8231 | 13.1841 | 14.9799 | 15.7381 | 15.1328 | 18.6901 | 20.9703 | 15.5178 | 23.4413 | 22.9505 | 24.2556 | 25.7001 | 22.4249 | 26.4411 | 23.14 | 25.5563 | 24.6401 | 21.2332 | 22.5328 | 27.7628 | 31.6968 | 35.1316 | 48.87 | 48.033 | 61.4166 | 81.1312 | 95.7934 | 95.8675 | 96.15 | 94.6864 | 94.8335 | 93.8249 | 94.7895 | 94.1237 | 93.8921 | 93.4023 | 94.0878 | 93.9813 | 93.8886
131 | 2015 | 1 | 6 | 10 | 17528 |  | MA | Berkshire | 42.4564 | -73.2181 | Gas | 50002 | 3 | Pittsfield Generating 3 | 0 | 0 | 0 | 0 | 1.3169 | 2.5515 | 3.4411 | 2.0357 | 2.095 | 3.04 | 3.0776 | 3.3015 | 4.9601 | 4.275 | 3.169 | 2.5804 | 4.0943 | 2.8084 | 3.2927 | 4.1307 | 6.0275 | 5.3677 | 5.2619 | 4.2835 | 7.1964 | 4.8782 | 6.1899 | 7.6612 | 8.1568 | 8.8808 | 8.4349 | 11.9331 | 9.9994 | 11.7007 | 8.0205 | 8.1754 | 9.2914 | 7.3153 | 12.5266 | 13.1556 | 15.3436 | 21.6367 | 33.8504 | 33.8287 | 33.5369 | 33.3461 | 33.2632 | 33.2632 | 33.2632 | 33.2632 | 33.2632 | 33.2632 | 33.2632 | 33.2632 | 33.2632 | 33.2632
132 | 2015 | 1 | 6 | 11 | 17136 |  | NY | Niagara | 43.1622 | -78.7453 | Gas | 54041 | 11855 | Lockport 11855 | 0 | 0 | 0 | 0 | 0 | 0 | 0.10542 | 0.54211 | 0.47079 | 0.47501 | 1.0061 | 1.0481 | 1.9037 | 1.8168 | 2.2563 | 2.3154 | 4.1356 | 4.914 | 3.8014 | 3.9822 | 4.0045 | 3.6444 | 4.8087 | 8.5275 | 7.3815 | 4.8292 | 9.1057 | 7.3698 | 5.6276 | 8.2474 | 8.0034 | 11.1388 | 10.6559 | 14.6208 | 19.1572 | 19.8854 | 21.3208 | 25.4291 | 27.3127 | 28.3385 | 29.5679 | 28.476 | 31.3048 | 31.2529 | 32.7416 | 33.537 | 34.5733 | 35.9202 | 36.5415 | 37.4815 | 38.4448 | 39.4799 | 40.4655 | 41.2533 | 42.2173 | 43.0234
133 | 2015 | 1 | 6 | 12 | 16856 |  | MA | Berkshire | 42.4564 | -73.2181 | Gas | 50002 | 1 | Pittsfield Generating 1 | 0 | 0 | 0 | 0 | 1.2959 | 2.2596 | 3.2902 | 1.7141 | 2.1072 | 2.4889 | 2.7807 | 3.5013 | 4.0351 | 4.1504 | 3.3989 | 2.1425 | 4.4849 | 2.6103 | 3.2331 | 3.4302 | 5.5805 | 5.3542 | 4.8701 | 3.7833 | 7.2109 | 5.2659 | 5.784 | 7.3554 | 8.4936 | 9.0648 | 8.3471 | 10.4733 | 9.9196 | 10.9651 | 8.0242 | 7.9465 | 8.1909 | 6.9943 | 12.7032 | 11.9611 | 15.2041 | 22.5516 | 33.4052 | 32.9898 | 32.7245 | 32.7615 | 32.7766 | 32.7889 | 32.7681 | 32.8041 | 32.8013 | 32.8117 | 32.806 | 32.8212 | 32.8231 | 32.8354
134 | 2015 | 1 | 6 | 13 | 16919 |  | NY | Nassau | 40.8275 | -73.6478 | Gas | 7869 | UGT013 | Glenwood Landing Energy Center UGT013 | 0 | 0 | 0 | 0 | 0 | 0.023263 | 0.043758 | 0.17334 | 0.16468 | 0.45341 | 0.46734 | 0.52279 | 2.2877 | 2.1807 | 1.363 | 2.1961 | 5.0865 | 4.3127 | 4.2615 | 3.2229 | 4.5708 | 5.5466 | 7.8713 | 6.2495 | 9.2802 | 9.7729 | 7.2281 | 7.7665 | 10.3554 | 12.1821 | 12.0339 | 16.5937 | 13.7908 | 17.0197 | 16.3834 | 13.6842 | 16.8976 | 14.8533 | 16.9283 | 23.3773 | 24.6171 | 28.7745 | 40.4997 | 41.404 | 41.4286 | 41.4471 | 41.4731 | 41.4851 | 41.5027 | 41.5198 | 41.5263 | 41.5263 | 41.5263 | 41.5263 | 41.5263 | 41.5263
135 | 2015 | 1 | 6 | 14 | 17037 |  | MA | Middlesex | 42.3917 | -71.0667 | Gas | 1588 | 81 | Mystic 81 | 0 | 0 | 0 | 0 | 14.3245 | 7.6088 | 18.3556 | 16.0131 | 17.6925 | 14.651 | 16.7845 | 12.7803 | 33.8002 | 36.5751 | 53.7422 | 46.6255 | 43.6138 | 47.6817 | 32.0352 | 46.9145 | 42.4747 | 40.5774 | 58.3541 | 55.2352 | 44.8648 | 49.3608 | 54.349 | 46.3819 | 59.7756 | 65.1459 | 80.653 | 68.3312 | 79.0048 | 85.772 | 90.4851 | 123.3556 | 142.6454 | 153.6705 | 166.0886 | 200.0268 | 179.8321 | 202.0446 | 325.9684 | 344.3716 | 344.8684 | 344.6156 | 344.8553 | 344.7595 | 344.5503 | 344.5677 | 344.5851 | 344.2975 | 344.6374 | 344.5067 | 344.8815 | 344.3411
136 | 2015 | 1 | 6 | 15 | 17632 |  | MA | Middlesex | 42.3917 | -71.0667 | Gas | 1588 | 82 | Mystic 82 | 0 | 0 | 0 | 0 | 16.7483 | 10.2152 | 18.3585 | 13.7279 | 15.7526 | 19.493 | 28.0422 | 17.9739 | 36.7368 | 25.5173 | 36.0105 | 35.9884 | 30.5103 | 42.7643 | 37.9475 | 52.8564 | 41.4047 | 48.5301 | 56.3444 | 63.0745 | 46.6756 | 49.8635 | 49.8394 | 60.7607 | 57.3181 | 61.749 | 77.1405 | 66.7745 | 72.4869 | 85.556 | 73.897 | 102.7472 | 137.2385 | 133.7855 | 184.2781 | 196.2203 | 204.257 | 220.4593 | 324.9445 | 342.3612 | 342.6324 | 342.4688 | 342.1675 | 342.7788 | 342.8219 | 342.3397 | 342.3999 | 342.6841 | 342.3138 | 342.0297 | 342.6755 | 342.5721
137 | 2015 | 1 | 6 | 16 | 18835 |  | NY | Suffolk | 40.9503 | -73.0786 | Oil | 2517 | 4 | Port Jefferson Energy Center 4 | 0 | 0 | 0 | 0 | 4.7938 | 5.18 | 10.0559 | 9.2728 | 8.2681 | 6.785 | 7.7994 | 12.3878 | 12.9088 | 11.0195 | 9.3119 | 10.7658 | 10.1781 | 21.4693 | 14.4391 | 18.5786 | 22.0063 | 25.1417 | 28.9191 | 26.3125 | 22.6917 | 23.3096 | 24.5033 | 16.9884 | 21.5518 | 27.9925 | 24.4946 | 28.9531 | 25.542 | 27.4913 | 34.2982 | 40.9323 | 46.7121 | 56.8472 | 56.878 | 53.0433 | 66.1025 | 74.318 | 67.3442 | 116.3264 | 126.3098 | 133.355 | 136.1826 | 136.6965 | 136.6315 | 136.2303 | 136.5079 | 135.2307 | 135.4735 | 135.055 | 136.3583 | 135.3239
138 | 2015 | 1 | 6 | 17 | 19795 |  | MA | Bristol | 41.6728 | -70.9989 | Gas | 52026 | 1 | Dartmouth Power 1 | 0 | 0 | 0 | 0 | 0.043305 | 0.12385 | 0.36028 | 2.6108 | 1.4363 | 3.5123 | 2.8691 | 2.4236 | 1.3479 | 2.4791 | 3.6802 | 4.8255 | 5.1396 | 6.3845 | 5.1204 | 6.4741 | 7.7802 | 6.1514 | 9.2552 | 9.1387 | 11.1104 | 9.7889 | 12.3796 | 15.6678 | 11.4981 | 14.9663 | 18.9413 | 19.9664 | 22.0161 | 20.9733 | 17.4171 | 15.8658 | 15.8943 | 17.5285 | 25.5079 | 31.2642 | 36.0203 | 42.2945 | 54.9059 | 60.2533 | 59.9492 | 59.688 | 59.6129 | 59.3778 | 59.2721 | 59.1315 | 58.9663 | 58.6833 | 58.6841 | 58.6029 | 58.4465 | 58.5531
139 | 2015 | 1 | 6 | 18 | 20230 |  | MA | Middlesex | 42.6308 | -71.3133 | Gas | 54586 | 2 | L'Energia Energy Center 2 | 0 | 0 | 0 | 0 | 0.40352 | 0.4332 | 1.2056 | 0.99664 | 1.4895 | 1.8869 | 2.0964 | 3.1806 | 2.2888 | 4.0244 | 2.4804 | 6.5381 | 7.6901 | 10.0235 | 10.1777 | 9.9528 | 8.3755 | 9.5843 | 11.2591 | 9.9195 | 11.866 | 12.1625 | 10.4326 | 13.4483 | 19.4295 | 18.335 | 19.01 | 21.718 | 22.5094 | 25.4947 | 25.0937 | 29.2964 | 33.7358 | 32.4714 | 44.2229 | 50.8695 | 54.6818 | 52.6477 | 65.7528 | 78.8043 | 79.2383 | 79.5137 | 79.5598 | 79.6348 | 79.6561 | 79.6953 | 79.7107 | 79.7525 | 79.7772 | 79.7874 | 79.8139 | 79.8343
140 | 2015 | 1 | 6 | 19 | 20124 |  | NY | Oswego | 43.4682 | -76.4965 | Gas | 50450 | 1 | Indeck-Oswego Energy Center 1 | 0 | 0.41443 | 1.7108 | 2.7841 | 4.4512 | 2.2591 | 4.0129 | 4.1763 | 2.6482 | 2.6481 | 2.1709 | 3.729 | 4.1347 | 2.4641 | 2.6454 | 4.2489 | 3.5855 | 2.6162 | 1.3341 | 2.7731 | 3.7633 | 3.9817 | 4.1501 | 4.1956 | 5.3214 | 6.9104 | 10.6349 | 10.862 | 8.3407 | 8.6966 | 12.9933 | 13.2609 | 14.002 | 11.6541 | 13.7315 | 13.8426 | 20.3053 | 22.0475 | 21.3672 | 30.081 | 33.8826 | 44.2783 | 48.2575 | 50.0263 | 50.0263 | 50.0263 | 50.0263 | 50.0263 | 50.0263 | 50.0263 | 50.0263 | 50.0263 | 50.0263 | 50.0263 | 50.0263 | 50.0263
141 | 2015 | 1 | 6 | 20 | 19075 |  | NY | Queens | 40.7585 | -73.9451 | Gas | 2500 | 30 | Ravenswood Generating Station 30 | 0 | 0 | 0 | 9.9302 | 59.4692 | 58.0529 | 60.6922 | 74.1162 | 63.1494 | 59.7317 | 59.3182 | 63.3883 | 61.6972 | 80.7428 | 73.5525 | 76.7226 | 94.2844 | 88.0564 | 107.5728 | 93.6352 | 122.282 | 126.8531 | 161.7801 | 129.1021 | 158.7629 | 146.4189 | 145.5796 | 196.3124 | 232.4289 | 280.9691 | 273.6088 | 349.7649 | 275.3325 | 313.5846 | 209.6008 | 226.3618 | 215.6401 | 157.5614 | 220.024 | 315.9836 | 351.7312 | 397.4927 | 739.5107 | 963.1005 | 970.5937 | 973.7632 | 973.7632 | 973.7632 | 973.7632 | 973.7632 | 973.7632 | 973.7632 | 973.7632 | 973.7632 | 973.7632 | 973.7632
142 | 2015 | 1 | 6 | 21 | 17314 |  | CT | Hartford | 41.7639 | -72.6925 | Gas | 50498 | GT | Capitol District Energy Center GT | 0 | 0 | 0 | 0 | 0.99329 | 4.2274 | 1.8074 | 2.2165 | 3.5388 | 4.8233 | 5.9572 | 4.7965 | 7.5921 | 5.9603 | 5.1649 | 4.2739 | 5.2199 | 7.3075 | 6.8693 | 5.4226 | 7.3981 | 7.2327 | 6.6521 | 5.639 | 6.1327 | 6.7491 | 9.0541 | 6.3585 | 8.8233 | 7.4174 | 7.565 | 9.0067 | 7.8719 | 7.5584 | 7.9687 | 11.8961 | 13.8658 | 13.9071 | 22.5177 | 22.4185 | 32.524 | 38.3075 | 48.7824 | 51.9648 | 51.8382 | 51.818 | 51.7462 | 51.7227 | 51.6633 | 51.6659 | 51.6274 | 51.5804 | 51.5869 | 51.5876 | 51.5615 | 51.5367
143 | 2015 | 1 | 6 | 22 | 14825 |  | NY | Suffolk | 40.9503 | -73.0786 | Gas | 2517 | UGT003 | Port Jefferson Energy Center UGT003 | 0 | 0 | 0 | 0 | 0 | 0 | 0 | 0 | 0 | 0 | 0 | 0.30625 | 0.40192 | 0.18209 | 1.1215 | 1.1062 | 1.4063 | 0.83413 | 1.1088 | 1.1298 | 2.8294 | 3.1713 | 3.8134 | 3.7015 | 7.1731 | 8.5271 | 6.4545 | 9.4145 | 13.3407 | 12.3923 | 13.9939 | 11.3702 | 16.1631 | 14.1213 | 15.9098 | 13.9164 | 17.1163 | 14.1103 | 16.1188 | 21.444 | 27.0395 | 31.7931 | 39.6762 | 40.8164 | 40.6121 | 40.434 | 40.2598 | 40.0624 | 39.9254 | 39.7809 | 39.6548 | 39.5118 | 39.3762 | 39.3421 | 39.3421 | 39.3421
144 | 2015 | 1 | 6 | 23 | 13047 |  | NY | Niagara | 43.1622 | -78.7453 | Gas | 54041 | 11854 | Lockport 11854 | 0 | 0 | 0 | 0 | 0 | 0 | 0.64553 | 0.37729 | 0.76868 | 1.3822 | 1.5251 | 0.70362 | 1.1806 | 2.1164 | 1.4449 | 1.6745 | 1.9168 | 2.9674 | 1.8837 | 2.7787 | 2.4608 | 1.6012 | 2.7098 | 5.2871 | 4.4095 | 3.5715 | 6.512 | 4.8694 | 4.3803 | 5.9751 | 6.7787 | 8.757 | 8.6277 | 13.1039 | 16.9653 | 16.8243 | 18.6394 | 22.5552 | 25.0261 | 24.6027 | 23.3449 | 24.2251 | 27.729 | 30.7979 | 32.4197 | 33.2903 | 33.9726 | 34.7207 | 35.6637 | 36.6901 | 37.2577 | 38.2018 | 39.0392 | 39.7213 | 40.5361 | 41.4059
145 | 2015 | 1 | 7 | 0 | 12562 |  | NY | Allegany | 42.5083 | -78.0661 | Gas | 10619 | 1 | Allegany Station No. 133 1 | 0 | 0 | 0 | 0 | 0 | 0 | 0 | 0.073026 | 0 | 1.0518 | 1.1799 | 0.63578 | 1.5269 | 1.4833 | 1.1471 | 2.8134 | 2.8031 | 2.3909 | 4.3481 | 2.3346 | 3.7772 | 3.9178 | 5.5234 | 8.2159 | 5.0286 | 6.1268 | 14.2447 | 12.4071 | 10.9296 | 12.3189 | 11.6536 | 11.0121 | 20.0971 | 16.2649 | 21.9575 | 26.1509 | 29.5626 | 34.9134 | 38.3416 | 43.0351 | 46.6057 | 52.3184 | 60.1131 | 61.2047 | 61.3639 | 61.586 | 61.6358 | 61.7339 | 61.8466 | 61.8301 | 61.8897 | 61.7545 | 61.8844 | 61.8221 | 61.8791 | 61.8606
146 | 2015 | 1 | 7 | 1 | 11773 |  | CT | Middlesex | 41.5544 | -72.5793 | Gas | 562 | 2 | Middletown 2 | 0 | 0 | 0 | 0 | 0 | 2.8122 | 2.2732 | 2.9653 | 6.3884 | 4.7856 | 8.1494 | 8.2748 | 9.6043 | 9.7428 | 7.9526 | 8.7926 | 8.6681 | 9.546 | 8.1062 | 10.6799 | 16.2745 | 11.1322 | 10.6197 | 13.703 | 9.3549 | 8.1948 | 12.4437 | 11.2016 | 10.4069 | 16.5878 | 15.7336 | 19.5358 | 19.641 | 21.6319 | 24.4949 | 24.9802 | 27.3177 | 26.3219 | 42.1933 | 47.8803 | 66.4822 | 84.8105 | 85.0233 | 83.3097 | 88.6423 | 90.0362 | 92.5096 | 94.744 | 95.2751 | 98.1419 | 99.6204 | 100.5902 | 102.2959 | 104.1385 | 105.9759 | 107.9289
147 | 2015 | 1 | 7 | 2 | 11323 |  | NY | Suffolk | 40.7861 | -73.2931 | Gas | 55786 | CT01 | Edgewood Energy CT01 | 0 | 0 | 0 | 0 | 0 | 0.4141 | 0.62813 | 0.14876 | 1.2765 | 1.3509 | 0.42499 | 1.1982 | 1.6351 | 2.7294 | 0.83488 | 1.0584 | 1.5366 | 2.3078 | 3.2914 | 2.6285 | 5.2831 | 3.6036 | 4.8763 | 5.547 | 6.9396 | 6.0512 | 5.7938 | 6.2152 | 10.5281 | 9.718 | 9.7997 | 13.0491 | 17.2599 | 16.2631 | 15.7402 | 11.8816 | 14.2044 | 13.1024 | 14.8388 | 19.8503 | 25.8789 | 27.1171 | 40.2103 | 44.2895 | 44.2895 | 44.2895 | 44.2895 | 44.2895 | 44.2895 | 44.2895 | 44.2895 | 44.2895 | 44.2895 | 44.2895 | 44.2895 | 44.2895
148 | 2015 | 1 | 7 | 3 | 10995 |  | NY | Suffolk | 40.7861 | -73.2931 | Gas | 55786 | CT02 | Edgewood Energy CT02 | 0 | 0 | 0 | 0 | 0 | 0.1526 | 0.46826 | 0.15219 | 0.38385 | 0.37811 | 0.68714 | 0.81408 | 1.1285 | 1.4206 | 0.22313 | 0.74937 | 1.1367 | 2.075 | 3.2594 | 2.0896 | 4.4178 | 3.2743 | 3.0986 | 5.6641 | 5.8326 | 6.2747 | 5.6574 | 5.9075 | 8.7714 | 10.0735 | 11.059 | 11.4163 | 17.1753 | 15.5226 | 14.652 | 13.7387 | 14.2515 | 12.4254 | 15.2672 | 20.6706 | 26.1661 | 27.1109 | 41.5665 | 44.7012 | 44.6143 | 44.5092 | 44.4107 | 44.3511 | 44.2642 | 44.1621 | 44.1318 | 44.0626 | 44.0004 | 43.9357 | 43.8807 | 43.814
149 | 2015 | 1 | 7 | 4 | 11375 |  | NY | Suffolk | 40.787 | -73.2933 | Gas | 7912 | BW01 | Brentwood BW01 | 0 | 0 | 0 | 0 | 0 | 0 | 0 | 0 | 0.27217 | 0.75235 | 1.9561 | 1.398 | 2.1909 | 1.4878 | 2.8741 | 1.546 | 1.8185 | 4.1304 | 3.4589 | 4.0377 | 5.6174 | 4.5097 | 4.3237 | 3.3573 | 5.4933 | 6.2726 | 6.5925 | 6.7337 | 9.3989 | 9.331 | 9.1872 | 8.3629 | 12.5743 | 13.2357 | 15.5319 | 11.1434 | 11.5166 | 10.1558 | 10.3296 | 13.3955 | 17.0878 | 24.244 | 41.9873 | 44.4582 | 43.6923 | 43.1986 | 43.0962 | 42.4693 | 41.9607 | 41.6021 | 41.2271 | 40.7857 | 40.2148 | 40.1559 | 39.7151 | 39.2278
150 | 2015 | 1 | 7 | 5 | 12995 |  | NY | Niagara | 43.1622 | -78.7453 | Gas | 54041 | 11856 | Lockport 11856 | 0 | 0 | 0 | 0 | 0 | 0 | 0.0676 | 0.67758 | 0.62119 | 0.83999 | 1.3569 | 1.2162 | 2.0212 | 0.80933 | 2.3341 | 3.5769 | 4.7635 | 4.9397 | 3.8034 | 4.2639 | 3.61 | 4.6967 | 3.4878 | 7.4014 | 5.0402 | 3.805 | 6.0118 | 6.3874 | 2.8664 | 5.6228 | 5.461 | 7.7285 | 8.2208 | 12.0601 | 15.6211 | 15.7954 | 15.193 | 17.2464 | 17.7995 | 13.8377 | 16.0497 | 13.7085 | 14.0775 | 25.8209 | 29.6773 | 33.1325 | 35.5489 | 39.2335 | 42.2621 | 42.4891 | 42.8254 | 43.0085 | 43.1178 | 43.2277 | 43.3902 | 43.5047
151 | 2015 | 1 | 7 | 6 | 15395 |  | NY | Queens | 40.7869 | -73.9122 | Gas | 8906 | 51RH | Astoria Generating Station 51RH | 0 | 0 | 0 | 4.0379 | 34.9283 | 45.1254 | 38.0478 | 41.2029 | 44.6967 | 42.364 | 37.8394 | 40.0912 | 35.2935 | 34.4118 | 36.3957 | 42.8229 | 37.8958 | 48.6106 | 44.8489 | 43.2544 | 62.7214 | 52.9554 | 41.8686 | 35.7457 | 37.8933 | 36.8593 | 34.4733 | 50.4048 | 49.3471 | 52.2565 | 62.6624 | 65.7363 | 60.8203 | 62.2279 | 61.9115 | 48.7659 | 51.7831 | 52.0321 | 72.7746 | 100.7817 | 125.1855 | 139.1548 | 261.2662 | 387.6352 | 389.5 | 389.5 | 389.5 | 389.5 | 389.5 | 389.5 | 389.5 | 389.5 | 389.5 | 389.5 | 389.5 | 389.5
152 | 2015 | 1 | 7 | 7 | 16917 |  | NY | Queens | 40.7869 | -73.9122 | Gas | 8906 | 52SH | Astoria Generating Station 52SH | 0 | 0 | 0 | 4.0081 | 35.4854 | 46.3534 | 38.5407 | 42.0536 | 44.4685 | 41.5215 | 38.5588 | 38.8576 | 35.8604 | 33.1344 | 36.0724 | 43.5087 | 39.022 | 46.225 | 45.1706 | 43.5649 | 60.8052 | 54.2049 | 41.9381 | 37.1944 | 37.2967 | 36.3843 | 33.2433 | 50.1482 | 49.0752 | 52.3812 | 57.8421 | 64.3226 | 60.3935 | 62.6063 | 61.5553 | 45.6502 | 52.3749 | 50.9738 | 75.359 | 101.2214 | 126.397 | 141.3572 | 258.9072 | 387.4504 | 389.5 | 389.5 | 389.5 | 389.5 | 389.5 | 389.5 | 389.5 | 389.5 | 389.5 | 389.5 | 389.5 | 389.5
153 | 2015 | 1 | 7 | 8 | 16906 |  | ME | Oxford | 44.5303 | -70.5219 | Gas | 55100 | 1 | Rumford Power 1 | 0 | 0 | 0 | 0 | 1.0631 | 11.1449 | 5.4067 | 3.764 | 6.9182 | 8.0301 | 4.8689 | 5.3502 | 9.1729 | 8.9432 | 6.3725 | 7.9836 | 12.1338 | 21.6536 | 20.1958 | 22.0833 | 31.3419 | 21.0111 | 22.9563 | 20.1034 | 17.8923 | 29.4502 | 29.8537 | 31.8357 | 41.3404 | 53.6904 | 38.9675 | 38.1599 | 27.4313 | 32.5781 | 28.3629 | 36.8445 | 41.7948 | 40.2622 | 66.233 | 67.2414 | 83.1051 | 142.4017 | 206.5786 | 213.0061 | 209.6352 | 205.1753 | 201.7642 | 200.2354 | 197.4709 | 195.2208 | 193.5368 | 190.1315 | 189.0252 | 187.0883 | 184.0451 | 182.1628
154 | 2015 | 1 | 7 | 9 | 16550 |  | NY | Kings | 40.663 | -74 | Gas | 7910 | 2301 | 23rd and 3rd 2301 | 0 | 0 | 0 | 0 | 0 | 0.70475 | 0.33598 | 0.19667 | 0.49659 | 0.31959 | 0.29654 | 0.11461 | 0.53959 | 0.35077 | 0.065095 | 0.44417 | 0.44102 | 1.7038 | 1.1332 | 0.69655 | 0.37901 | 2.0676 | 2.058 | 3.7631 | 3.6141 | 4.1839 | 3.3385 | 4.3303 | 6.7227 | 5.2771 | 8.0618 | 6.9212 | 8.0454 | 12.6375 | 14.0974 | 16.1145 | 17.8583 | 17.8761 | 22.5481 | 29.2521 | 29.6389 | 32.6305 | 40.5813 | 40.9737 | 40.9737 | 40.9737 | 40.9737 | 40.9737 | 40.9737 | 40.9737 | 40.9737 | 40.9737 | 40.9737 | 40.9737 | 40.9737 | 40.9737
155 | 2015 | 1 | 7 | 10 | 16947 |  | NY | Queens | 40.7869 | -73.9122 | Gas | 8906 | 32SH | Astoria Generating Station 32SH | 0 | 0 | 0 | 3.8495 | 11.7466 | 12.7174 | 14.6112 | 26.4096 | 30.7811 | 27.438 | 33.4652 | 32.0586 | 25.7548 | 35.7162 | 35.6209 | 32.5377 | 32.6743 | 27.1869 | 28.3252 | 40.1318 | 31.1693 | 33.4029 | 41.219 | 37.9842 | 41.0677 | 45.402 | 49.2206 | 45.1749 | 53.8024 | 49.6834 | 63.8465 | 63.5006 | 75.7258 | 63.3074 | 65.0812 | 64.1392 | 71.7324 | 83.5088 | 80.2861 | 65.9635 | 99.9342 | 135.6506 | 181.6543 | 300.1138 | 313.1503 | 332.237 | 347.2979 | 361.8808 | 373.9211 | 373.9211 | 373.9211 | 373.9211 | 373.9211 | 373.9211 | 373.9211 | 373.9211
156 | 2015 | 1 | 7 | 11 | 17347 |  | NY | Queens | 40.7869 | -73.9122 | Gas | 8906 | 31RH | Astoria Generating Station 31RH | 0 | 0 | 0 | 3.9354 | 12.3131 | 12.1954 | 14.7948 | 26.2391 | 31.6887 | 27.3884 | 33.0839 | 32.5959 | 26.2362 | 35.8371 | 34.8417 | 31.4498 | 32.0104 | 27.5189 | 29.8853 | 38.788 | 30.6668 | 33.1465 | 41.8213 | 38.1504 | 39.9429 | 44.1238 | 50.0189 | 45.416 | 53.4602 | 46.6635 | 61.677 | 64.6536 | 74.5964 | 61.593 | 67.0649 | 62.3125 | 72.9002 | 82.7003 | 75.1476 | 67.2034 | 101.2591 | 133.4077 | 182.6671 | 296.6687 | 317.5589 | 330.5273 | 346.0265 | 362.1799 | 373.9211 | 373.9211 | 373.9211 | 373.9211 | 373.9211 | 373.9211 | 373.9211 | 373.9211
157 | 2015 | 1 | 7 | 12 | 17409 |  | NY | Clinton | 44.7132 | -73.4557 | Gas | 54574 | 1 | Saranac Power Partners, LP 1 | 0 | 0 | 0 | 0 | 3.1118 | 6.2246 | 5.2838 | 5.2704 | 4.4289 | 4.89 | 4.6168 | 3.2711 | 3.5643 | 2.6573 | 9.099 | 9.3317 | 11.4356 | 6.5583 | 9.2244 | 6.7756 | 9.5788 | 9.8861 | 13.6361 | 9.9926 | 13.024 | 11.3037 | 16.3904 | 12.2123 | 12.5571 | 16.4555 | 12.5116 | 20.0089 | 22.2207 | 26.8947 | 37.0269 | 39.5334 | 32.3987 | 48.0642 | 39.3213 | 34.7178 | 41.5299 | 40.5089 | 35.2587 | 86.7712 | 109.7771 | 113.1034 | 114.0473 | 115.6239 | 115.8951 | 116.6683 | 117.3713 | 117.6123 | 117.9236 | 118.5261 | 118.506 | 119.4199
158 | 2015 | 1 | 7 | 13 | 17398 |  | NY | Suffolk | 40.9503 | -73.0786 | Gas | 2517 | UGT002 | Port Jefferson Energy Center UGT002 | 0 | 0 | 0 | 0 | 0 | 0 | 0 | 0 | 0 | 0 | 0.076632 | 0.10387 | 0.36922 | 0.24187 | 1.062 | 0.8728 | 1.4038 | 0.76764 | 1.1904 | 1.3937 | 1.7597 | 4.1757 | 1.4066 | 1.8734 | 3.1379 | 4.1768 | 3.0581 | 4.5332 | 6.7554 | 7.3783 | 7.396 | 7.7459 | 11.1596 | 11.5999 | 13.1686 | 10.4609 | 13.0509 | 12.6778 | 12.6486 | 18.6504 | 22.9857 | 24.6479 | 36.5197 | 34.8462 | 35.1492 | 36.1074 | 36.222 | 36.7544 | 37.4832 | 37.8763 | 38.5479 | 39.0556 | 39.3586 | 39.9974 | 40.4969 | 40.9474
159 | 2015 | 1 | 7 | 14 | 17564 |  | NY | Suffolk | 40.9503 | -73.0786 | Oil | 2517 | 3 | Port Jefferson Energy Center 3 | 0 | 0 | 0 | 0 | 6.8262 | 6.5329 | 8.5467 | 8.9571 | 5.3832 | 9.0033 | 9.8388 | 9.3823 | 10.3796 | 13.3933 | 10.3135 | 18.0984 | 21.1266 | 15.5558 | 22.4709 | 19.4304 | 16.5842 | 14.4739 | 17.8222 | 13.099 | 26.4105 | 20.4841 | 18.047 | 24.377 | 26.8848 | 29.242 | 23.6875 | 30.921 | 30.6953 | 40.8289 | 32.7021 | 23.2041 | 26.7706 | 24.3059 | 29.2632 | 32.7755 | 37.7429 | 55.6492 | 122.3419 | 146.1245 | 149.7347 | 152.5077 | 155.8058 | 158.4193 | 162.746 | 164.8449 | 169.5656 | 170.8206 | 175.2861 | 178.6338 | 180.4605 | 183.928
160 | 2015 | 1 | 7 | 15 | 18462 |  | NY | Erie | 42.97 | -78.93 | Coal | 2549 | 68 | Huntley Power 68 | 0 | 0 | 0 | 0 | 0.46581 | 4.5343 | 12.1327 | 8.6617 | 13.4115 | 12.9747 | 10.9769 | 7.6258 | 8.0019 | 10.6696 | 10.8519 | 11.4356 | 13.5547 | 13.3736 | 11.3232 | 13.0581 | 13.3833 | 18.4529 | 24.2646 | 27.6199 | 19.759 | 15.0546 | 24.9779 | 20.1726 | 9.7254 | 17.6311 | 16.7387 | 19.8243 | 22.4204 | 15.3746 | 16.9656 | 24.3913 | 22.5841 | 30.4312 | 27.7258 | 48.6253 | 42.8088 | 39.2169 | 76.826 | 107.231 | 114.4821 | 117.373 | 123.5546 | 127.7575 | 133.2293 | 135.4662 | 142.7518 | 147.3542 | 151.7732 | 155.0998 | 160.8054 | 165.686
161 | 2015 | 1 | 7 | 16 | 19549 |  | NY | Richmond | 40.6188 | -74.069 | Gas | 8053 | PT01 | Pouch Terminal PT01 | 0 | 0 | 0 | 0 | 0 | 0.60894 | 0.16607 | 0 | 0.20919 | 0.15685 | 0.13839 | 0.11793 | 0.010989 | 0.21221 | 0.23413 | 0.22381 | 0.35249 | 1.5099 | 0.44949 | 3.3315 | 1.5782 | 1.9399 | 3.043 | 2.501 | 4.2775 | 5.516 | 2.6146 | 5.2995 | 5.8503 | 8.9748 | 6.3072 | 9.6822 | 9.3299 | 11.2748 | 12.2503 | 14.3192 | 17.6818 | 16.9741 | 19.5289 | 29.9796 | 29.7054 | 33.3749 | 46.0643 | 47.1936 | 47.0502 | 46.9795 | 46.847 | 46.7495 | 46.6747 | 46.5767 | 46.4772 | 46.4055 | 46.2894 | 46.21 | 46.1316 | 46.1316
162 | 2015 | 1 | 7 | 17 | 21405 |  | NY | Kings | 40.663 | -74 | Gas | 7910 | 2302 | 23rd and 3rd 2302 | 0 | 0 | 0 | 0 | 0 | 0.65788 | 0.24006 | 0.24869 | 0.14618 | 0.14618 | 0.42458 | 0.32546 | 0.19491 | 0.21927 | 0.17392 | 0.13264 | 0.54116 | 1.3609 | 1.2375 | 1.2783 | 0.48865 | 1.0425 | 1.8744 | 2.7814 | 3.311 | 3.0204 | 2.5299 | 4.8208 | 6.6052 | 5.3132 | 7.3076 | 7.2974 | 7.3112 | 10.3472 | 10.495 | 11.6508 | 15.9021 | 17.2609 | 21.0952 | 28.8693 | 29.9911 | 33.4988 | 42.4013 | 42.8684 | 42.8684 | 42.8684 | 42.8684 | 42.8684 | 42.8684 | 42.8684 | 42.8684 | 42.8684 | 42.8684 | 42.8684 | 42.8684 | 42.8684
163 | 2015 | 1 | 7 | 18 | 22440 |  | NY | Niagara | 43.3561 | -78.6039 | Coal | 6082 | 1 | Somerset Operating Company (Kintigh) 1 | 0 | 0 | 0 | 0 | 0 | 0 | 0 | 0 | 0 | 0.96453 | 2.4946 | 4.1265 | 4.4249 | 6.9576 | 14.9838 | 15.9435 | 34.3981 | 45.4927 | 45.7923 | 55.3371 | 51.5267 | 55.3988 | 25.3217 | 65.9033 | 52.4676 | 31.4706 | 55.0747 | 68.5113 | 38.0909 | 71.4085 | 78.8616 | 89.1734 | 128.2377 | 114.4339 | 146.2469 | 191.2531 | 174.8148 | 233.5468 | 231.1391 | 169.5986 | 189.7072 | 171.9166 | 255.779 | 565.5412 | 570.6631 | 569.8412 | 563.9278 | 564.3997 | 560.7618 | 557.3904 | 557.5578 | 555.952 | 551.5987 | 552.2 | 548.2577 | 549.757
164 | 2015 | 1 | 7 | 19 | 22040 |  | CT | Middlesex | 41.5544 | -72.5793 | Gas | 562 | 3 | Middletown 3 | 0 | 0 | 0 | 0 | 0 | 1.9187 | 6.7907 | 2.1103 | 10.5802 | 7.5729 | 12.6201 | 14.7673 | 15.8721 | 16.3237 | 10.6776 | 12.7434 | 12.6511 | 14.3271 | 12.7722 | 11.8467 | 12.2049 | 18.0461 | 22.7546 | 21.9588 | 20.7945 | 14.8225 | 20.1719 | 13.3944 | 19.0327 | 20.6615 | 17.513 | 35.3571 | 27.6871 | 26.5675 | 34.2108 | 39.2247 | 48.2119 | 60.43 | 73.8665 | 80.4017 | 117.3581 | 168.3847 | 177.3682 | 216.9939 | 222.29 | 223.4201 | 224.0237 | 224.373 | 224.73 | 224.9894 | 225.2771 | 225.3721 | 225.367 | 225.4286 | 225.4081 | 225.593
165 | 2015 | 1 | 7 | 20 | 21511 |  | ME | Cumberland | 43.75 | -70.1569 | Oil | 1507 | 1 | William F Wyman 1 | 0 | 0 | 0 | 0 | 0 | 0 | 0 | 0.0086211 | 0.0303 | 0 | 0 | 0.055968 | 0.22572 | 0.078442 | 0.075758 | 0.55995 | 0.45904 | 0.043053 | 0.55922 | 0.19254 | 0.70959 | 1.2359 | 0.28045 | 1.4265 | 0.90813 | 0.5617 | 1.0749 | 1.1753 | 1.1807 | 1.7058 | 1.2514 | 2.3188 | 2.3697 | 2.8664 | 4.3564 | 4.0308 | 3.5057 | 6.3634 | 7.0145 | 7.1189 | 11.03 | 8.9201 | 3.6349 | 3.8734 | 4.9237 | 6.1702 | 7.1061 | 7.9112 | 8.7675 | 10.0485 | 10.7222 | 12.2888 | 12.9736 | 14.0779 | 14.9983 | 16.1563
166 | 2015 | 1 | 7 | 21 | 19931 |  | MA | Hampden | 42.1977 | -72.5103 | Oil | 6081 | 1 | Stony Brook 1 | 0 | 0 | 0 | 0 | 0 | 0.37707 | 0.16859 | 0.0488 | 0.14029 | 0.33718 | 0 | 0.70133 | 0.15691 | 0.84387 | 1.2831 | 0.43771 | 1.4992 | 1.0096 | 1.0247 | 2.5283 | 1.9729 | 2.9364 | 2.2668 | 3.1124 | 3.0005 | 2.5994 | 4.3084 | 4.3504 | 4.3942 | 5.287 | 7.1595 | 10.5607 | 12.6904 | 13.5371 | 13.1785 | 16.6348 | 17.049 | 24.1561 | 31.4937 | 41.0679 | 48.418 | 58.4255 | 63.6838 | 67.1348 | 67.1491 | 67.1282 | 67.1434 | 67.0505 | 66.9861 | 66.8506 | 66.8383 | 66.7313 | 66.6668 | 66.5996 | 66.5494 | 66.4139
167 | 2015 | 1 | 7 | 22 | 17664 |  | ME | Cumberland | 43.75 | -70.1569 | Oil | 1507 | 2 | William F Wyman 2 | 0 | 0 | 0 | 0 | 0 | 0 | 0 | 0 | 0 | 0 | 0 | 0 | 0.013889 | 0 | 0.31756 | 0.29075 | 0.26706 | 0.22893 | 0.72043 | 0.42534 | 0.95718 | 1.7537 | 0.15761 | 1.549 | 1.1951 | 0.61618 | 1.1038 | 1.429 | 1.2026 | 1.0435 | 1.4654 | 2.3601 | 2.7721 | 3.3543 | 5.2619 | 6.1736 | 3.487 | 6.0881 | 5.3981 | 7.154 | 9.5077 | 7.9226 | 3.3846 | 3.7555 | 5.0866 | 6.3818 | 7.4592 | 8.5331 | 9.6621 | 10.7415 | 12.0108 | 13.1183 | 14.0015 | 15.2555 | 16.3977 | 17.5366
168 | 2015 | 1 | 7 | 23 | 15918 |  | CT | New Haven | 41.4486 | -72.8358 | Gas | 55517 | CT05 | Wallingford Energy, LLC CT05 | 0 | 0 | 0 | 0 | 0.0088 | 0.58387 | 0.29992 | 0.91158 | 1.3299 | 1.6215 | 1.546 | 2.3154 | 2.4799 | 1.9803 | 1.062 | 1.5245 | 1.844 | 2.7613 | 2.7477 | 1.812 | 4.9442 | 3.4301 | 4.1624 | 3.2637 | 1.9199 | 3.6663 | 3.9153 | 3.2595 | 5.4314 | 4.4849 | 5.8507 | 7.0796 | 4.5828 | 7.1271 | 4.7082 | 5.3969 | 6.198 | 4.6076 | 7.1445 | 8.8798 | 12.335 | 19.8585 | 20.279 | 29.8599 | 32.2287 | 34.6404 | 36.9754 | 39.6325 | 41.7526 | 41.7579 | 41.78 | 41.6937 | 41.7168 | 41.8484 | 41.7116 | 41.8779
169 | 2015 | 1 | 8 | 0 | 14816 |  | NY | Broome | 42.1073 | -75.9283 | Gas | 55600 | 1 | Binghamton Cogen Plant 1 | 0 | 0 | 0 | 0 | 0 | 0 | 0.0072421 | 0 | 0.059368 | 0 | 0.014937 | 0.37493 | 0.23365 | 0.25077 | 0.68003 | 0.37736 | 1.3204 | 1.3664 | 1.5101 | 2.3266 | 2.1355 | 2.0993 | 2.2457 | 5.0446 | 3.208 | 2.9744 | 4.1037 | 3.2915 | 2.5278 | 3.8231 | 5.2178 | 5.1686 | 5.7454 | 5.0403 | 8.5941 | 9.6109 | 10.4464 | 16.7519 | 12.8736 | 10.4905 | 8.4424 | 12.339 | 23.6323 | 33.869 | 36.102 | 38.2639 | 40.5777 | 42.3325 | 42.3603 | 42.4003 | 42.4589 | 42.4861 | 42.5372 | 42.5609 | 42.5786 | 42.613
170 | 2015 | 1 | 8 | 1 | 13636 |  | CT | New Haven | 41.4486 | -72.8358 | Gas | 55517 | CT03 | Wallingford Energy, LLC CT03 | 0 | 0 | 0 | 0 | 0 | 0.59456 | 0.31937 | 0.66437 | 1.0982 | 0.91687 | 0.77022 | 1.0872 | 1.7737 | 0.75824 | 0.90102 | 1.1187 | 0.97283 | 1.8256 | 2.0001 | 1.2247 | 3.37 | 3.8465 | 3.1179 | 2.9583 | 3.0051 | 3.6631 | 3.3649 | 3.9334 | 5.0804 | 5.5 | 5.8161 | 7.3443 | 5.4864 | 5.7022 | 5.6234 | 4.2164 | 4.8881 | 6.2166 | 7.3415 | 9.7097 | 12.7724 | 18.1266 | 19.8644 | 30.169 | 33.47 | 35.8552 | 38.4374 | 40.9446 | 42.7357 | 42.6203 | 42.5467 | 42.5655 | 42.4968 | 42.3921 | 42.3669 | 42.325
171 | 2015 | 1 | 8 | 2 | 13647 |  | CT | New Haven | 41.4486 | -72.8358 | Gas | 55517 | CT01 | Wallingford Energy, LLC CT01 | 0 | 0 | 0 | 0 | 0 | 0.47447 | 0.13573 | 0.33956 | 0.56777 | 1.1072 | 0.96419 | 1.1554 | 1.2945 | 0.54726 | 1.4154 | 1.0026 | 1.5428 | 1.7535 | 2.1219 | 1.563 | 3.368 | 3.6326 | 3.2207 | 2.154 | 2.3441 | 3.4742 | 2.94 | 3.1841 | 3.809 | 5.7769 | 5.9476 | 5.9262 | 5.2031 | 4.8894 | 4.736 | 3.6955 | 4.6013 | 5.3066 | 6.6514 | 8.9168 | 11.7619 | 20.0677 | 20.4065 | 29.8452 | 32.1645 | 33.9638 | 36.78 | 38.7587 | 41.1741 | 41.8483 | 41.7817 | 41.7893 | 41.8107 | 41.8655 | 41.8118 | 41.8408
172 | 2015 | 1 | 8 | 3 | 13723 |  | CT | New Haven | 41.4486 | -72.8358 | Gas | 55517 | CT02 | Wallingford Energy, LLC CT02 | 0 | 0 | 0 | 0 | 0 | 0.60427 | 0.38375 | 0.58453 | 0.30857 | 0.80804 | 0.51825 | 0.92461 | 1.0428 | 0.28766 | 1.0234 | 0.74844 | 0.35267 | 1.8686 | 2.1069 | 1.0213 | 3.2166 | 3.8048 | 2.8684 | 1.7779 | 1.7033 | 4.2181 | 3.0269 | 4.0036 | 4.2968 | 4.8319 | 5.4925 | 6.469 | 5.0204 | 6.0102 | 4.8438 | 3.2285 | 4.1921 | 4.4909 | 6.1946 | 9.8442 | 11.8106 | 17.561 | 21.2865 | 29.2256 | 31.2105 | 32.9438 | 35.3952 | 37.059 | 39.0225 | 40.6447 | 40.6511 | 40.6074 | 40.6795 | 40.6742 | 40.7789 | 40.6526
173 | 2015 | 1 | 8 | 4 | 14471 |  | ME | Penobscot | 44.8236 | -68.7106 | Gas | 55068 | 1 | Maine Independence Station 1 | 0 | 0 | 0 | 0 | 0.4576 | 1.9508 | 0.806 | 1.4104 | 0.9176 | 1.2484 | 1.2348 | 2.0108 | 2.1236 | 0.9076 | 1.696 | 1.6632 | 3.204 | 4.3528 | 9.976 | 7.9572 | 10.3892 | 9.2124 | 7.9484 | 6.7208 | 4.522 | 9.8016 | 8.9556 | 9.43 | 12.7388 | 9.3844 | 10.5448 | 8.6208 | 6.8236 | 13.8572 | 9.0188 | 13.4608 | 13.2152 | 23.35 | 26.2184 | 28.674 | 35.0804 | 53.8216 | 80.5868 | 113.416 | 112.168 | 112.008 | 112.38 | 112.088 | 111.604 | 111.904 | 111.368 | 111.902 | 111.608 | 111.462 | 111.774 | 111.342
174 | 2015 | 1 | 8 | 5 | 15901 |  | NY | Nassau | 40.6447 | -73.5683 | Gas | 2679 | 5 | Freeport Power Plant No. 2 5 | 0 | 0 | 0 | 0 | 0 | 0 | 0 | 0 | 0.18848 | 0 | 0 | 0 | 0.42212 | 0.20113 | 0 | 0.15679 | 0 | 0.011447 | 0.19217 | 0 | 0 | 0.29338 | 0.78176 | 0.41783 | 0.36791 | 1.7207 | 2.1257 | 3.0178 | 3.5873 | 3.7499 | 3.4804 | 3.4095 | 5.493 | 7.3201 | 11.1678 | 8.6045 | 9.9542 | 12.6705 | 14.038 | 16.7827 | 20.5598 | 27.1721 | 40.3992 | 43.5526 | 43.5526 | 43.5526 | 43.5526 | 43.5526 | 43.5526 | 43.5526 | 43.5526 | 43.5526 | 43.5526 | 43.5526 | 43.5526 | 43.5526
175 | 2015 | 1 | 8 | 6 | 18076 |  | NY | Richmond | 40.5915 | -74.2027 | Gas | 2490 | 30 | Arthur Kill 30 | 0 | 0 | 0 | 0 | 9.8222 | 14.3722 | 10.0108 | 15.2301 | 12.4063 | 10.8372 | 16.3346 | 13.7708 | 16.7463 | 20.6276 | 24.5548 | 25.9043 | 33.2352 | 30.9893 | 15.9698 | 21.0054 | 20.5718 | 20.3968 | 27.4649 | 32.7634 | 28.9008 | 29.5138 | 29.5074 | 25.8296 | 28.4568 | 36.0406 | 26.9493 | 36.8509 | 37.9691 | 48.8561 | 30.4708 | 55.1839 | 69.3409 | 54.0532 | 96.2019 | 94.9149 | 115.3786 | 124.4575 | 283.0216 | 430.2204 | 429.8623 | 429.7145 | 429.1291 | 428.788 | 428.7596 | 427.9183 | 427.924 | 427.9922 | 427.5488 | 427.4863 | 427.3556 | 427.0259
176 | 2015 | 1 | 8 | 7 | 20282 |  | CT | New Haven | 41.4486 | -72.8358 | Gas | 55517 | CT04 | Wallingford Energy, LLC CT04 | 0 | 0 | 0 | 0 | 0 | 0 | 0.41507 | 0.64356 | 0.31587 | 1.527 | 0.56147 | 0.47175 | 0.91251 | 0.40703 | 1.1419 | 0.71787 | 0.63756 | 1.3733 | 1.6885 | 1.2671 | 3.0242 | 3.2718 | 2.8144 | 1.1426 | 2.2331 | 3.3924 | 2.6809 | 4.3358 | 3.7421 | 5.0548 | 4.905 | 5.2753 | 5.7967 | 4.9975 | 4.5105 | 4.9478 | 5.1555 | 4.8238 | 6.5552 | 10.3421 | 13.199 | 18.1181 | 21.82 | 37.0232 | 41.0168 | 40.7868 | 40.65 | 40.4442 | 40.1263 | 40.0232 | 39.8932 | 39.8879 | 39.9216 | 39.9916 | 39.9553 | 39.92
177 | 2015 | 1 | 8 | 8 | 20996 |  | ME | Cumberland | 43.75 | -70.1569 | Oil | 1507 | 4 | William F Wyman 4 | 0 | 0 | 0 | 0 | 0 | 0 | 0.44531 | 0.41163 | 0.69646 | 0.39509 | 2.0845 | 1.7652 | 0.90216 | 2.9478 | 2.3257 | 10.2141 | 12.1906 | 8.4167 | 19.4365 | 21.5628 | 18.2792 | 35.6968 | 13.7731 | 34.9184 | 30.7737 | 22.8995 | 38.2855 | 44.2016 | 22.9218 | 39.4025 | 48.0889 | 65.575 | 68.3292 | 92.6709 | 117.0413 | 136.8027 | 92.4095 | 151.4119 | 141.7188 | 113.76 | 149.8379 | 123.8144 | 94.1884 | 265.22 | 339.615 | 395.4973 | 445.4113 | 471.094 | 474.9337 | 482.0817 | 483.7889 | 482.4146 | 482.783 | 486.6085 | 482.783 | 485.1066
178 | 2015 | 1 | 8 | 9 | 20640 |  | NY | Nassau | 40.6169 | -73.6486 | Gas | 2511 | U00017 | E F Barrett U00017 | 0 | 0 | 0 | 0 | 0.17808 | 0.35143 | 0.25743 | 0.34575 | 0.21775 | 0.76091 | 0.47779 | 0.58598 | 0.90076 | 0.66707 | 0.99373 | 0.71248 | 1.1792 | 0.85234 | 1.3168 | 0.94743 | 1.1675 | 0.69095 | 0.6832 | 0.97476 | 1.7017 | 1.2098 | 1.5449 | 1.3805 | 1.1915 | 1.7764 | 1.2819 | 1.7503 | 2.6032 | 1.963 | 1.6555 | 1.8053 | 1.0813 | 1.699 | 2.4084 | 1.4523 | 2.6637 | 3.0445 | 5.5353 | 11.8589 | 14.2106 | 15.5967 | 15.5985 | 15.5758 | 15.5517 | 15.5286 | 15.5126 | 15.5031 | 15.4987 | 15.4908 | 15.4762 | 15.4667
179 | 2015 | 1 | 8 | 10 | 20599 |  | ME | Penobscot | 44.8236 | -68.7106 | Gas | 55068 | 2 | Maine Independence Station 2 | 0 | 0 | 0 | 0 | 0.43016 | 1.7796 | 0.89734 | 3.2562 | 1.5543 | 2.4497 | 1.8412 | 1.3952 | 0.87628 | 1.6693 | 1.6984 | 2.7962 | 5.2322 | 4.9928 | 4.7488 | 9.0599 | 6.2661 | 6.5311 | 9.3375 | 5.8848 | 7.9123 | 8.0929 | 9.0789 | 12.3371 | 18.8794 | 17.3371 | 11.744 | 19.2912 | 16.8194 | 24.7247 | 18.5132 | 16.7628 | 14.8991 | 12.2295 | 13.2704 | 18.269 | 19.7704 | 48.6928 | 105.5988 | 129.3668 | 129.3449 | 130.089 | 130.6341 | 129.9179 | 130.4173 | 130.3715 | 130.6341 | 130.2342 | 130.6978 | 130.7415 | 129.9139 | 130.4292
180 | 2015 | 1 | 8 | 11 | 20455 |  | NY | Nassau | 40.6169 | -73.6486 | Gas | 2511 | U00016 | E F Barrett U00016 | 0 | 0 | 0 | 0 | 0.14825 | 0.25728 | 0.28528 | 0.322 | 0.24088 | 0.76343 | 0.46349 | 0.54124 | 0.88213 | 0.51739 | 0.93303 | 0.71909 | 1.0579 | 0.86566 | 1.3297 | 1.0404 | 1.0436 | 0.69484 | 0.68589 | 0.92385 | 1.6675 | 1.2254 | 1.4556 | 1.397 | 1.1948 | 1.6453 | 1.3041 | 1.8503 | 2.5291 | 2.0541 | 1.6469 | 1.8776 | 1.2105 | 1.614 | 2.3804 | 1.4966 | 2.5859 | 2.993 | 5.6366 | 11.7148 | 14.0805 | 15.618 | 15.5925 | 15.5554 | 15.5429 | 15.5316 | 15.5214 | 15.5012 | 15.4987 | 15.4839 | 15.4806 | 15.4704
181 | 2015 | 1 | 8 | 12 | 19680 |  | MA | Hampden | 42.1977 | -72.5103 | Oil | 6081 | 3 | Stony Brook 3 | 0 | 0 | 0 | 0 | 0 | 0.31858 | 0.14135 | 0.13237 | 0.14308 | 0.29447 | 0.189 | 0.99606 | 0 | 0.16491 | 0.85445 | 0 | 1.0321 | 0.50387 | 0.17867 | 0.85219 | 1.5647 | 1.3754 | 1.3824 | 1.1399 | 1.0701 | 1.5679 | 1.9405 | 2.7585 | 4.9506 | 6.2805 | 4.4242 | 5.6599 | 5.452 | 7.3896 | 8.22 | 10.4576 | 10.8203 | 14.4152 | 19.7925 | 25.6093 | 38.96 | 54.0206 | 65.3081 | 68.3635 | 68.4321 | 68.4386 | 68.2848 | 68.044 | 67.9254 | 67.7781 | 67.6595 | 67.5234 | 67.3529 | 67.2881 | 67.1454 | 67.1667
182 | 2015 | 1 | 8 | 13 | 18810 |  | NY | Niagara | 43.0483 | -78.8539 | Gas | 54131 | NTCT1 | Fortistar North Tonawanda Inc NTCT1 | 0 | 0 | 0 | 0 | 0 | 0 | 0 | 0 | 0 | 0 | 0 | 0 | 0 | 0 | 0 | 0.30172 | 0.54779 | 0.78523 | 0.47189 | 1.1158 | 0.21757 | 1.1299 | 1.6493 | 1.3822 | 1.7009 | 0.35525 | 3.1685 | 1.4018 | 1.5353 | 3.957 | 3.1749 | 4.5032 | 3.4241 | 3.6992 | 5.0112 | 5.7923 | 6.9789 | 6.6625 | 8.6313 | 10.3643 | 14.9916 | 18.5647 | 28.715 | 30.3983 | 31.7151 | 32.2272 | 33.0201 | 34.1018 | 34.725 | 35.4743 | 36.0125 | 36.6027 | 37.6994 | 38.1396 | 38.8337 | 39.2343
183 | 2015 | 1 | 8 | 14 | 18297 |  | MA | Barnstable | 41.7694 | -70.5097 | Oil | 1599 | 1 | Canal Station 1 | 0 | 0 | 0 | 0 | 0 | 0 | 0 | 0 | 0 | 0 | 0 | 0 | 0 | 1.684 | 3.9439 | 2.4793 | 1.1765 | 6.8662 | 8.5794 | 10.7757 | 5.4167 | 13.3503 | 3.1615 | 6.6442 | 11.4075 | 4.9371 | 16.7425 | 11.9081 | 5.0052 | 7.2689 | 19.8728 | 17.9299 | 27.4373 | 37.957 | 44.129 | 59.6925 | 32.1806 | 40.1114 | 43.0784 | 68.3944 | 91.2063 | 78.5128 | 17.6228 | 22.7954 | 39.7672 | 54.5143 | 66.292 | 81.5905 | 92.7621 | 111.0601 | 127.8648 | 140.941 | 161.1144 | 170.1764 | 183.6628 | 202.3825
184 | 2015 | 1 | 8 | 15 | 18601 |  | NY | Kings | 40.7168 | -73.9665 | Gas | 7915 | NO1 | North 1st NO1 | 0 | 0 | 0 | 0 | 0 | 0 | 0 | 0.028737 | 0.52375 | 0.23382 | 0.16947 | 0.24818 | 0.17716 | 0.30288 | 0.13287 | 0.40746 | 0.70093 | 0.82785 | 1.173 | 2.4501 | 0.58096 | 0.64977 | 1.4419 | 1.0827 | 2.3586 | 2.589 | 1.5226 | 2.8398 | 3.8541 | 4.4263 | 3.0816 | 2.5872 | 6.2213 | 5.5459 | 8.3532 | 5.8095 | 6.9483 | 5.5662 | 9.5243 | 10.9542 | 16.3595 | 24.8101 | 43.3919 | 45.7791 | 45.6891 | 45.6263 | 45.4882 | 45.4155 | 45.3462 | 45.3071 | 45.1854 | 45.1231 | 45.0217 | 44.9673 | 44.9178 | 44.8416
185 | 2015 | 1 | 8 | 16 | 19952 |  | NY | Nassau | 40.6169 | -73.6486 | Gas | 2511 | U00009 | E F Barrett U00009 | 0 | 0 | 0 | 0 | 0.0050105 | 0.069874 | 0.087937 | 0.21097 | 0.090358 | 0.26941 | 0.15556 | 0.26413 | 0.33267 | 0.28724 | 0.54916 | 0.35227 | 0.43676 | 0.31716 | 0.44217 | 0.25496 | 0.98415 | 0.88455 | 0.80507 | 0.85924 | 0.84158 | 0.82672 | 0.49383 | 0.61933 | 0.78261 | 0.92695 | 0.90869 | 0.8316 | 1.5341 | 1.5723 | 1.0136 | 1.1004 | 1.0117 | 0.97851 | 1.3174 | 1.4823 | 1.1851 | 1.1536 | 2.0106 | 6.2189 | 7.5282 | 8.6845 | 9.1872 | 9.1235 | 9.1063 | 9.0596 | 8.9509 | 8.9365 | 8.9427 | 8.8359 | 8.8997 | 8.9424
186 | 2015 | 1 | 8 | 17 | 21664 |  | MA | Hampden | 42.0956 | -72.5958 | Gas | 1642 | CTG1 | West Springfield CTG1 | 0 | 0 | 0 | 0 | 0.24944 | 0.47745 | 0.084705 | 0.49775 | 0.685 | 0.67733 | 0.25249 | 0.27544 | 0.97364 | 0.32774 | 0.56867 | 0.59235 | 0.66655 | 1.0965 | 1.3411 | 0.93316 | 2.3513 | 2.3461 | 1.5269 | 0.7336 | 0.92876 | 1.3639 | 1.5433 | 1.77 | 1.6811 | 2.6176 | 2.5554 | 3.3426 | 3.7886 | 2.5429 | 3.6923 | 2.5388 | 2.2771 | 2.828 | 4.1247 | 4.6787 | 4.7122 | 10.9939 | 13.6545 | 19.83 | 20.8986 | 22.5022 | 24.0147 | 24.8891 | 26.0531 | 27.2644 | 27.9043 | 27.7567 | 27.3262 | 27.3919 | 26.9311 | 26.4188
187 | 2015 | 1 | 8 | 18 | 21729 |  | NY | Orange | 41.5711 | -73.9739 | Oil | 8006 | 2 | Roseton Generating LLC 2 | 0 | 0 | 0 | 0 | 0 | 0 | 0.71887 | 0.77731 | 0 | 0.61755 | 0 | 0.062716 | 0 | 0.78976 | 0 | 0.56135 | 0.93341 | 1.5935 | 1.1206 | 2.249 | 2.5592 | 2.5399 | 1.4704 | 10.0904 | 8.7902 | 4.9668 | 14.3988 | 11.0964 | 6.4846 | 13.866 | 16.2473 | 24.2857 | 20.8007 | 24.8648 | 29.2192 | 47.4819 | 57.6332 | 95.0459 | 101.7822 | 122.9742 | 154.0683 | 185.2671 | 182.6099 | 230.2894 | 259.6241 | 280.2903 | 298.6675 | 308.6845 | 311.1805 | 314.3597 | 315.3909 | 315.8638 | 317.1972 | 319.7917 | 320.5603 | 320.8558
188 | 2015 | 1 | 8 | 19 | 21319 |  | NY | Nassau | 40.6169 | -73.6486 | Gas | 2511 | U00019 | E F Barrett U00019 | 0 | 0 | 0 | 0 | 0.032337 | 0.16773 | 0.33318 | 0.23579 | 0.12107 | 0.58002 | 0.5136 | 0.41259 | 0.67829 | 0.64229 | 0.99411 | 0.37486 | 0.74015 | 0.61823 | 0.97844 | 0.47036 | 1.0366 | 0.82375 | 0.95789 | 0.86893 | 1.3988 | 0.89107 | 1.1262 | 1.18 | 1.1537 | 1.133 | 1.0015 | 1.454 | 2.5583 | 1.542 | 1.547 | 1.9668 | 1.5589 | 1.7457 | 2.221 | 1.3004 | 2.895 | 2.4588 | 5.6635 | 14.5851 | 15.2833 | 15.2521 | 15.1821 | 15.1279 | 15.089 | 15.0865 | 15.1168 | 15.0066 | 14.986 | 15.0216 | 14.961 | 15.0068
189 | 2015 | 1 | 8 | 20 | 20490 |  | NY | Nassau | 40.6169 | -73.6486 | Gas | 2511 | U00018 | E F Barrett U00018 | 0 | 0 | 0 | 0 | 0.032842 | 0.11149 | 0.29743 | 0.19867 | 0.13573 | 0.66065 | 0.48598 | 0.38286 | 0.6952 | 0.7228 | 1.0548 | 0.51693 | 0.70785 | 0.61107 | 1.0211 | 0.56343 | 1.1216 | 0.77655 | 0.82888 | 0.88556 | 1.4332 | 0.80491 | 1.1797 | 1.1524 | 1.1676 | 1.1837 | 0.95364 | 1.2717 | 2.4142 | 1.6101 | 1.4911 | 1.8766 | 1.3649 | 1.66 | 2.1642 | 1.2887 | 3.0375 | 2.5536 | 5.7763 | 14.6042 | 15.2491 | 15.2229 | 15.1754 | 15.1657 | 15.102 | 15.1089 | 15.0793 | 15.0295 | 15.0374 | 14.9895 | 14.9591 | 14.9719
190 | 2015 | 1 | 8 | 21 | 18358 |  | CT | New Haven | 41.5444 | -73.0416 | Gas | 56629 | 10 | Waterbury Generation 10 | 0 | 0 | 0 | 0 | 0 | 0 | 0 | 0.218 | 0.18665 | 0.015474 | 1.8524 | 0.95267 | 0.63282 | 0.34661 | 1.0136 | 2.3869 | 2.3459 | 3.5711 | 3.4047 | 4.8375 | 5.6909 | 4.958 | 3.949 | 4.5545 | 7.6389 | 5.3241 | 5.1909 | 5.8779 | 7.3179 | 10.4517 | 6.1494 | 11.6703 | 12.2124 | 8.8627 | 5.1223 | 4.6105 | 5.9659 | 3.9703 | 5.7201 | 8.0362 | 10.4141 | 24.1832 | 29.6322 | 40.8528 | 43.9653 | 48.2092 | 49.6119 | 54.1146 | 59.6312 | 61.9297 | 64.1614 | 68.1984 | 71.9172 | 75.4112 | 79.0602 | 82.8523
191 | 2015 | 1 | 8 | 22 | 15169 |  | NY | Queens | 40.7539 | -73.9506 | Gas | 7909 | VB01 | Vernon Boulevard VB01 | 0 | 0 | 0 | 0 | 0 | 0 | 0 | 0 | 0.035032 | 0.13074 | 0 | 0 | 0 | 0.097347 | 0 | 0.41747 | 0.30543 | 0.95305 | 0.74543 | 1.1918 | 2.8001 | 0.98221 | 1.4081 | 1.2533 | 1.5524 | 2.1905 | 1.0219 | 2.9437 | 3.7547 | 3.6161 | 4.7016 | 5.0588 | 7.3032 | 5.8966 | 6.3508 | 5.5563 | 4.512 | 5.2456 | 5.9973 | 6.3403 | 6.4137 | 14.6167 | 36.4153 | 41.8947 | 41.8947 | 41.8947 | 41.8947 | 41.8947 | 41.8947 | 41.8947 | 41.8947 | 41.8947 | 41.8947 | 41.8947 | 41.8947 | 41.8947
192 | 2015 | 1 | 8 | 23 | 13123 |  | MA | Essex | 42.5428 | -70.9236 | Gas | 1678 | 1 | Waters River 1 | 0 | 0 | 0 | 0 | 0 | 0 | 0.0373 | 0.048584 | 0.082195 | 0.085032 | 0.035337 | 0.18627 | 0.37005 | 0.12843 | 0.14164 | 0.11916 | 0.43469 | 0.19882 | 0.45612 | 0.57808 | 0.88165 | 0.24881 | 0.34384 | 0.27325 | 0.61265 | 0.61403 | 0.49987 | 1.444 | 1.0359 | 1.2873 | 1.3985 | 1.5159 | 1.5519 | 1.3772 | 1.3815 | 1.0221 | 0.94593 | 0.9047 | 1.5832 | 2.9515 | 3.9473 | 6.7051 | 8.7001 | 9.8641 | 10.4954 | 10.9458 | 11.605 | 11.7978 | 12.4602 | 12.8454 | 13.3872 | 13.879 | 14.5482 | 15.0917 | 15.5644 | 16.0789
193 | 2015 | 1 | 9 | 0 | 11716 |  | MA | Middlesex | 42.3917 | -71.0667 | Gas | 1588 | 7 | Mystic 7 | 0 | 0 | 0 | 0 | 1.043 | 0.56316 | 0.63592 | 0.51811 | 0.24221 | 2.3026 | 3.2077 | 1.9598 | 3.9739 | 11.5829 | 5.2521 | 4.3145 | 3.8883 | 11.1694 | 6.2111 | 9.8699 | 8.4357 | 10.2104 | 9.3735 | 17.021 | 11.3723 | 4.815 | 16.4178 | 12.4003 | 13.8637 | 15.8071 | 19.2412 | 29.6104 | 25.1829 | 30.7026 | 48.6345 | 59.5025 | 55.1765 | 78.6266 | 99.6809 | 85.6984 | 116.1545 | 121.6247 | 79.657 | 75.8633 | 104.0176 | 129.5137 | 152.1279 | 174.8322 | 199.5638 | 223.9186 | 246.1578 | 270.7074 | 295.1687 | 320.418 | 341.5764 | 366.3351
194 | 2015 | 1 | 9 | 1 | 11172 |  | NY | Nassau | 40.6169 | -73.6486 | Gas | 2511 | U00013 | E F Barrett U00013 | 0 | 0 | 0 | 0 | 0.61888 | 0.35097 | 0.13111 | 0.24888 | 0.51445 | 0.35357 | 0.10956 | 0.22782 | 0.80364 | 0.59555 | 1.4896 | 0.86051 | 0.56185 | 0.91581 | 0.46423 | 0.47565 | 0.96677 | 1.0199 | 0.52095 | 0.61043 | 0.61767 | 0.8886 | 1.1852 | 0.91275 | 0.61972 | 1.0127 | 1.0739 | 1.1434 | 0.98927 | 1.2945 | 1.1202 | 1.9632 | 1.4757 | 1.9782 | 1.9115 | 1.4114 | 2.3757 | 3.0082 | 4.4026 | 14.1363 | 14.7078 | 14.7024 | 14.639 | 14.6022 | 14.5848 | 14.5949 | 14.5363 | 14.4763 | 14.5209 | 14.4744 | 14.4424 | 14.4276
195 | 2015 | 1 | 9 | 2 | 10882 |  | NY | Nassau | 40.6169 | -73.6486 | Gas | 2511 | U00012 | E F Barrett U00012 | 0 | 0 | 0 | 0 | 0.59676 | 0.36873 | 0.15677 | 0.28301 | 0.53356 | 0.28107 | 0.14059 | 0.16363 | 0.82689 | 0.52884 | 1.2667 | 0.84359 | 0.67341 | 0.90737 | 0.49615 | 0.42389 | 0.88353 | 1.0098 | 0.52776 | 0.62544 | 0.67824 | 0.9413 | 1.083 | 0.91768 | 0.52149 | 1.0344 | 1.0951 | 1.1442 | 0.87643 | 1.2624 | 1.0643 | 2.1277 | 1.4104 | 1.9473 | 1.8636 | 1.3729 | 2.6895 | 3.1214 | 4.5405 | 14.0869 | 14.6584 | 14.6906 | 14.6252 | 14.5407 | 14.5441 | 14.5192 | 14.5163 | 14.4657 | 14.4635 | 14.4722 | 14.5206 | 14.5647
196 | 2015 | 1 | 9 | 3 | 10641 |  | NY | Orange | 41.5711 | -73.9739 | Oil | 8006 | 1 | Roseton Generating LLC 1 | 0 | 0 | 0 | 0 | 0 | 0.5744 | 0.51453 | 0.77507 | 0 | 1.3058 | 0 | 0 | 0.31124 | 0.27941 | 0.38552 | 1.1641 | 3.0426 | 1.52 | 2.7647 | 3.6265 | 2.2789 | 7.2535 | 7.8893 | 7.2335 | 12.51 | 6.7573 | 10.3206 | 8.9444 | 10.4615 | 8.7469 | 15.0069 | 21.6067 | 18.5048 | 27.2561 | 22.3368 | 44.3853 | 44.0843 | 96.0188 | 100.42 | 103.2136 | 167.5019 | 165.6969 | 178.8072 | 323.5725 | 340.3101 | 345.7625 | 351.2616 | 353.2637 | 354.8454 | 358.3024 | 360.131 | 363.0007 | 361.6192 | 360.2778 | 361.1654 | 362.707
197 | 2015 | 1 | 9 | 4 | 10836 |  | NY | Genesee | 42.9828 | -78.1592 | Gas | 54593 | 1 | Batavia Energy 1 | 0 | 0 | 0 | 0 | 1.1413 | 0.66894 | 0.35772 | 1.6623 | 1.4314 | 1.4258 | 0.39216 | 0.89553 | 1.1096 | 0.22573 | 1.8217 | 1.4785 | 1.2747 | 0.62944 | 0.25251 | 0.18938 | 0.66283 | 0.88474 | 2.2217 | 2.0623 | 1.8931 | 0.88553 | 1.9731 | 2.5354 | 2.3706 | 4.172 | 3.506 | 3.4837 | 4.4768 | 1.9083 | 2.7925 | 4.5346 | 4.3334 | 4.4821 | 4.4205 | 7.2595 | 11.084 | 21.7393 | 38.8006 | 47.3265 | 47.2004 | 47.1987 | 47.0358 | 47.0012 | 46.9276 | 46.845 | 46.845 | 46.6776 | 46.6905 | 46.6006 | 46.4807 | 46.5281
198 | 2015 | 1 | 9 | 5 | 11755 |  | NY | Bronx | 40.7989 | -73.9147 | Gas | 7914 | HR01 | Harlem River Yard HR01 | 0 | 0 | 0 | 0 | 0 | 0.020716 | 0.20109 | 0 | 0.50962 | 0 | 0.23539 | 0.013811 | 0.63303 | 0.20453 | 0.63973 | 0.53257 | 0.78109 | 1.2532 | 1.0467 | 1.2712 | 2.0689 | 0.96425 | 2.2152 | 1.563 | 2.9995 | 2.9688 | 1.9036 | 3.8814 | 4.5659 | 2.2106 | 4.6561 | 2.6587 | 6.8806 | 5.9438 | 5.3159 | 3.1042 | 3.3935 | 4.2952 | 5.2896 | 4.8039 | 6.3424 | 10.0423 | 25.7021 | 41.8947 | 41.8947 | 41.8947 | 41.8947 | 41.8947 | 41.8947 | 41.8947 | 41.8947 | 41.8947 | 41.8947 | 41.8947 | 41.8947 | 41.8947
199 | 2015 | 1 | 9 | 6 | 13602 |  | NY | Nassau | 40.6169 | -73.6486 | Gas | 2511 | U00011 | E F Barrett U00011 | 0 | 0 | 0 | 0 | 0.10635 | 0.047511 | 0.11675 | 0.054147 | 0.12383 | 0.11985 | 0.27168 | 0.22941 | 0.064663 | 0.29749 | 0.21347 | 0.49978 | 0.42672 | 0.27451 | 0.29434 | 0.17287 | 0.10374 | 0.37138 | 0.12492 | 0.33318 | 0.35441 | 0.27957 | 0.55509 | 0.35282 | 0.17675 | 0.36215 | 0.59016 | 0.598 | 1.5834 | 1.3163 | 1.5434 | 1.9164 | 1.7116 | 2.5974 | 2.1269 | 1.9955 | 2.1339 | 1.7213 | 2.1241 | 6.337 | 7.9041 | 9.0712 | 10.3055 | 10.6204 | 10.6079 | 10.5878 | 10.5909 | 10.5867 | 10.5553 | 10.5368 | 10.5919 | 10.5771
200 | 2015 | 1 | 9 | 7 | 15426 |  | NY | Queens | 40.7539 | -73.9506 | Gas | 7909 | VB02 | Vernon Boulevard VB02 | 0 | 0 | 0 | 0 | 0 | 0 | 0 | 0 | 0 | 0.1144 | 0 | 0.26985 | 0.68461 | 0 | 0.31926 | 0.43362 | 0.50573 | 0.78156 | 0.40021 | 1.719 | 3.0634 | 1.5145 | 1.8888 | 1.291 | 2.0322 | 2.4123 | 2.8985 | 2.7254 | 3.8555 | 4.5409 | 5.1679 | 4.5022 | 4.0957 | 4.5376 | 5.2099 | 4.7794 | 4.9826 | 2.8791 | 4.8816 | 4.4732 | 4.259 | 8.224 | 26.2287 | 41.7811 | 41.839 | 41.8647 | 41.8947 | 41.8947 | 41.8947 | 41.8947 | 41.8947 | 41.8947 | 41.8947 | 41.8947 | 41.8947 | 41.8947
201 | 2015 | 1 | 9 | 8 | 15501 |  | NY | Bronx | 40.7988 | -73.9093 | Gas | 7913 | HG01 | Hell Gate HG01 | 0 | 0 | 0 | 0 | 0 | 0 | 0 | 0 | 0.17461 | 0 | 0.019853 | 0.068421 | 1.2861 | 0.29356 | 0.54053 | 0.50379 | 0.5984 | 0.68442 | 0.75716 | 1.0234 | 1.7141 | 1.2595 | 1.7606 | 1.1201 | 2.3295 | 2.9967 | 1.8468 | 2.5776 | 3.7023 | 2.2956 | 3.0369 | 2.3811 | 4.7165 | 3.5509 | 5.1913 | 3.1682 | 3.5188 | 4.624 | 6.2058 | 4.9205 | 6.6637 | 12.3712 | 27.9385 | 41.8947 | 41.8947 | 41.8947 | 41.8947 | 41.8947 | 41.8947 | 41.8947 | 41.8947 | 41.8947 | 41.8947 | 41.8947 | 41.8947 | 41.8947
202 | 2015 | 1 | 9 | 9 | 15879 |  | NY | Bronx | 40.7988 | -73.9093 | Gas | 7913 | HG02 | Hell Gate HG02 | 0 | 0 | 0 | 0 | 0 | 0 | 0 | 0 | 0.16546 | 0.33247 | 0.058553 | 0.37396 | 0.25705 | 0.13019 | 0.14253 | 0.36155 | 0.75063 | 0.70166 | 1.4855 | 1.2645 | 2.3093 | 0.6089 | 1.5729 | 0.59428 | 0.65474 | 1.9129 | 1.5897 | 1.218 | 2.5495 | 2.5037 | 4.9638 | 3.903 | 4.5681 | 3.2489 | 4.1285 | 2.9628 | 3.4614 | 2.825 | 6.486 | 5.8347 | 8.8343 | 15.6665 | 30.0913 | 39.9256 | 41.9211 | 41.9211 | 41.9211 | 41.9211 | 41.9211 | 41.9211 | 41.9211 | 41.9211 | 41.9211 | 41.9211 | 41.9211 | 41.9211
203 | 2015 | 1 | 9 | 10 | 16361 |  | MA | Hampden | 42.0956 | -72.5958 | Gas | 1642 | CTG2 | West Springfield CTG2 | 0 | 0 | 0 | 0 | 0 | 0 | 0 | 0 | 0 | 0.1173 | 0.13931 | 0 | 1.0393 | 0.16475 | 0.49489 | 0.47048 | 0.75316 | 0.88644 | 1.1497 | 0.48416 | 2.2841 | 0.82105 | 0.49638 | 1.5464 | 0.64765 | 1.8465 | 1.1645 | 2.1234 | 0.82777 | 2.0662 | 2.4967 | 2.9109 | 3.6393 | 2.3552 | 2.8458 | 1.5767 | 2.2999 | 2.4954 | 3.704 | 4.4034 | 6.162 | 12.4198 | 17.4336 | 27.5597 | 30.6513 | 33.2405 | 33.1538 | 32.9614 | 33.1306 | 32.7721 | 32.8742 | 32.6385 | 32.59 | 32.8376 | 32.4884 | 32.6112
204 | 2015 | 1 | 9 | 11 | 16230 |  | MA | Bristol | 41.7125 | -71.1914 | Oil | 1619 | 4 | Brayton Point 4 | 0 | 0 | 0 | 0 | 0.3978 | 0.5972 | 1.3336 | 1.4626 | 1.9158 | 1.5066 | 2.256 | 1.028 | 4.6398 | 1.4898 | 1.7526 | 1.501 | 3.401 | 2.9188 | 5.4286 | 8.8174 | 10.1644 | 11.339 | 6.454 | 16.066 | 10.6034 | 10.751 | 13.9748 | 10.377 | 11.8374 | 14.0312 | 9.8764 | 23.3604 | 21.3172 | 24.6628 | 27.0698 | 26.0358 | 30.2004 | 46.9642 | 70.5348 | 75.9082 | 114.7782 | 142.7758 | 188.7346 | 285.8532 | 317.019 | 332.7346 | 343.8362 | 355.8598 | 368.1138 | 375.4672 | 373.1248 | 374.0128 | 372.8032 | 372.7936 | 375.1024 | 371.0944
205 | 2015 | 1 | 9 | 12 | 16214 |  | ME | Hancock | 44.5739 | -68.8033 | Gas | 50243 | GEN4 | Bucksport Clean Energy GEN4 | 0 | 0 | 0 | 0 | 0 | 0.1446 | 0 | 0.38701 | 0.12445 | 0 | 0.26955 | 0.44091 | 0.86111 | 0.71144 | 1.8476 | 1.4407 | 1.9129 | 4.7168 | 4.1364 | 7.6982 | 9.1098 | 6.4247 | 3.3696 | 0.88797 | 4.8683 | 3.5969 | 4.6551 | 7.8675 | 8.4386 | 4.9128 | 6.7436 | 5.7719 | 7.3941 | 4.6717 | 9.3652 | 10.2917 | 8.2578 | 11.5267 | 19.4178 | 19.2367 | 28.3925 | 35.6517 | 27.6788 | 55.3315 | 64.8315 | 73.4892 | 80.8268 | 89.1913 | 97.3526 | 104.4438 | 112.2661 | 115.1608 | 115.1507 | 113.9903 | 113.9128 | 113.3251
206 | 2015 | 1 | 9 | 13 | 15836 |  | NY | Rensselaer | 42.63 | -73.75 | Gas | 54034 | 1GTDBS | Rensselaer Cogen 1GTDBS | 0 | 0 | 0 | 0 | 0 | 0 | 0 | 0 | 0 | 1.3495 | 0.46274 | 2.0623 | 0.91026 | 2.4704 | 1.4619 | 2.914 | 2.6858 | 1.8154 | 1.0671 | 2.2379 | 3.5923 | 2.5301 | 4.9552 | 4.6052 | 3.8873 | 4.6219 | 6.1082 | 4.5864 | 5.3379 | 5.6279 | 5.6418 | 4.5589 | 6.2514 | 3.9556 | 4.2816 | 4.319 | 4.7865 | 2.9946 | 7.281 | 9.3939 | 9.7633 | 12.5641 | 55.4781 | 77.6053 | 77.6053 | 77.6053 | 77.6053 | 77.6053 | 77.6053 | 77.6053 | 77.6053 | 77.6053 | 77.6053 | 77.6053 | 77.6053 | 77.6053
207 | 2015 | 1 | 9 | 14 | 15503 |  | NY | Orange | 41.4278 | -74.4186 | Gas | 2632 | 1 | Shoemaker 1 | 0 | 0 | 0 | 0 | 0 | 0.0984 | 0.33635 | 0 | 0.17721 | 0.27357 | 0.17721 | 0.39703 | 1.0608 | 0.45574 | 0.30437 | 0 | 0.010942 | 0.37529 | 0 | 0.036868 | 0.30347 | 0.2067 | 0.31866 | 0.61121 | 0.50211 | 0 | 0 | 0.4315 | 0.14662 | 0.23375 | 0.039326 | 0.11276 | 0.1481 | 0.14304 | 0.12166 | 0.60952 | 0 | 1.093 | 0.15382 | 0.091168 | 0 | 0.022695 | 0.23417 | 0 | 0 | 0 | 0 | 0 | 0 | 0 | 0 | 0 | 0 | 0 | 0 | 0
208 | 2015 | 1 | 9 | 15 | 15584 |  | NY | Bronx | 40.7989 | -73.9147 | Gas | 7914 | HR02 | Harlem River Yard HR02 | 0 | 0 | 0 | 0 | 0 | 0 | 0 | 0 | 0.076305 | 0 | 0.13633 | 0.22721 | 0.27084 | 0.14372 | 0.15111 | 0.51534 | 0.78373 | 0.33102 | 0.96095 | 0.37776 | 1.1794 | 0.36483 | 1.077 | 0.9964 | 1.4601 | 1.7803 | 1.5977 | 1.6723 | 2.7406 | 1.9349 | 3.1793 | 3.6358 | 3.4304 | 2.4213 | 4.096 | 3.839 | 3.9768 | 2.007 | 5.2995 | 5.3418 | 7.1081 | 13.0642 | 30.3429 | 39.8246 | 41.9737 | 41.9737 | 41.9737 | 41.9737 | 41.9737 | 41.9737 | 41.9737 | 41.9737 | 41.9737 | 41.9737 | 41.9737 | 41.9737
209 | 2015 | 1 | 9 | 16 | 16470 |  | MA | Norfolk | 42.235 | -70.9672 | Gas | 1660 | 5 | Potter 5 | 0 | 0 | 0 | 0 | 0 | 0 | 0.1041 | 0.3752 | 0 | 0.3676 | 0 | 0.117 | 0 | 0.52 | 0.3784 | 0.6862 | 0.6523 | 0.6 | 1.6737 | 1.3873 | 2.3612 | 2.909 | 1.9557 | 1.8831 | 2.1601 | 3.6574 | 2.6768 | 2.7444 | 3.1069 | 3.696 | 5.4268 | 3.7831 | 4.406 | 2.834 | 4.0728 | 2.5744 | 4.4738 | 6.4034 | 4.937 | 5.8258 | 5.1184 | 13.9177 | 15.5472 | 28.3945 | 32.4485 | 36.8612 | 40.5418 | 44.5649 | 48.8467 | 51.0946 | 51.0958 | 51.0646 | 51.0832 | 51.025 | 50.9284 | 50.9566
210 | 2015 | 1 | 9 | 17 | 17271 |  | CT | New Haven | 41.2836 | -72.9042 | Oil | 6156 | NHB1 | New Haven Harbor NHB1 | 0 | 0 | 0 | 0 | 0 | 0 | 0.12154 | 0.034347 | 0 | 0.089832 | 0 | 0 | 0.026421 | 0.18063 | 0.27672 | 0.36319 | 1.0931 | 0.37367 | 1.0314 | 2.115 | 6.3022 | 7.765 | 3.6201 | 11.7121 | 7.0768 | 4.0243 | 6.1239 | 7.7251 | 11.9003 | 10.238 | 7.7237 | 13.2766 | 21.8742 | 19.7943 | 30.0059 | 34.4542 | 30.026 | 57.2052 | 50.3325 | 47.7888 | 70.7503 | 78.838 | 114.3999 | 205.3966 | 244.055 | 268.7964 | 278.5208 | 280.7969 | 286.5798 | 290.3944 | 289.3003 | 290.6923 | 290.9512 | 289.9987 | 290.028 | 294.1894
211 | 2015 | 1 | 9 | 18 | 17456 |  | NY | Nassau | 40.6169 | -73.6486 | Gas | 2511 | U00006 | E F Barrett U00006 | 0 | 0 | 0 | 0 | 0.13159 | 0.047084 | 0.073242 | 0.0063684 | 0.092247 | 0.097774 | 0.072421 | 0.14175 | 0.25298 | 0.25574 | 0.11736 | 0.26519 | 0.41562 | 0.23485 | 0.1987 | 0.13117 | 0.50396 | 0.30403 | 0.34146 | 0.17221 | 0.52802 | 0.53691 | 0.3615 | 0.31111 | 1.0014 | 0.38713 | 0.54528 | 0.49376 | 1.2897 | 1.2169 | 0.70665 | 0.93604 | 0.60966 | 1.235 | 1.2328 | 1.2745 | 1.8472 | 1.2379 | 1.97 | 6.0095 | 7.3713 | 8.5759 | 9.7445 | 9.9914 | 10.0415 | 10.0651 | 10.211 | 10.1186 | 10.1959 | 10.2459 | 10.2555 | 10.3071
212 | 2015 | 1 | 9 | 19 | 16972 |  | MA | Norfolk | 42.235 | -70.9672 | Gas | 1660 | 4 | Potter 4 | 0 | 0 | 0 | 0 | 0 | 0 | 0.1166 | 0.2976 | 0 | 0.2825 | 0.2131 | 0.4896 | 0.1689 | 0.5449 | 0.096 | 0.5663 | 0.8535 | 0.8507 | 1.1984 | 1.5697 | 2.0013 | 3.2561 | 1.9903 | 0.9579 | 1.015 | 2.2634 | 2.1835 | 2.3236 | 3.1937 | 2.6496 | 3.8631 | 2.7229 | 2.7659 | 2.4362 | 2.7658 | 2.4808 | 2.6658 | 4.6943 | 5.3937 | 5.2722 | 4.789 | 10.6375 | 12.8318 | 20.0352 | 22.3312 | 25.0522 | 26.7256 | 29.75 | 31.8329 | 34.5951 | 35.9776 | 38.7501 | 41.4068 | 43.6579 | 45.7422 | 48.0124
213 | 2015 | 1 | 9 | 20 | 16055 |  | ME | Cumberland | 43.75 | -70.1569 | Oil | 1507 | 3 | William F Wyman 3 | 0 | 0 | 0 | 0 | 0 | 0 | 0.10014 | 0 | 0.16972 | 0.14758 | 0.56818 | 0.16972 | 0.16972 | 0.11929 | 0.37987 | 1.1605 | 2.1219 | 1.5867 | 3.7096 | 5.1885 | 3.6212 | 6.6655 | 2.0777 | 7.1805 | 5.5558 | 2.6975 | 6.8359 | 8.8532 | 4.2912 | 7.3023 | 9.2861 | 14.4759 | 12.5167 | 18.7868 | 21.053 | 26.5504 | 21.1044 | 32.9245 | 28.3144 | 22.3047 | 29.9152 | 24.7702 | 7.6312 | 0 | 0 | 0 | 0 | 0 | 0 | 0 | 0 | 0 | 0 | 0 | 0 | 0
214 | 2015 | 1 | 9 | 21 | 15039 |  | NY | Nassau | 40.6169 | -73.6486 | Gas | 2511 | U00008 | E F Barrett U00008 | 0 | 0 | 0 | 0 | 0.11364 | 0.059074 | 0.108 | 0.039705 | 0.096463 | 0.11076 | 0.11794 | 0.27632 | 0.14882 | 0.42686 | 0.29756 | 0.44979 | 0.22295 | 0.24109 | 0.11962 | 0.099663 | 0.54577 | 0.16284 | 0.44606 | 0.2396 | 0.61638 | 0.49027 | 0.15869 | 0.43272 | 0.68457 | 0.72941 | 0.64566 | 0.67286 | 1.152 | 1.1425 | 0.5076 | 0.76783 | 0.67219 | 0.51573 | 0.43352 | 0.54015 | 0.70112 | 0.95451 | 1.8839 | 5.4454 | 6.9661 | 8.2053 | 9.1898 | 9.1068 | 9.0814 | 9.0409 | 8.9928 | 8.9537 | 8.9065 | 8.91 | 8.9511 | 8.8453
215 | 2015 | 1 | 9 | 22 | 13793 |  | NY | Queens | 40.6106 | -73.7614 | Oil | 55699 | 2 | Bayswater Peaking Facility 2 | 0 | 0 | 0 | 0 | 0 | 0 | 0 | 0 | 0 | 0.071905 | 0 | 0 | 0.26901 | 0 | 0.46915 | 0.023921 | 0.16579 | 0 | 0.41512 | 0.39439 | 0.63543 | 0.83116 | 0.80576 | 0.97034 | 0.67616 | 1.5957 | 2.6325 | 2.5476 | 2.3219 | 2.107 | 2.656 | 2.8478 | 3.606 | 5.4733 | 6.152 | 8.164 | 7.4544 | 10.0508 | 8.3035 | 5.6396 | 5.6399 | 7.0249 | 6.5364 | 10.3286 | 14.4139 | 17.3196 | 20.3469 | 24.0661 | 26.5947 | 29.093 | 32.5241 | 35.2893 | 38.246 | 41.3732 | 44.1551 | 47.1122
216 | 2015 | 1 | 9 | 23 | 12687 |  | NH | Rockingham | 43.0974 | -70.7834 | Oil | 8002 | 1 | Newington 1 | 0 | 0 | 0 | 0 | 0 | 0 | 0 | 1.3028 | 0.91132 | 0.23168 | 0 | 1.5128 | 0 | 0 | 4.5066 | 5.8217 | 1.5717 | 3.416 | 0.57696 | 2.7911 | 3.4791 | 5.7676 | 2.5377 | 8.1734 | 9.5455 | 3.8074 | 3.5034 | 6.4362 | 6.5404 | 14.4197 | 11.0903 | 19.2374 | 13.9992 | 15.2887 | 33.1957 | 33.1385 | 28.5088 | 46.9424 | 46.6666 | 39.3707 | 63.8909 | 76.8482 | 65.5717 | 64.3888 | 84.6737 | 102.9734 | 120.7536 | 135.9347 | 154.8198 | 170.469 | 193.0949 | 208.2382 | 225.3198 | 244.1891 | 260.6882 | 278.1582
217 | 2015 | 1 | 10 | 0 | 11756 |  | NY | Suffolk | 40.9619 | -72.2095 | Oil | 2512 | UGT001 | East Hampton Facility UGT001 | 0 | 0 | 0 | 0 | 0 | 0 | 0 | 0.0605 | 0.034374 | 0.041779 | 0.085463 | 0 | 0.19488 | 0.092 | 0 | 0 | 0.070874 | 0.027479 | 0.013974 | 0.25336 | 0.23534 | 0.089505 | 0.0923 | 0.11324 | 0.26825 | 0.1035 | 0.059347 | 0.28971 | 0.45747 | 0.24881 | 0.55574 | 0.13294 | 0.21529 | 0.40455 | 0.92845 | 1.229 | 1.0379 | 1.5914 | 2.5786 | 3.1479 | 4.6272 | 6.4882 | 10.152 | 13.2903 | 14.5342 | 15.3742 | 15.7464 | 15.7393 | 15.7336 | 15.7172 | 15.6867 | 15.6982 | 15.677 | 15.6819 | 15.696 | 15.6615
218 | 2015 | 1 | 10 | 1 | 10916 |  | NY | Oneida | 43.0803 | -75.6003 | Gas | 50744 | 1 | Sterling Power Plant 1 | 0 | 0 | 0 | 0 | 0 | 0 | 0 | 0 | 0 | 0 | 0 | 0 | 0 | 0 | 0 | 0 | 0 | 0.057584 | 0 | 0 | 0 | 0 | 0.076779 | 0 | 0 | 0.074037 | 0.22566 | 0 | 0 | 0.20123 | 0.60237 | 0.59895 | 0.68059 | 0.88424 | 1.9371 | 3.1558 | 3.2863 | 5.5756 | 5.7576 | 6.6835 | 10.8763 | 11.002 | 20.2077 | 33.5701 | 33.3927 | 33.2727 | 33.1545 | 33.1316 | 33.1316 | 33.1316 | 33.1316 | 33.1316 | 33.1316 | 33.1316 | 33.1316 | 33.1316
219 | 2015 | 1 | 10 | 2 | 10627 |  | NY | Nassau | 40.6169 | -73.6486 | Gas | 2511 | U00015 | E F Barrett U00015 | 0 | 0 | 0 | 0 | 0.34213 | 0.27183 | 0.070295 | 0.38899 | 0.56122 | 0.56766 | 0.14495 | 0.26046 | 0.31899 | 0.32916 | 0.90038 | 0.62383 | 0.46383 | 0.35752 | 0.56989 | 0.19909 | 0.51886 | 0.91004 | 0.44905 | 0.36867 | 0.52048 | 0.67128 | 0.83514 | 0.36825 | 0.51189 | 0.54057 | 0.51853 | 0.74377 | 0.60768 | 0.69916 | 0.56004 | 1.0504 | 1.0027 | 0.87392 | 1.1287 | 0.61779 | 1.5334 | 1.926 | 4.1211 | 14.0412 | 14.8065 | 14.826 | 14.8927 | 14.9716 | 14.9401 | 14.9443 | 14.9526 | 14.9276 | 14.9276 | 14.9137 | 14.9165 | 14.9068
220 | 2015 | 1 | 10 | 3 | 10536 |  | MA | Barnstable | 41.7694 | -70.5097 | Oil | 1599 | 2 | Canal Station 2 | 0 | 0 | 0 | 0 | 0 | 0 | 0.51537 | 2.2676 | 1.821 | 0 | 2.1989 | 0.99987 | 2.3384 | 0.089242 | 3.4026 | 1.3624 | 0.36821 | 3.4521 | 4.1738 | 1.048 | 4.6186 | 5.6304 | 4.5484 | 2.0825 | 4.8261 | 1.3445 | 4.6676 | 5.9934 | 6.0874 | 15.8729 | 13.3703 | 23.9118 | 27.9146 | 19.7706 | 26.7112 | 29.8742 | 32.4705 | 34.9601 | 20.5253 | 39.8527 | 75.1216 | 90.3128 | 116.788 | 200.9115 | 236.8867 | 261.1221 | 282.5028 | 308.1227 | 331.046 | 328.8102 | 327.7917 | 328.0712 | 328.9406 | 327.6613 | 326.5496 | 327.2389
221 | 2015 | 1 | 10 | 4 | 10746 |  | NY | Nassau | 40.6169 | -73.6486 | Gas | 2511 | U00014 | E F Barrett U00014 | 0 | 0 | 0 | 0 | 0.39853 | 0.29779 | 0.075032 | 0.35634 | 0.53775 | 0.61187 | 0.16029 | 0.26337 | 0.30893 | 0.31025 | 0.80787 | 0.62589 | 0.40147 | 0.38916 | 0.54851 | 0.13979 | 0.55663 | 0.8948 | 0.43179 | 0.37943 | 0.5532 | 0.63055 | 0.73509 | 0.32118 | 0.5736 | 0.48067 | 0.66562 | 0.62335 | 0.53225 | 0.62495 | 0.52114 | 1.1039 | 0.87914 | 0.89421 | 1.1544 | 0.62886 | 1.489 | 1.9114 | 4.0861 | 14.0418 | 14.8095 | 14.8338 | 14.9098 | 14.8903 | 14.926 | 14.9179 | 14.9582 | 14.929 | 14.9373 | 14.8359 | 14.9318 | 14.8498
222 | 2015 | 1 | 10 | 5 | 11108 |  | NY | Suffolk | 41.1056 | -72.3767 | Oil | 55969 | U-01 | Hawkeye Energy Greenport, LLC U-01 | 0 | 0 | 0 | 0 | 0 | 0 | 0 | 0 | 0 | 0 | 0 | 0 | 0 | 0 | 0 | 0.011232 | 0 | 0 | 0.020421 | 0.077558 | 0.012763 | 0 | 0.29662 | 0 | 0.22137 | 0.029421 | 0.012253 | 0 | 0.38277 | 0.019237 | 0.015316 | 0.076847 | 0.68245 | 0.77633 | 2.2233 | 2.6568 | 5.4378 | 6.7369 | 6.4824 | 10.7685 | 12.2344 | 21.8171 | 30.3209 | 51.0245 | 50.6022 | 50.3141 | 50.0458 | 49.8917 | 49.6284 | 49.6235 | 49.6085 | 49.216 | 48.9428 | 48.9825 | 48.8037 | 48.6298
223 | 2015 | 1 | 10 | 6 | 11789 |  | NY | Rockland | 41.2044 | -73.9689 | Gas | 2625 | 2 | Bowline Generating Station 2 | 0 | 0 | 0 | 0 | 0 | 0 | 0 | 3.5739 | 3.6941 | 7.055 | 9.7317 | 8.0428 | 10.2056 | 9.032 | 6.042 | 6.9348 | 1.3869 | 1.8769 | 4.9288 | 11.1375 | 7.7894 | 5.9532 | 5.8567 | 4.6104 | 12.8349 | 9.6498 | 9.5342 | 10.3625 | 19.5552 | 20.2727 | 25.2919 | 44.6002 | 24.27 | 24.5492 | 16.5026 | 17.3105 | 31.0667 | 27.8886 | 31.3854 | 25.9342 | 23.7798 | 50.7369 | 103.0543 | 237.5212 | 281.7165 | 321.5694 | 356.4896 | 391.1061 | 397.0978 | 397.418 | 397.3811 | 397.7259 | 397.9784 | 397.8183 | 397.5658 | 398.2432
224 | 2015 | 1 | 10 | 7 | 12898 |  | NY | Clinton | 44.7132 | -73.4557 | Gas | 54574 | 2 | Saranac Power Partners, LP 2 | 0 | 0 | 0 | 0 | 1.5408 | 0.27725 | 0.68598 | 0.52239 | 0.28954 | 0.41968 | 0.84481 | 1.2669 | 0.22355 | 1.1076 | 2.7482 | 6.4435 | 1.5456 | 1.9445 | 1.7839 | 2.2412 | 0.63949 | 0.90469 | 0.98697 | 2.0565 | 1.993 | 1.014 | 1.7377 | 2.7906 | 1.7488 | 2.3285 | 3.0883 | 1.9641 | 4.9666 | 4.309 | 7.9142 | 8.3086 | 10.3011 | 12.1435 | 18.5443 | 20.6114 | 20.5816 | 22.8228 | 26.0824 | 75.802 | 93.2872 | 109.6547 | 123.4391 | 124.1842 | 124.1842 | 124.1842 | 124.1842 | 124.1842 | 124.1842 | 124.1842 | 124.1842 | 124.1842
225 | 2015 | 1 | 10 | 8 | 14143 |  | NY | Nassau | 40.6169 | -73.6486 | Gas | 2511 | U00005 | E F Barrett U00005 | 0 | 0 | 0 | 0 | 0 | 0 | 0.079763 | 0.061026 | 0 | 0 | 0.078474 | 0 | 0.022116 | 0.13466 | 0.16739 | 0.21522 | 0.22724 | 0.14057 | 0.12597 | 0.063221 | 0.15375 | 0.091421 | 0.17875 | 0.21955 | 0.48015 | 0.22878 | 0.31534 | 0.41202 | 0.38475 | 0.48841 | 0.49484 | 0.38414 | 0.83432 | 1.5147 | 0.65989 | 0.9477 | 0.78695 | 1.1996 | 0.61789 | 1.1228 | 1.026 | 0.94245 | 1.9339 | 5.3186 | 6.7344 | 7.9782 | 9.2972 | 10.3049 | 10.302 | 10.3419 | 10.318 | 10.4271 | 10.2315 | 10.2718 | 10.2641 | 10.2797
226 | 2015 | 1 | 10 | 9 | 14703 |  | NY | Onondaga | 43.0667 | -76.2246 | Gas | 10621 | 1 | Syracuse, LLC 1 | 0 | 0 | 0 | 0 | 0 | 0 | 0 | 0 | 0 | 0.092295 | 0.116 | 0.32659 | 0.1664 | 0.13389 | 0.2184 | 0.040379 | 0.51589 | 0.1456 | 0 | 1.2584 | 1.4954 | 1.2357 | 1.5283 | 2.6409 | 1.8911 | 1.4886 | 1.4617 | 0.86411 | 2.7515 | 3.4896 | 2.513 | 2.1982 | 3.8423 | 2.2781 | 4.4057 | 4.2364 | 5.2802 | 12.0519 | 9.4954 | 11.4706 | 13.196 | 8.8203 | 23.7027 | 46.9741 | 56.2617 | 62.8214 | 69.0026 | 76.1299 | 78.8421 | 78.8421 | 78.8421 | 78.8421 | 78.8421 | 78.8421 | 78.8421 | 78.8421
227 | 2015 | 1 | 10 | 10 | 14822 |  | NY | Nassau | 40.6169 | -73.6486 | Gas | 2511 | U00007 | E F Barrett U00007 | 0 | 0 | 0 | 0 | 0 | 0 | 0.0072368 | 0.0463 | 0 | 0.078316 | 0.038384 | 0.045505 | 0.025132 | 0.1592 | 0.094137 | 0.062779 | 0.19963 | 0.094068 | 0.10835 | 0.055732 | 0.22947 | 0.18773 | 0.11289 | 0.14479 | 0.23953 | 0.063105 | 0.23202 | 0.17124 | 0.52006 | 0.30537 | 0.42887 | 0.69865 | 0.70936 | 1.3803 | 0.48331 | 0.77452 | 0.56967 | 0.59328 | 0.541 | 0.62153 | 1.0603 | 0.58895 | 2.7152 | 7.1299 | 8.592 | 9.6903 | 9.8319 | 9.6857 | 9.755 | 9.6176 | 9.6593 | 9.5685 | 9.622 | 9.5077 | 9.4068 | 9.4796
228 | 2015 | 1 | 10 | 11 | 14701 |  | NY | Queens | 40.7864 | -73.9133 | Gas | 55243 | CT4-1A | Astoria Gas Turbine Power CT4-1A | 0 | 0 | 0 | 0 | 0 | 0 | 0 | 0 | 0.090947 | 0 | 0.086484 | 0 | 0.047158 | 0 | 0.30394 | 0.077368 | 0.28112 | 0.010358 | 0.085053 | 0.12509 | 0.056842 | 0.16888 | 0.15141 | 0.28578 | 0.18261 | 0.20452 | 0.36341 | 0.60731 | 0.68286 | 0.79097 | 0.59267 | 0.45167 | 0.65478 | 0.26417 | 1.1871 | 0.94958 | 1.0825 | 0.68491 | 0.88398 | 0.41429 | 0.85602 | 1.7216 | 2.9685 | 5.3302 | 6.1847 | 6.9844 | 7.3805 | 8.1234 | 8.5731 | 9.4103 | 9.8676 | 10.7257 | 11.3371 | 11.6199 | 11.3711 | 11.321
229 | 2015 | 1 | 10 | 12 | 14105 |  | RI | Providence | 41.861 | -71.407 | Gas | 54056 | 1 | Pawtucket Power Associates, LP 1 | 0 | 0 | 0 | 0 | 0 | 0 | 0.75402 | 0.26055 | 0.17579 | 0.29549 | 0.28522 | 0 | 0.15326 | 0 | 0.10813 | 0.49895 | 0.49251 | 0 | 0.42097 | 0.72173 | 2.1697 | 1.8863 | 1.0808 | 1.3276 | 0.96232 | 1.5081 | 0.6168 | 2.2222 | 1.9518 | 2.8095 | 1.9997 | 1.5882 | 2.9883 | 2.7231 | 1.4885 | 1.8025 | 1.6972 | 2.18 | 4.8209 | 3.7196 | 5.8665 | 6.2695 | 17.7649 | 50.035 | 52.6956 | 52.8295 | 52.94 | 52.988 | 53.1023 | 53.0935 | 53.1844 | 53.2002 | 53.3152 | 53.3347 | 53.3657 | 53.3789
230 | 2015 | 1 | 10 | 13 | 13924 |  | NY | Kings | 40.6486 | -74.0209 | Gas | 2499 | CT02-1 | Narrows CT02-1 | 0 | 0 | 0 | 0 | 0 | 0 | 0 | 0 | 0 | 0 | 0 | 0 | 0.1054 | 0.0748 | 0 | 0.068 | 0.1734 | 0.0816 | 0.0816 | 0.1666 | 0 | 0 | 0.2278 | 0.051 | 0.221 | 0.493 | 0.323 | 0.442 | 0.4828 | 0.3366 | 0.1462 | 0.2278 | 0.3978 | 0.2448 | 0.5202 | 0.5984 | 0.5134 | 0.578 | 0.4998 | 1.0778 | 1.9652 | 4.2704 | 11.6416 | 16.1092 | 17 | 17 | 17 | 17 | 17 | 17 | 17 | 17 | 17 | 17 | 17 | 17
231 | 2015 | 1 | 10 | 14 | 14105 |  | MA | Bristol | 41.6728 | -70.9989 | Gas | 52026 | 2 | Dartmouth Power 2 | 0 | 0 | 0 | 0 | 0 | 0 | 0 | 0 | 0 | 0.020211 | 0 | 0.089305 | 0.23764 | 0 | 0.024926 | 0 | 0 | 0.12333 | 0 | 0.030695 | 0.20217 | 0.26857 | 0.36745 | 0.45437 | 0.11758 | 0.75983 | 0.37147 | 0.49869 | 0.74316 | 0.30293 | 0.32484 | 0.16084 | 0.46602 | 0.43259 | 0.49379 | 0.23876 | 0.42147 | 0.40658 | 1.4 | 1.8603 | 2.5198 | 4.2887 | 7.6942 | 20.599 | 20.5659 | 20.3405 | 20.1757 | 20.0564 | 20.0061 | 19.9005 | 19.7984 | 19.7651 | 19.6778 | 19.571 | 19.4337 | 19.4272
232 | 2015 | 1 | 10 | 15 | 14628 |  | NY | Nassau | 40.6169 | -73.6486 | Gas | 2511 | U00004 | E F Barrett U00004 | 0 | 0 | 0 | 0 | 0 | 0 | 0 | 0 | 0 | 0 | 0.054716 | 0.029242 | 0 | 0.13574 | 0.11509 | 0.2865 | 0.24247 | 0.30969 | 0.14812 | 0.075458 | 0.22614 | 0.10103 | 0.16669 | 0.016963 | 0.17003 | 0.12607 | 0.017353 | 0.31853 | 0.49489 | 0.33852 | 0.40526 | 0.19915 | 0.60855 | 0.87547 | 0.20205 | 0.52276 | 0.41339 | 0.47746 | 0.31783 | 0.44674 | 0.84579 | 0.90811 | 2.0879 | 6.0279 | 7.6406 | 8.9914 | 9.7044 | 9.7704 | 9.7169 | 9.8355 | 9.928 | 9.9832 | 10.0266 | 9.9839 | 10.0152 | 10.071
233 | 2015 | 1 | 10 | 16 | 15706 |  | NY | Kings | 40.6486 | -74.0209 | Gas | 2499 | CT01-5 | Narrows CT01-5 | 0 | 0 | 0 | 0 | 0 | 0 | 0 | 0 | 0 | 0 | 0.0918 | 0 | 0.0918 | 0 | 0 | 0.1122 | 0.0782 | 0.0646 | 0.1326 | 0.0476 | 0.0544 | 0 | 0.2142 | 0.1598 | 0.1734 | 0.238 | 0.391 | 0 | 0.391 | 0.306 | 0.2754 | 0.0748 | 0.1326 | 0.2924 | 0.1496 | 0.2618 | 0.3604 | 0.4284 | 0.8466 | 1.173 | 1.496 | 3.7366 | 11.0636 | 17 | 17 | 17 | 17 | 17 | 17 | 17 | 17 | 17 | 17 | 17 | 17 | 17
234 | 2015 | 1 | 10 | 17 | 17017 |  | NY | Kings | 40.6486 | -74.0209 | Gas | 2499 | CT01-6 | Narrows CT01-6 | 0 | 0 | 0 | 0 | 0 | 0 | 0 | 0 | 0 | 0 | 0.2142 | 0.1632 | 0.1462 | 0.1632 | 0.1462 | 0.1462 | 0.1326 | 0.1598 | 0.0442 | 0.1598 | 0 | 0.068 | 0.1054 | 0 | 0.1428 | 0.4386 | 0.2584 | 0 | 0.2414 | 0.204 | 0.408 | 0.0918 | 0.3298 | 0.3434 | 0.136 | 0.2006 | 0.3264 | 0.289 | 0.6528 | 0.9724 | 1.5028 | 3.536 | 10.846 | 17 | 17 | 17 | 17 | 17 | 17 | 17 | 17 | 17 | 17 | 17 | 17 | 17
235 | 2015 | 1 | 10 | 18 | 17789 |  | NY | Kings | 40.6486 | -74.0209 | Gas | 2499 | CT01-2 | Narrows CT01-2 | 0 | 0 | 0 | 0 | 0 | 0 | 0 | 0 | 0 | 0 | 0.085 | 0 | 0 | 0.0918 | 0 | 0 | 0.2516 | 0.1258 | 0 | 0.0884 | 0.0816 | 0.068 | 0.102 | 0.068 | 0.0748 | 0.306 | 0.4726 | 0.187 | 0.4352 | 0.4794 | 0.3808 | 0.1802 | 0.2312 | 0.1904 | 0.1666 | 0.4386 | 0.493 | 0.1496 | 0.7208 | 1.0778 | 1.9754 | 3.791 | 8.2586 | 14.4262 | 16.9558 | 17 | 17 | 17 | 17 | 17 | 17 | 17 | 17 | 17 | 17 | 17
236 | 2015 | 1 | 10 | 19 | 17298 |  | NY | Kings | 40.6486 | -74.0209 | Gas | 2499 | CT01-1 | Narrows CT01-1 | 0 | 0 | 0 | 0 | 0 | 0 | 0 | 0 | 0 | 0.085 | 0.221 | 0.1292 | 0.1836 | 0.2142 | 0.2278 | 0.187 | 0.1564 | 0.085 | 0 | 0.2278 | 0.1666 | 0 | 0 | 0.1496 | 0 | 0.3536 | 0.5848 | 0.1938 | 0.6562 | 0.2686 | 0.2346 | 0.2958 | 0.3604 | 0.3332 | 0.2924 | 0.4522 | 0.3026 | 0.1768 | 0.765 | 0.5644 | 1.4994 | 3.5734 | 7.6296 | 12.6548 | 14.722 | 16.252 | 17 | 17 | 17 | 17 | 17 | 17 | 17 | 17 | 17 | 17
237 | 2015 | 1 | 10 | 20 | 16684 |  | NY | Kings | 40.6486 | -74.0209 | Gas | 2499 | CT02-2 | Narrows CT02-2 | 0 | 0 | 0 | 0 | 0 | 0 | 0 | 0 | 0 | 0 | 0 | 0 | 0.0544 | 0.0918 | 0 | 0 | 0.0612 | 0.0816 | 0 | 0.1734 | 0 | 0 | 0.153 | 0.0578 | 0.0748 | 0.5134 | 0.323 | 0.391 | 0.4828 | 0.2856 | 0.1632 | 0.1666 | 0.2788 | 0.255 | 0.3774 | 0.3876 | 0.3808 | 0.1836 | 0.4556 | 0.8262 | 1.377 | 3.8284 | 10.7644 | 16.2724 | 17 | 17 | 17 | 17 | 17 | 17 | 17 | 17 | 17 | 17 | 17 | 17
238 | 2015 | 1 | 10 | 21 | 16210 |  | NY | Kings | 40.6486 | -74.0209 | Gas | 2499 | CT02-3 | Narrows CT02-3 | 0 | 0 | 0 | 0 | 0 | 0 | 0 | 0 | 0 | 0 | 0.0952 | 0 | 0.1462 | 0 | 0.0612 | 0.0612 | 0 | 0.1462 | 0.1462 | 0.0714 | 0 | 0.0816 | 0.2108 | 0.153 | 0.2346 | 0.1836 | 0.1972 | 0.4352 | 0.4522 | 0.3366 | 0.391 | 0.204 | 0.1428 | 0.3366 | 0.2584 | 0.4216 | 0.2244 | 0.391 | 0.5032 | 0.7038 | 1.5708 | 3.1212 | 10.0708 | 17 | 17 | 17 | 17 | 17 | 17 | 17 | 17 | 17 | 17 | 17 | 17 | 17
239 | 2015 | 1 | 10 | 22 | 13941 |  | NY | Kings | 40.6486 | -74.0209 | Gas | 2499 | CT01-7 | Narrows CT01-7 | 0 | 0 | 0 | 0 | 0 | 0 | 0 | 0 | 0 | 0 | 0.068 | 0 | 0.0986 | 0 | 0 | 0 | 0.1428 | 0.2414 | 0 | 0.0646 | 0 | 0 | 0.068 | 0 | 0.17 | 0.2788 | 0.2142 | 0.102 | 0.2822 | 0.3536 | 0.306 | 0.0816 | 0.289 | 0.238 | 0.3298 | 0.3842 | 0.3672 | 0.306 | 0.6766 | 0.5848 | 1.5198 | 3.6686 | 10.166 | 17 | 17 | 17 | 17 | 17 | 17 | 17 | 17 | 17 | 17 | 17 | 17 | 17
240 | 2015 | 1 | 10 | 23 | 12329 |  | NY | Kings | 40.6486 | -74.0209 | Gas | 2499 | CT02-4 | Narrows CT02-4 | 0 | 0 | 0 | 0 | 0 | 0 | 0 | 0.102 | 0 | 0.0884 | 0.0884 | 0 | 0.0884 | 0 | 0 | 0.0884 | 0 | 0.1462 | 0 | 0 | 0 | 0.1496 | 0.0952 | 0.0782 | 0.136 | 0.2006 | 0.1394 | 0.34 | 0.3536 | 0.17 | 0.1496 | 0.2176 | 0.1394 | 0.153 | 0.2958 | 0.255 | 0.0952 | 0.2856 | 0.6154 | 1.037 | 1.4994 | 3.4986 | 11.0126 | 17 | 17 | 17 | 17 | 17 | 17 | 17 | 17 | 17 | 17 | 17 | 17 | 17
241 | 2015 | 1 | 11 | 0 | 11275 |  | NY | Kings | 40.6486 | -74.0209 | Gas | 2499 | CT01-4 | Narrows CT01-4 | 0 | 0 | 0 | 0 | 0 | 0 | 0 | 0 | 0 | 0.0612 | 0.0544 | 0 | 0.0986 | 0.0782 | 0 | 0 | 0.1428 | 0.1496 | 0 | 0.1496 | 0 | 0.085 | 0.153 | 0.1428 | 0.1088 | 0.2924 | 0.2754 | 0.0952 | 0.085 | 0.5984 | 0.4182 | 0.255 | 0.2414 | 0.153 | 0.2006 | 0.5916 | 0.4726 | 0.2584 | 0.2278 | 0.5984 | 1.6048 | 3.621 | 8.313 | 14.3582 | 16.8674 | 17 | 17 | 17 | 17 | 17 | 17 | 17 | 17 | 17 | 17 | 17
242 | 2015 | 1 | 11 | 1 | 10755 |  | NY | Queens | 40.7864 | -73.9133 | Gas | 55243 | CT2-4A | Astoria Gas Turbine Power CT2-4A | 0 | 0 | 0 | 0 | 0 | 0 | 0 | 0 | 0 | 0 | 0 | 0 | 0.13733 | 0.22116 | 0.28101 | 0 | 0 | 0 | 0.30427 | 0.19882 | 0.27499 | 0.064337 | 0.13044 | 0.42128 | 0.50808 | 0.38437 | 0.45808 | 0.15682 | 0.29659 | 0.52341 | 0.55366 | 0.39571 | 0.26291 | 0.49312 | 0.7148 | 0.73768 | 0.52829 | 0.87821 | 0.3804 | 0.34602 | 0.60133 | 1.4684 | 3.0362 | 7.5896 | 9.3261 | 10.454 | 11.7204 | 12.9249 | 13.7686 | 13.7174 | 13.7174 | 13.7084 | 13.7234 | 13.5036 | 13.5337 | 13.5187
243 | 2015 | 1 | 11 | 2 | 10281 |  | NY | Kings | 40.6486 | -74.0209 | Gas | 2499 | CT01-8 | Narrows CT01-8 | 0 | 0 | 0 | 0 | 0 | 0 | 0 | 0 | 0 | 0 | 0 | 0 | 0 | 0 | 0 | 0 | 0.0782 | 0.085 | 0 | 0.0884 | 0 | 0.0884 | 0.0748 | 0 | 0.0918 | 0.272 | 0.1938 | 0.1462 | 0.119 | 0.374 | 0.3808 | 0.0816 | 0.204 | 0.153 | 0.1632 | 0.374 | 0.5814 | 0.3468 | 0.4692 | 0.986 | 0.9554 | 2.907 | 9.9416 | 17 | 17 | 17 | 17 | 17 | 17 | 17 | 17 | 17 | 17 | 17 | 17 | 17
244 | 2015 | 1 | 11 | 3 | 10354 |  | NY | Queens | 40.7869 | -73.9122 | Gas | 8906 | 20 | Astoria Generating Station 20 | 0 | 0 | 0 | 0 | 0.3748 | 1.64 | 1.2192 | 0.2792 | 0.807 | 0 | 0 | 0.2148 | 1.312 | 1.2544 | 0.2798 | 0.3538 | 1.2034 | 0.704 | 6.118 | 4.781 | 5.3904 | 1.3342 | 0.025 | 0.023 | 0.069 | 0.2766 | 0.7474 | 2.142 | 0.022 | 1.0736 | 2.0558 | 0.3324 | 0 | 0.3016 | 0 | 0.5404 | 1.3802 | 1.5102 | 2.9754 | 1.1216 | 2.2338 | 0.029 | 0.105 | 0 | 0 | 0 | 0 | 0 | 0 | 0 | 0 | 0 | 0 | 0 | 0 | 0
245 | 2015 | 1 | 11 | 4 | 10562 |  | NY | Jefferson | 43.9842 | -75.6225 | Gas | 10620 | 1 | Carthage Energy 1 | 0 | 0 | 0 | 0 | 0 | 0 | 0 | 0 | 0.054653 | 0 | 0 | 0.32438 | 0 | 0 | 0 | 0.067074 | 0 | 0 | 0 | 0 | 0.35099 | 0 | 0.41185 | 0.55232 | 0 | 0.57015 | 0.21937 | 0.18646 | 0.093284 | 0.73324 | 0.67053 | 1.0581 | 0.54703 | 1.4436 | 0.32291 | 0.56615 | 0.51512 | 1.6424 | 0.95762 | 1.7401 | 2.7904 | 6.4198 | 23.4903 | 47.2739 | 49.9493 | 49.9722 | 50.1432 | 50.1706 | 50.1438 | 50.1614 | 50.04 | 50.1184 | 50.1262 | 50.0792 | 49.9461 | 50.1693
246 | 2015 | 1 | 11 | 5 | 10883 |  | NY | Kings | 40.6486 | -74.0209 | Gas | 2499 | CT01-3 | Narrows CT01-3 | 0 | 0 | 0 | 0 | 0 | 0 | 0 | 0 | 0 | 0 | 0 | 0 | 0 | 0 | 0.068 | 0 | 0.0714 | 0.102 | 0 | 0.0884 | 0.085 | 0 | 0 | 0.0884 | 0 | 0.221 | 0.2142 | 0.1598 | 0.2312 | 0.6834 | 0.272 | 0.0544 | 0.153 | 0 | 0.1292 | 0.2958 | 0.2346 | 0.2244 | 0.153 | 0.6528 | 1.4756 | 2.8254 | 5.8514 | 13.5116 | 16.6396 | 17 | 17 | 17 | 17 | 17 | 17 | 17 | 17 | 17 | 17 | 17
247 | 2015 | 1 | 11 | 6 | 11181 |  | CT | Hartford | 41.9227 | -72.6255 | Gas | 10567 | GT1 | Algonquin Power Windsor Locks, LLC GT1 | 0 | 0 | 0 | 0 | 0 | 0 | 0 | 0 | 0 | 0 | 0 | 0 | 0 | 0 | 0 | 0.037158 | 0.0080684 | 0.10312 | 0.037847 | 0.085437 | 0.023542 | 0.0065316 | 0 | 0.1258 | 0.32333 | 0.42791 | 0.19644 | 0.37212 | 0.54026 | 0.34985 | 0.0092211 | 0.22247 | 0.25408 | 0.0065316 | 0 | 0.44114 | 0.34958 | 0.15133 | 0.42229 | 1.6231 | 2.461 | 1.0785 | 15.3983 | 28.6975 | 28.3641 | 28.0215 | 27.7407 | 27.6184 | 27.5919 | 27.5447 | 27.3207 | 27.2032 | 27.2224 | 27.1015 | 27.0695 | 27.0065
248 | 2015 | 1 | 11 | 7 | 11689 |  | NY | Kings | 40.6486 | -74.0209 | Gas | 2499 | CT02-7 | Narrows CT02-7 | 0 | 0 | 0 | 0 | 0 | 0 | 0 | 0 | 0 | 0.0782 | 0.1122 | 0 | 0 | 0.0544 | 0 | 0 | 0.17 | 0.085 | 0 | 0 | 0 | 0 | 0.0714 | 0 | 0 | 0.1802 | 0.0646 | 0.1394 | 0 | 0.0646 | 0.1326 | 0 | 0.2278 | 0.2448 | 0.085 | 0.1054 | 0.1564 | 0.1598 | 0.272 | 0.8092 | 1.224 | 2.9988 | 6.3036 | 13.6952 | 16.4254 | 17 | 17 | 17 | 17 | 17 | 17 | 17 | 17 | 17 | 17 | 17
249 | 2015 | 1 | 11 | 8 | 12497 |  | NY | Kings | 40.6486 | -74.0209 | Gas | 2499 | CT02-5 | Narrows CT02-5 | 0 | 0 | 0 | 0 | 0 | 0 | 0 | 0 | 0 | 0.0714 | 0.0578 | 0 | 0.0816 | 0 | 0 | 0 | 0 | 0.1156 | 0 | 0 | 0 | 0 | 0 | 0 | 0 | 0.1598 | 0.2142 | 0 | 0 | 0.051 | 0.204 | 0.0714 | 0.1972 | 0.1904 | 0.0646 | 0.1224 | 0.2448 | 0.085 | 0.3774 | 0.578 | 0.9996 | 2.7302 | 7.2658 | 14.4432 | 17 | 17 | 17 | 17 | 17 | 17 | 17 | 17 | 17 | 17 | 17 | 17
250 | 2015 | 1 | 11 | 9 | 13069 |  | NY | Kings | 40.6486 | -74.0209 | Gas | 2499 | CT02-8 | Narrows CT02-8 | 0 | 0 | 0 | 0 | 0 | 0 | 0 | 0 | 0 | 0 | 0 | 0 | 0 | 0.0884 | 0 | 0 | 0.0782 | 0.0646 | 0 | 0 | 0 | 0 | 0.0612 | 0 | 0 | 0.2482 | 0.0578 | 0.1496 | 0 | 0.0952 | 0.2244 | 0.1768 | 0.1496 | 0.136 | 0.0986 | 0.2516 | 0.3604 | 0 | 0.1802 | 0.578 | 1.6694 | 2.9886 | 5.7052 | 13.6374 | 16.677 | 17 | 17 | 17 | 17 | 17 | 17 | 17 | 17 | 17 | 17 | 17
251 | 2015 | 1 | 11 | 10 | 13828 |  | NY | Queens | 40.7585 | -73.9451 | Gas | 2500 | CT0011 | Ravenswood Generating Station CT0011 | 0 | 0 | 0 | 0 | 0 | 0 | 0 | 0 | 0 | 0 | 0 | 0 | 0 | 0 | 0 | 0 | 0 | 0 | 0 | 0 | 0 | 0 | 0 | 0 | 0 | 0.068305 | 0.093463 | 0.084568 | 0 | 0.30051 | 0.14637 | 0 | 0.30663 | 0.082679 | 0.28805 | 0.12898 | 0.28237 | 0.22784 | 0.28693 | 0.90847 | 1.2625 | 1.7386 | 1.4381 | 10.4655 | 11.7426 | 11.0314 | 10.3204 | 10.1001 | 10.1939 | 9.8338 | 9.7035 | 9.761 | 9.715 | 9.4851 | 9.5387 | 9.5407
252 | 2015 | 1 | 11 | 11 | 14337 |  | NY | Kings | 40.6486 | -74.0209 | Gas | 2499 | CT02-6 | Narrows CT02-6 | 0 | 0 | 0 | 0 | 0 | 0 | 0 | 0 | 0 | 0.0782 | 0.1326 | 0 | 0.0782 | 0 | 0.068 | 0 | 0 | 0.2176 | 0.119 | 0 | 0 | 0 | 0 | 0 | 0 | 0.1836 | 0.051 | 0 | 0 | 0.0646 | 0.0612 | 0 | 0.1666 | 0.2686 | 0.0544 | 0.0646 | 0.2108 | 0.0578 | 0.3638 | 0.8466 | 0.9418 | 2.4004 | 7.1366 | 14.4636 | 17 | 17 | 17 | 17 | 17 | 17 | 17 | 17 | 17 | 17 | 17 | 17
253 | 2015 | 1 | 11 | 12 | 14047 |  | CT | New London | 41.4281 | -72.1019 | Oil | 546 | 6 | Montville 6 | 0 | 0 | 0 | 0 | 5.3014 | 3.0724 | 2.9589 | 3.4024 | 4.2412 | 4.1453 | 0.19425 | 1.1096 | 0.6441 | 0 | 0 | 0 | 0 | 0.057316 | 0 | 0 | 0 | 1.4548 | 0 | 1.7389 | 0.54526 | 1.9444 | 0.83535 | 0.87745 | 3.3788 | 5.1399 | 2.5486 | 1.9429 | 3.5073 | 5.5551 | 6.929 | 6.1288 | 10.3658 | 14.859 | 20.0599 | 11.8482 | 22.3766 | 22.263 | 20.631 | 6.2631 | 17.0386 | 27.0497 | 36.6663 | 47.2445 | 57.0337 | 65.4174 | 74.7627 | 84.7492 | 94.4891 | 104.4262 | 114.4126 | 123.2895
254 | 2015 | 1 | 11 | 13 | 14074 |  | NY | Suffolk | 40.8153 | -73.0664 | Oil | 8007 | U00012 | Holtsville Facility U00012 | 0 | 0 | 0 | 0 | 0 | 0.093574 | 0.064705 | 0.17111 | 0.025784 | 0.13455 | 0.10171 | 0.013547 | 0.19122 | 0.20004 | 0.21175 | 0.17368 | 0.21599 | 0.1348 | 0.13586 | 0.13835 | 0.26788 | 0.15789 | 0.18531 | 0.3366 | 0.43178 | 0.26631 | 0.090232 | 0.47391 | 0.20451 | 0.29522 | 0.21895 | 0.42851 | 0.35765 | 0.94264 | 0.5802 | 0.37828 | 0.17429 | 1.0714 | 0.97805 | 0.95661 | 0.91341 | 0.99507 | 1.8122 | 8.8522 | 11.5089 | 13.7975 | 15.9577 | 17.7466 | 17.912 | 18.0874 | 18.1883 | 18.0796 | 18.2086 | 18.2215 | 18.2366 | 18.5273
255 | 2015 | 1 | 11 | 14 | 14079 |  | CT | New Haven | 41.2083 | -73.1092 | Oil | 544 | 15 | Devon 15 | 0 | 0 | 0 | 0 | 0 | 0 | 0 | 0 | 0 | 0 | 0 | 0 | 0 | 0 | 0 | 0 | 0.031832 | 0.58067 | 0.23848 | 0.90099 | 0.55267 | 0.14905 | 0.96303 | 0.16939 | 0.43545 | 0.64739 | 0.57604 | 0.28817 | 0.78331 | 0.82229 | 0.73371 | 1.0274 | 0.86004 | 0.66966 | 1.1964 | 1.5177 | 0.90703 | 4.2321 | 3.4603 | 1.5567 | 1.7986 | 2.8058 | 4.5207 | 11.8635 | 14.7225 | 16.9463 | 18.5745 | 20.4015 | 23.0903 | 24.9669 | 26.7569 | 28.7472 | 31.1455 | 32.963 | 34.8124 | 35.3674
256 | 2015 | 1 | 11 | 15 | 14658 |  | NY | Suffolk | 40.8153 | -73.0664 | Oil | 8007 | U00011 | Holtsville Facility U00011 | 0 | 0 | 0 | 0 | 0 | 0.073232 | 0.10802 | 0.13188 | 0.030268 | 0.11052 | 0.10578 | 0.016558 | 0.16274 | 0.17713 | 0.21703 | 0.10719 | 0.20997 | 0.18526 | 0.15655 | 0.10461 | 0.27643 | 0.15956 | 0.16426 | 0.26795 | 0.39779 | 0.21486 | 0.099732 | 0.41365 | 0.19485 | 0.29012 | 0.18638 | 0.37814 | 0.42511 | 0.95912 | 0.55962 | 0.35711 | 0.16924 | 0.94791 | 0.98624 | 1.0504 | 1.0323 | 1.1559 | 1.7508 | 8.8204 | 11.7599 | 13.9161 | 16.1377 | 17.8903 | 18.0115 | 18.0332 | 18.0531 | 18.1861 | 18.1231 | 18.2311 | 18.3173 | 18.3279
257 | 2015 | 1 | 11 | 16 | 15503 |  | CT | New Haven | 41.2836 | -72.9042 | Oil | 6156 | NHHS4 | New Haven Harbor NHHS4 | 0 | 0 | 0 | 0 | 0 | 0 | 0 | 0 | 0 | 0 | 0 | 0 | 0 | 0 | 0 | 0.21265 | 0.20094 | 0 | 0.22763 | 0.69108 | 0.25926 | 0.34421 | 0.44755 | 0 | 0.42101 | 0.37376 | 0.033253 | 0 | 0 | 0.67408 | 0.068147 | 0.88671 | 0.20741 | 0.61888 | 0.31576 | 0.62406 | 0 | 1.3589 | 1.8837 | 1.3971 | 1.1096 | 0.43689 | 1.2091 | 0 | 0 | 0 | 0 | 0 | 0 | 0 | 0 | 0 | 0 | 0 | 0 | 0
258 | 2015 | 1 | 11 | 17 | 16101 |  | MA | Hampden | 42.0956 | -72.5958 | Oil | 1642 | 3 | West Springfield 3 | 0 | 0 | 0 | 0 | 0 | 0 | 0 | 0 | 0 | 0 | 0 | 0 | 0 | 0 | 0 | 0 | 0.16802 | 0 | 0.22585 | 0 | 0 | 0 | 0 | 0 | 0 | 0.094968 | 0.18242 | 0 | 0.28063 | 0.1192 | 0.70499 | 0.40375 | 0.28128 | 0.16674 | 0.024547 | 0.50257 | 0.2904 | 0 | 1.0701 | 1.4852 | 5.5698 | 8.7803 | 36.2669 | 64.2168 | 74.1731 | 80.9251 | 81.0833 | 81.1101 | 81.1483 | 80.8347 | 81.0348 | 80.5881 | 81.0152 | 81.0389 | 80.6903 | 80.6676
259 | 2015 | 1 | 11 | 18 | 15990 |  | NY | Queens | 40.7864 | -73.9133 | Gas | 55243 | CT4-2A | Astoria Gas Turbine Power CT4-2A | 0 | 0 | 0 | 0 | 0.14021 | 0.086484 | 0 | 0 | 0 | 0 | 0 | 0 | 0 | 0 | 0.17411 | 0.076505 | 0.10857 | 0.0072632 | 0.0808 | 0.10686 | 0.13154 | 0.088463 | 0.0764 | 0.29591 | 0.079579 | 0.29413 | 0.13109 | 0.57509 | 0.28893 | 0.54438 | 0.36899 | 0.35095 | 0.20703 | 0.081832 | 0.26798 | 0.46375 | 0.32874 | 0.091368 | 0.73781 | 0.57429 | 0.51379 | 2.0653 | 2.6488 | 7.1053 | 9.0802 | 10.4311 | 11.9329 | 13.3485 | 14.8783 | 15.8227 | 15.7828 | 15.7557 | 15.7305 | 15.6923 | 15.674 | 15.6386
260 | 2015 | 1 | 11 | 19 | 15836 |  | NY | Queens | 40.7585 | -73.9451 | Gas | 2500 | CT0009 | Ravenswood Generating Station CT0009 | 0 | 0 | 0 | 0 | 0 | 0 | 0 | 0 | 0 | 0 | 0 | 0 | 0 | 0 | 0 | 0 | 0 | 0 | 0 | 0 | 0 | 0 | 0 | 0 | 0 | 0.22799 | 0.25536 | 0.14457 | 0.14081 | 0.33954 | 0.13768 | 0 | 0.40286 | 0.097484 | 0.42698 | 0.15847 | 0.26821 | 0.27122 | 0.20232 | 0.93733 | 1.1007 | 1.5413 | 1.9075 | 12.4483 | 16.6556 | 16.5885 | 16.5508 | 16.5117 | 16.4888 | 16.4637 | 16.4363 | 16.4093 | 16.388 | 16.3684 | 16.3684 | 16.3684
261 | 2015 | 1 | 11 | 20 | 15242 |  | CT | New Haven | 41.2083 | -73.1092 | Oil | 544 | 16 | Devon 16 | 0 | 0 | 0 | 0 | 0 | 0 | 0 | 0 | 0 | 0 | 0 | 0 | 0 | 0 | 0.26745 | 0 | 0 | 0.28642 | 0.31257 | 0.91594 | 1.2305 | 0.94211 | 0.88867 | 0.80084 | 0.79644 | 0.51202 | 0.1488 | 0.26392 | 1.5265 | 0.90101 | 1.7251 | 2.7795 | 1.1537 | 1.2912 | 2.1023 | 1.0465 | 1.723 | 2.9951 | 3.3117 | 1.3394 | 1.1813 | 3.1825 | 4.2223 | 13.3799 | 17.3248 | 19.8469 | 22.4622 | 25.5081 | 28.0588 | 31.1431 | 33.5897 | 36.8274 | 39.538 | 42.1093 | 44.5026 | 44.3679
262 | 2015 | 1 | 11 | 21 | 13825 |  | NY | Suffolk | 40.8153 | -73.0664 | Oil | 8007 | U00020 | Holtsville Facility U00020 | 0 | 0 | 0 | 0 | 0 | 0 | 0 | 0 | 0 | 0 | 0.064326 | 0 | 0.085453 | 0.022147 | 0.0073684 | 0 | 0.0966 | 0.042895 | 0 | 0.056053 | 0.083337 | 0.23383 | 0.014368 | 0.037516 | 0.076337 | 0.097032 | 0.16426 | 0 | 0.49624 | 0.17694 | 0.57889 | 0.34247 | 0.22835 | 0.57159 | 0.33383 | 0.1664 | 0.16815 | 0 | 0.36692 | 0.12771 | 0.41096 | 0.4974 | 3.5183 | 10.0921 | 12.863 | 15.3965 | 16.9896 | 16.7696 | 16.8952 | 16.9431 | 16.8545 | 16.9249 | 16.7841 | 16.9629 | 17.1667 | 16.9579
263 | 2015 | 1 | 11 | 22 | 11930 |  | CT | New Haven | 41.2836 | -72.9042 | Oil | 6156 | NHHS2 | New Haven Harbor NHHS2 | 0 | 0 | 0 | 0 | 0 | 0 | 0 | 0 | 0 | 0 | 0 | 0 | 0 | 0 | 0 | 0.051705 | 0.38067 | 0 | 0.43549 | 0.011768 | 0.33243 | 0.35339 | 0.62941 | 0.44179 | 0.22914 | 0.17431 | 0.038042 | 0 | 0 | 0.47613 | 0.17185 | 0.89811 | 1.117 | 0.37505 | 0.17185 | 0.95541 | 0 | 1.5843 | 1.7649 | 0.83244 | 1.0826 | 0.77187 | 0 | 0 | 0 | 0 | 0 | 0 | 0 | 0 | 0 | 0 | 0 | 0 | 0 | 0
264 | 2015 | 1 | 11 | 23 | 10925 |  | NY | Queens | 40.7585 | -73.9451 | Gas | 2500 | CT0010 | Ravenswood Generating Station CT0010 | 0 | 0 | 0 | 0 | 0 | 0 | 0 | 0 | 0 | 0 | 0 | 0 | 0 | 0 | 0 | 0 | 0 | 0 | 0 | 0 | 0 | 0 | 0 | 0 | 0 | 0 | 0.077147 | 0.026663 | 0 | 0.0778 | 0 | 0 | 0.3792 | 0.081568 | 0.39309 | 0.16367 | 0.31127 | 0.4214 | 0.41528 | 1.0434 | 1.0679 | 1.4318 | 2.3675 | 13.7275 | 17.954 | 18.0855 | 18.092 | 18.092 | 18.1116 | 18.1109 | 18.1154 | 18.1213 | 18.1173 | 18.128 | 18.1392 | 18.1318
265 | 2015 | 1 | 12 | 0 | 9856 |  | NY | Queens | 40.7864 | -73.9133 | Gas | 55243 | CT2-1A | Astoria Gas Turbine Power CT2-1A | 0 | 0 | 0 | 0 | 0 | 0 | 0 | 0 | 0 | 0 | 0 | 0 | 0 | 0.11762 | 0.16497 | 0.098653 | 0 | 0 | 0.16486 | 0.096505 | 0.16181 | 0.16888 | 0.50787 | 0.32939 | 0.072379 | 0.11279 | 0.29602 | 0.15619 | 0.39526 | 0.67613 | 0.40116 | 0.52408 | 0.41686 | 0.31046 | 0.72058 | 0.48278 | 0.52667 | 0.48917 | 0.43509 | 0.38337 | 0.50423 | 1.3541 | 2.2912 | 6.9653 | 8.7245 | 9.9826 | 11.4989 | 13.0253 | 14.28 | 15.7477 | 17.1891 | 17.3337 | 17.333 | 17.3256 | 17.3032 | 17.3013
266 | 2015 | 1 | 12 | 1 | 9740 |  | NY | Suffolk | 40.8153 | -73.0664 | Oil | 8007 | U00019 | Holtsville Facility U00019 | 0 | 0 | 0 | 0 | 0 | 0 | 0 | 0 | 0 | 0 | 0.0825 | 0 | 0.12434 | 0.023121 | 0.0072632 | 0 | 0.073611 | 0.035037 | 0 | 0.087032 | 0.067684 | 0.19698 | 0.014163 | 0.052711 | 0.076774 | 0.11125 | 0.20662 | 0 | 0.47843 | 0.17596 | 0.51521 | 0.30642 | 0.16797 | 0.50293 | 0.3348 | 0.18913 | 0.13661 | 0 | 0.37451 | 0.10631 | 0.37764 | 0.55755 | 3.3645 | 9.9454 | 13.0458 | 15.5081 | 17.2724 | 17.2048 | 17.2117 | 17.2323 | 17.3781 | 17.3921 | 17.289 | 17.3171 | 17.4117 | 17.3432
267 | 2015 | 1 | 12 | 2 | 9859 |  | NY | Queens | 40.7585 | -73.9451 | Gas | 2500 | CT03-4 | Ravenswood Generating Station CT03-4 | 0 | 0 | 0 | 0 | 0 | 0 | 0 | 0 | 0 | 0 | 0 | 0 | 0 | 0 | 0 | 0 | 0 | 0 | 0.070442 | 0.15471 | 0.48602 | 0.16439 | 0.23949 | 0.41701 | 0.085768 | 0 | 0.085642 | 0 | 0 | 0.12611 | 0.12866 | 0.39606 | 0.9072 | 0.16476 | 0.39767 | 0.34259 | 0.17488 | 0 | 0 | 0.90952 | 1.4799 | 1.3976 | 2.7041 | 18.1888 | 24.112 | 27.0025 | 26.6269 | 26.4467 | 26.1524 | 25.7356 | 25.5646 | 25.3221 | 25.1899 | 25.0101 | 24.8821 | 24.7242
268 | 2015 | 1 | 12 | 3 | 9873 |  | NY | Queens | 40.7864 | -73.9133 | Gas | 55243 | CT2-2A | Astoria Gas Turbine Power CT2-2A | 0 | 0 | 0 | 0 | 0 | 0 | 0 | 0 | 0 | 0 | 0 | 0 | 0.088463 | 0.22518 | 0.15987 | 0.096063 | 0 | 0.096505 | 0.44478 | 0.16735 | 0.21714 | 0.080421 | 0.50448 | 0.65864 | 0.33609 | 0.28611 | 0.28623 | 0.22556 | 0.33562 | 0.59258 | 0.27726 | 0.36791 | 0.18341 | 0.41349 | 0.22829 | 0.32867 | 0.41404 | 0.22105 | 0.17152 | 0.36416 | 0.47796 | 1.0765 | 2.4642 | 4.7218 | 6.0545 | 6.838 | 7.5886 | 8.6635 | 9.4977 | 10.353 | 11.3072 | 12.4287 | 13.3151 | 14.0963 | 15.0656 | 15.9179
269 | 2015 | 1 | 12 | 4 | 10549 |  | NY | Queens | 40.7585 | -73.9451 | Gas | 2500 | CT02-2 | Ravenswood Generating Station CT02-2 | 0 | 0 | 0 | 0 | 0 | 0 | 0 | 0 | 0 | 0.15275 | 0 | 0 | 0 | 0 | 0 | 0 | 0.037358 | 0.14521 | 0.059 | 0 | 0 | 0.15061 | 0.31242 | 0 | 0.11728 | 0 | 0.14325 | 0.21685 | 0.68008 | 0.46112 | 0 | 0.32285 | 0.48474 | 0.15168 | 0.86329 | 0.44036 | 0.87952 | 0.33019 | 0.23426 | 1.1174 | 0.48953 | 0.55414 | 3.5013 | 22.9653 | 30.1484 | 29.9309 | 29.8183 | 29.8236 | 29.8323 | 29.832 | 29.8221 | 29.7884 | 29.8073 | 29.802 | 29.8176 | 29.7861
270 | 2015 | 1 | 12 | 5 | 11596 |  | NY | Queens | 40.7864 | -73.9133 | Gas | 55243 | CT4-4A | Astoria Gas Turbine Power CT4-4A | 0 | 0 | 0 | 0 | 0.0731 | 0.068105 | 0 | 0 | 0 | 0 | 0 | 0 | 0.083347 | 0 | 0.22125 | 0.078321 | 0.10556 | 0.071511 | 0.13797 | 0.16196 | 0.42786 | 0.11157 | 0.31053 | 0.26994 | 0.11396 | 0.44113 | 0.080795 | 0.24579 | 0.32853 | 0.28153 | 0.41391 | 0.15628 | 0.29612 | 0.20415 | 0 | 0.49536 | 0.25737 | 0 | 0.12128 | 0.65282 | 0.76104 | 1.6586 | 2.3473 | 4.7218 | 5.9533 | 6.5212 | 7.4925 | 8.3756 | 9.2479 | 10.3389 | 10.9346 | 11.9835 | 12.6679 | 13.6363 | 14.5918 | 15.4073
271 | 2015 | 1 | 12 | 6 | 12877 |  | CT | New Haven | 41.2083 | -73.1092 | Oil | 544 | 17 | Devon 17 | 0 | 0 | 0 | 0 | 0 | 0 | 0 | 0 | 0 | 0 | 0 | 0 | 0 | 0 | 0 | 0 | 0.49912 | 0.48573 | 0.49408 | 1.2516 | 0.87177 | 0.65564 | 0.3776 | 0.74025 | 0.59387 | 0.44107 | 0.87493 | 0.53025 | 0.30924 | 0.82017 | 1.0422 | 1.0483 | 0.70903 | 0.9532 | 1.7148 | 1.3477 | 1.0688 | 3.8261 | 3.6489 | 2.15 | 1.3566 | 2.1185 | 3.9929 | 13.9044 | 17.0613 | 19.6655 | 23.7551 | 26.5881 | 28.9283 | 32.1775 | 34.9764 | 38.0998 | 41.0581 | 43.8525 | 44.7242 | 44.6437
272 | 2015 | 1 | 12 | 7 | 13825 |  | NY | Kings | 40.6635 | -74.0051 | Oil | 2494 | CT02-3 | Gowanus CT02-3 | 0 | 0 | 0 | 0 | 0 | 0 | 0 | 0 | 0 | 0 | 0 | 0 | 0 | 0 | 0 | 0 | 0 | 0.0448 | 0 | 0 | 0 | 0 | 0 | 0 | 0 | 0 | 0.1056 | 0 | 0 | 0.256 | 0.1376 | 0.0736 | 0.2176 | 0.0576 | 0.0768 | 0.0736 | 0 | 0 | 0.1504 | 0.416 | 0.5344 | 1.2128 | 2.7872 | 11.2256 | 14.5984 | 16 | 16 | 16 | 16 | 16 | 16 | 16 | 16 | 16 | 16 | 16
273 | 2015 | 1 | 12 | 8 | 14419 |  | NY | Queens | 40.7585 | -73.9451 | Gas | 2500 | CT03-1 | Ravenswood Generating Station CT03-1 | 0 | 0 | 0 | 0 | 0 | 0 | 0 | 0 | 0 | 0 | 0 | 0.32079 | 0 | 0.18461 | 0 | 0 | 0.030063 | 0 | 0.17801 | 0.13947 | 0.39081 | 0.30436 | 0.55912 | 0.1481 | 0.13292 | 0.18707 | 0.13947 | 0.24134 | 0.84053 | 0.32874 | 0.24164 | 0.26583 | 0.35648 | 0.34993 | 0.41225 | 0.16245 | 0.13126 | 0.35441 | 0.0467 | 0.93688 | 1.5714 | 0.90899 | 2.9833 | 17.0981 | 22.7679 | 27.3004 | 31.0181 | 30.8744 | 30.7656 | 30.608 | 30.5292 | 30.4491 | 30.3067 | 30.2463 | 30.1416 | 30.1318
274 | 2015 | 1 | 12 | 9 | 14942 |  | MA | Suffolk | 42.3497 | -70.9601 | Oil | 10823 | S42 | Deer Island Treatment S42 | 0 | 0 | 0 | 0 | 0.17224 | 0.45278 | 0.11193 | 0.069632 | 0.0875 | 0.054189 | 0.054189 | 0 | 0 | 0.0475 | 0.18118 | 0.13159 | 0.10393 | 0.21217 | 0.35466 | 0.20812 | 0.28579 | 0.36628 | 0.12232 | 0.27566 | 0.15408 | 0.2332 | 0.21583 | 0.10029 | 0.034637 | 0.032163 | 0.066232 | 0.010137 | 0.0978 | 0.040795 | 0.11216 | 0 | 0 | 0.098684 | 0.10996 | 0 | 0.020632 | 0 | 0.39657 | 6.0593 | 8.412 | 10.4571 | 11.4805 | 11.5684 | 11.5611 | 11.6018 | 11.6781 | 11.6669 | 11.7134 | 11.7388 | 11.7393 | 11.8056
275 | 2015 | 1 | 12 | 10 | 15366 |  | NY | Suffolk | 40.9618 | -72.8665 | Oil | 7146 | UGT009 | Wading River Facility UGT009 | 0 | 0 | 0 | 0 | 0 | 0 | 0 | 0 | 0 | 0 | 0 | 0 | 0 | 0 | 0 | 0.036558 | 0 | 0 | 0 | 0 | 0.22263 | 0 | 0.33381 | 0.73847 | 0.74207 | 0.68185 | 0.51987 | 0.30998 | 2.9068 | 2.0736 | 4.4279 | 3.8892 | 2.4105 | 2.0402 | 0.52541 | 0.50277 | 1.2161 | 0.29302 | 1.7485 | 3.887 | 0.89508 | 1.1845 | 1.4463 | 24.6898 | 33.1478 | 39.7395 | 46.5996 | 54.638 | 60.2092 | 60.475 | 60.5297 | 60.1693 | 60.2333 | 60.3407 | 60.1971 | 59.6191
276 | 2015 | 1 | 12 | 11 | 15738 |  | NY | Kings | 40.6635 | -74.0051 | Oil | 2494 | CT02-6 | Gowanus CT02-6 | 0 | 0 | 0 | 0 | 0 | 0 | 0 | 0 | 0 | 0 | 0 | 0 | 0 | 0 | 0 | 0 | 0 | 0 | 0 | 0 | 0 | 0 | 0 | 0 | 0 | 0 | 0 | 0 | 0 | 0.1952 | 0.16 | 0.0736 | 0.272 | 0 | 0.08 | 0 | 0 | 0.1312 | 0.144 | 0.1376 | 0.576 | 1.1584 | 2.8544 | 9.6256 | 12.3712 | 14.3488 | 16 | 16 | 16 | 16 | 16 | 16 | 16 | 16 | 16 | 16
277 | 2015 | 1 | 12 | 12 | 16056 |  | NY | Kings | 40.6635 | -74.0051 | Oil | 2494 | CT03-7 | Gowanus CT03-7 | 0 | 0 | 0 | 0 | 0 | 0 | 0 | 0 | 0 | 0 | 0 | 0 | 0 | 0 | 0 | 0 | 0 | 0.042 | 0 | 0 | 0 | 0 | 0 | 0 | 0 | 0 | 0.057 | 0.075 | 0.075 | 0.069 | 0 | 0.105 | 0.114 | 0.207 | 0.063 | 0.12 | 0.081 | 0 | 0.228 | 0.27 | 0.162 | 0.552 | 1.989 | 11.247 | 14.892 | 15 | 15 | 15 | 15 | 15 | 15 | 15 | 15 | 15 | 15 | 15
278 | 2015 | 1 | 12 | 13 | 16200 |  | CT | New Haven | 41.2083 | -73.1092 | Oil | 544 | 18 | Devon 18 | 0 | 0 | 0 | 0 | 0 | 0 | 0 | 0 | 0 | 0 | 0 | 0 | 0.090526 | 0.071179 | 0 | 0.32379 | 0.055137 | 0.15364 | 0.56295 | 0.1196 | 0.74592 | 0.67177 | 0.95954 | 0.6744 | 0.61017 | 0.40124 | 0 | 0.34602 | 0.56091 | 0.87625 | 0.70583 | 1.9194 | 2.0295 | 0.63832 | 1.051 | 0.63236 | 1.3263 | 1.7133 | 2.6445 | 1.6333 | 1.9883 | 4.483 | 4.0481 | 13.1081 | 16.9188 | 20.2802 | 23.205 | 27.0288 | 29.3349 | 32.2721 | 35.524 | 38.4357 | 41.6354 | 44.5555 | 46.2958 | 46.3726
279 | 2015 | 1 | 12 | 14 | 15877 |  | NY | Kings | 40.6635 | -74.0051 | Oil | 2494 | CT02-5 | Gowanus CT02-5 | 0 | 0 | 0 | 0 | 0 | 0 | 0 | 0 | 0 | 0 | 0 | 0 | 0 | 0 | 0 | 0 | 0 | 0 | 0 | 0 | 0 | 0 | 0 | 0 | 0 | 0 | 0 | 0 | 0 | 0.24 | 0.1952 | 0.0576 | 0.2304 | 0 | 0.0608 | 0 | 0 | 0 | 0.1024 | 0.2528 | 0.0768 | 0.7456 | 2.5024 | 10.3328 | 13.6448 | 16 | 16 | 16 | 16 | 16 | 16 | 16 | 16 | 16 | 16 | 16
280 | 2015 | 1 | 12 | 15 | 15917 |  | NY | Kings | 40.6635 | -74.0051 | Oil | 2494 | CT02-7 | Gowanus CT02-7 | 0 | 0 | 0 | 0 | 0 | 0 | 0 | 0 | 0 | 0 | 0 | 0 | 0 | 0 | 0 | 0 | 0 | 0 | 0 | 0 | 0 | 0 | 0 | 0 | 0 | 0 | 0 | 0 | 0 | 0.1888 | 0.1344 | 0.0736 | 0.1824 | 0 | 0.0672 | 0 | 0 | 0 | 0.1696 | 0.3584 | 0.3808 | 0.784 | 2.0192 | 9.5968 | 12.6272 | 15.0016 | 16 | 16 | 16 | 16 | 16 | 16 | 16 | 16 | 16 | 16
281 | 2015 | 1 | 12 | 16 | 16931 |  | NY | Nassau | 40.8269 | -73.6479 | Oil | 2514 | U00021 | Glenwood U00021 | 0 | 0 | 0 | 0 | 0 | 0 | 0 | 0 | 0 | 0 | 0 | 0 | 0 | 0 | 0 | 0 | 0 | 0 | 0 | 0 | 0 | 0 | 0 | 0.26915 | 0 | 0.65318 | 0.050874 | 0 | 0 | 0.18589 | 0.013421 | 0 | 0.44856 | 0.15801 | 0.012884 | 0.067674 | 0.23518 | 0.069663 | 0.88541 | 2.2833 | 1.3908 | 2.7159 | 3.7602 | 14.6139 | 18.4105 | 22.3006 | 25.8682 | 29.3701 | 32.1397 | 31.9841 | 32.5042 | 32.0595 | 32.3465 | 31.7389 | 32.3068 | 31.7079
282 | 2015 | 1 | 12 | 17 | 17063 |  | NY | Kings | 40.6635 | -74.0051 | Oil | 2494 | CT02-8 | Gowanus CT02-8 | 0 | 0 | 0 | 0 | 0 | 0 | 0 | 0 | 0 | 0 | 0 | 0 | 0 | 0 | 0 | 0 | 0 | 0 | 0 | 0 | 0 | 0 | 0 | 0 | 0 | 0 | 0 | 0 | 0 | 0.2112 | 0.144 | 0.2464 | 0.1952 | 0 | 0.0768 | 0.048 | 0.08 | 0.0768 | 0.1248 | 0.192 | 0.4864 | 0.9856 | 1.7344 | 8.7136 | 11.5712 | 13.824 | 16 | 16 | 16 | 16 | 16 | 16 | 16 | 16 | 16 | 16
283 | 2015 | 1 | 12 | 18 | 17121 |  | NY | Kings | 40.6635 | -74.0051 | Oil | 2494 | CT02-4 | Gowanus CT02-4 | 0 | 0 | 0 | 0 | 0 | 0 | 0 | 0 | 0 | 0 | 0 | 0 | 0 | 0 | 0 | 0 | 0 | 0.0768 | 0 | 0 | 0 | 0 | 0 | 0.064 | 0.0704 | 0 | 0.08 | 0.0832 | 0 | 0.176 | 0.112 | 0.0544 | 0.2144 | 0.0704 | 0.0672 | 0 | 0.0864 | 0.0576 | 0.0448 | 0.2432 | 0.4192 | 0.9312 | 1.5488 | 8.7456 | 11.6192 | 13.9936 | 16 | 16 | 16 | 16 | 16 | 16 | 16 | 16 | 16 | 16
284 | 2015 | 1 | 12 | 19 | 16777 |  | NY | Queens | 40.7585 | -73.9451 | Gas | 2500 | CT02-1 | Ravenswood Generating Station CT02-1 | 0 | 0 | 0 | 0 | 0 | 0 | 0 | 0 | 0 | 0 | 0 | 0.2612 | 0 | 0.126 | 0 | 0 | 0.0596 | 0.0336 | 0.0598 | 0.1728 | 0.1216 | 0.1596 | 0.3068 | 0.3504 | 0 | 0.2436 | 0.282 | 0.138 | 0.1008 | 0.384 | 0.394 | 0.2016 | 0.4428 | 0.6768 | 0.5688 | 0.4088 | 0.6316 | 0.1292 | 0.1232 | 0.5204 | 1.214 | 1.184 | 2.2116 | 11.3728 | 14.9912 | 17.6412 | 20.4328 | 23.42 | 26.5576 | 28.0152 | 28.0004 | 27.9964 | 28 | 28 | 28 | 28
285 | 2015 | 1 | 12 | 20 | 15962 |  | NY | Queens | 40.7864 | -73.9133 | Gas | 55243 | CT4-3A | Astoria Gas Turbine Power CT4-3A | 0 | 0 | 0 | 0 | 0.12312 | 0.047763 | 0 | 0 | 0 | 0 | 0 | 0 | 0 | 0 | 0.18945 | 0 | 0 | 0.013821 | 0.0815 | 0.11681 | 0.14943 | 0 | 0.1462 | 0.16798 | 0.0395 | 0.10154 | 0.15562 | 0.3954 | 0.16106 | 0.27048 | 0.47522 | 0.18423 | 0.31976 | 0.093574 | 0 | 0.2595 | 0.34887 | 0.10925 | 0.14134 | 0.21995 | 0.36641 | 1.5848 | 2.054 | 4.8347 | 5.8443 | 7.095 | 7.7911 | 8.7316 | 9.8964 | 10.6116 | 11.663 | 12.6399 | 13.5426 | 14.5697 | 15.3287 | 16.3691
286 | 2015 | 1 | 12 | 21 | 13906 |  | NY | Queens | 40.7864 | -73.9133 | Gas | 55243 | CT4-3B | Astoria Gas Turbine Power CT4-3B | 0 | 0 | 0 | 0 | 0.11542 | 0.076421 | 0 | 0 | 0 | 0 | 0 | 0 | 0 | 0 | 0.11286 | 0 | 0 | 0.012758 | 0.085789 | 0.17328 | 0.21023 | 0 | 0.13851 | 0.14995 | 0.041579 | 0.079779 | 0.18552 | 0.39235 | 0.14634 | 0.30347 | 0.48163 | 0.12267 | 0.28311 | 0.10985 | 0 | 0.20117 | 0.27166 | 0.15856 | 0.13386 | 0.23048 | 0.39852 | 1.6121 | 2.0419 | 4.8568 | 5.7423 | 6.8664 | 7.8996 | 9.0008 | 9.7874 | 10.5738 | 11.6234 | 12.5947 | 13.4795 | 14.3334 | 15.4526 | 16.372
287 | 2015 | 1 | 12 | 22 | 11958 |  | NY | Saint Lawrence | 44.9503 | -74.8928 | Gas | 54592 | 1 | Massena Energy Facility 1 | 0 | 0 | 0 | 0 | 0 | 0 | 0 | 0 | 0 | 0 | 0 | 0 | 0 | 0 | 0 | 0 | 0.014958 | 0 | 0 | 0 | 0 | 0 | 0 | 0 | 0 | 0 | 0.0097895 | 0.86712 | 0.94048 | 0 | 0 | 0 | 0 | 0.39317 | 0.13093 | 0 | 0 | 0 | 0 | 0 | 0.013216 | 0.044884 | 5.2013 | 27.0886 | 34.8335 | 41.6618 | 47.8967 | 48.9643 | 48.9036 | 48.8723 | 48.914 | 48.8749 | 48.8732 | 48.8714 | 48.8766 | 48.8645
288 | 2015 | 1 | 12 | 23 | 10339 |  | MA | Bristol | 41.8653 | -71.1061 | Oil | 1682 | 8 | Cleary Flood 8 | 0 | 0 | 0 | 0 | 0 | 0 | 0 | 0 | 0 | 0 | 0 | 0 | 0 | 0 | 0 | 0 | 0 | 0 | 0 | 0 | 0 | 0 | 0 | 0 | 0.069968 | 0.096711 | 0 | 0 | 0 | 0 | 0.058289 | 0.055695 | 0.10931 | 0 | 0.11864 | 0.0929 | 0.15541 | 0.039237 | 0.1813 | 0.093816 | 0.9098 | 1.7101 | 1.0192 | 3.5993 | 4.3947 | 5.3085 | 5.9465 | 6.5167 | 7.1177 | 8.1745 | 8.633 | 9.4618 | 10.1 | 10.2806 | 10.0463 | 10.2526
289 | 2015 | 1 | 13 | 0 | 9685 |  | NY | Queens | 40.7864 | -73.9133 | Gas | 55243 | CT3-3A | Astoria Gas Turbine Power CT3-3A | 0 | 0 | 0 | 0 | 0 | 0 | 0 | 0 | 0.083368 | 0 | 0.074716 | 0 | 0 | 0 | 0 | 0.091621 | 0.096505 | 0.014589 | 0 | 0 | 0 | 0.18497 | 0.14994 | 0.20734 | 0.21448 | 0.088947 | 0.16213 | 0.40046 | 0.34021 | 0.54977 | 0.28724 | 0.20293 | 0.30179 | 0.33472 | 0.55135 | 0.16114 | 0.59318 | 0.55219 | 0.61644 | 0.52198 | 0.29387 | 1.2174 | 1.7549 | 3.1957 | 4.1201 | 5.4741 | 6.3164 | 7.4212 | 8.4301 | 9.2625 | 10.3024 | 11.3546 | 12.249 | 13.2362 | 14.4988 | 15.4737
290 | 2015 | 1 | 13 | 1 | 9107 |  | NY | Suffolk | 40.8153 | -73.0664 | Oil | 8007 | U00015 | Holtsville Facility U00015 | 0 | 0 | 0 | 0 | 0 | 0 | 0 | 0 | 0 | 0 | 0 | 0 | 0 | 0 | 0 | 0 | 0 | 0.064042 | 0 | 0 | 0 | 0.0092105 | 0 | 0.10677 | 0 | 0 | 0.0066316 | 0.017632 | 0.27082 | 0.29346 | 0.13723 | 0.46391 | 0.1986 | 0.36784 | 1.0422 | 1.0207 | 0.24913 | 0.82976 | 0.37573 | 0.70272 | 0.29949 | 0.11913 | 0.65929 | 5.3518 | 6.8387 | 8.1671 | 9.3071 | 10.7392 | 11.7025 | 13.0289 | 14.1461 | 15.2165 | 16.1916 | 16.0306 | 16.0622 | 15.9571
291 | 2015 | 1 | 13 | 2 | 8926 |  | NY | Queens | 40.7864 | -73.9133 | Gas | 55243 | CT3-4A | Astoria Gas Turbine Power CT3-4A | 0 | 0 | 0 | 0 | 0 | 0 | 0 | 0.068042 | 0 | 0.0077684 | 0.049516 | 0 | 0.020284 | 0.0808 | 0.24966 | 0 | 0.074716 | 0.083368 | 0.16356 | 0.37531 | 0.16359 | 0.0734 | 0.60261 | 0.32562 | 0.45227 | 0.70361 | 0.053905 | 0.3804 | 0.55582 | 0.63149 | 0.58057 | 0.075568 | 0.36525 | 0.73253 | 0.38682 | 1.1519 | 0.41312 | 0.11057 | 0.27832 | 0.75103 | 0.64896 | 1.3139 | 2.024 | 1.615 | 3.028 | 4.3469 | 5.5411 | 6.6051 | 7.6838 | 8.7161 | 10.031 | 11.2683 | 12.5317 | 13.6617 | 14.7945 | 15.947
292 | 2015 | 1 | 13 | 3 | 9157 |  | NY | Queens | 40.7585 | -73.9451 | Gas | 2500 | CT02-4 | Ravenswood Generating Station CT02-4 | 0 | 0 | 0 | 0 | 0 | 0 | 0 | 0 | 0 | 0 | 0 | 0.37236 | 0 | 0.16737 | 0 | 0 | 0 | 0.055705 | 0.11149 | 0.35482 | 0.42373 | 0.15032 | 0.61048 | 0.10213 | 0.11274 | 0.33356 | 0.14059 | 0.1428 | 0.31627 | 0.069632 | 0.3292 | 0.50215 | 0.30863 | 0.3416 | 0.29522 | 0.15398 | 0.48619 | 0 | 0.13389 | 0.88432 | 1.4856 | 0.90667 | 1.6576 | 9.6409 | 13.1606 | 15.8105 | 18.4137 | 21.3422 | 23.7787 | 26.3345 | 28.1976 | 28.1779 | 28.1834 | 28.1825 | 28.1516 | 28.1891
293 | 2015 | 1 | 13 | 4 | 9305 |  | NY | Queens | 40.7864 | -73.9133 | Gas | 55243 | CT3-3B | Astoria Gas Turbine Power CT3-3B | 0 | 0 | 0 | 0 | 0 | 0 | 0 | 0 | 0.10989 | 0 | 0.085389 | 0 | 0 | 0 | 0 | 0.042947 | 0.084442 | 0.0126 | 0 | 0 | 0 | 0.18095 | 0.13579 | 0.16049 | 0.15054 | 0.060484 | 0.16429 | 0.47053 | 0.28484 | 0.54457 | 0.27269 | 0.18947 | 0.352 | 0.28179 | 0.60109 | 0.23181 | 0.60223 | 0.45524 | 0.6548 | 0.46512 | 0.25116 | 1.1991 | 1.6557 | 3.2358 | 4.2744 | 5.3419 | 6.5454 | 7.415 | 8.4579 | 9.4142 | 10.4014 | 11.4846 | 12.4904 | 13.5085 | 14.4741 | 15.4737
294 | 2015 | 1 | 13 | 5 | 11475 |  | NY | Suffolk | 40.8153 | -73.0664 | Oil | 8007 | U00016 | Holtsville Facility U00016 | 0 | 0 | 0 | 0 | 0 | 0 | 0 | 0 | 0 | 0 | 0 | 0 | 0 | 0 | 0 | 0 | 0 | 0.082663 | 0 | 0 | 0 | 0.0062632 | 0 | 0.091516 | 0 | 0 | 0.010316 | 0.0134 | 0.29428 | 0.28079 | 0.14127 | 0.46072 | 0.26163 | 0.314 | 0.91572 | 0.89457 | 0.20845 | 0.83993 | 0.37485 | 0.63911 | 0.27604 | 0.071705 | 0.70079 | 5.4193 | 6.7292 | 8.1225 | 9.3819 | 10.5328 | 11.694 | 13.0874 | 14.1036 | 15.3487 | 16.3152 | 16.0693 | 16.0804 | 16.0279
295 | 2015 | 1 | 13 | 6 | 14585 |  | NY | Suffolk | 40.9572 | -72.8664 | Oil | 55787 | CT01 | Shoreham Energy CT01 | 0 | 0 | 0 | 0 | 0.039789 | 0.16484 | 0 | 0.18789 | 0 | 0 | 0.099074 | 0.18836 | 0.091958 | 0 | 0 | 0 | 0 | 0 | 0.18017 | 0.11112 | 0.13263 | 0.13006 | 0.75579 | 0.0088421 | 0.17331 | 1.0256 | 0.65695 | 0.74604 | 1.0732 | 0.15434 | 0.26637 | 0.52815 | 0.52587 | 0.31274 | 0.22112 | 0.60589 | 0 | 0.54194 | 0.37571 | 0.96413 | 0.3656 | 1.3148 | 1.1108 | 4.041 | 5.9308 | 7.3872 | 8.8324 | 10.28 | 11.5605 | 12.3131 | 14.3055 | 15.9577 | 16.7316 | 18.9341 | 20.2015 | 21.6516
296 | 2015 | 1 | 13 | 7 | 16954 |  | NY | Nassau | 40.8269 | -73.6479 | Oil | 2514 | U00020 | Glenwood U00020 | 0 | 0 | 0 | 0 | 0 | 0 | 0 | 0 | 0 | 0 | 0 | 0 | 0 | 0 | 0 | 0 | 0 | 0.2851 | 0 | 0 | 0 | 0 | 0.0476 | 0.4194 | 0.1819 | 0.0506 | 0 | 0 | 0 | 0 | 0 | 0 | 0.339 | 0 | 0 | 0 | 0.0425 | 0.2328 | 0.4168 | 0.8847 | 0.4603 | 2.1196 | 2.0259 | 10.8275 | 13.7852 | 16.0915 | 18.9174 | 20.9935 | 23.482 | 25.8475 | 27.7306 | 28.0291 | 27.8818 | 27.6352 | 27.3847 | 27.1855
297 | 2015 | 1 | 13 | 8 | 17848 |  | NY | Orange | 41.573 | -73.9646 | Gas | 2480 | 3 | Danskammer Generating Station 3 | 0 | 0 | 0 | 0 | 0 | 0 | 0 | 0.019579 | 0 | 0 | 0.032979 | 0.28067 | 0.21253 | 0.15783 | 0.49713 | 0.021537 | 0.23675 | 0.57364 | 0 | 0 | 0.021537 | 0 | 0.99997 | 0.82442 | 0.41848 | 1.5999 | 1.1174 | 0.65635 | 0.23603 | 0.59327 | 0.18809 | 0.73188 | 0.23608 | 2.8931 | 2.2827 | 1.1467 | 4.6092 | 4.1395 | 5.0083 | 11.2149 | 6.0693 | 8.1152 | 28.5369 | 28.699 | 37.7893 | 47.1542 | 56.6016 | 65.225 | 74.6723 | 85.1633 | 94.1712 | 101.5313 | 111.1159 | 119.5746 | 128.1706 | 137.3158
298 | 2015 | 1 | 13 | 9 | 17681 |  | CT | New Haven | 41.4485 | -72.834 | Gas | 6635 | AP-1 | Alfred L Pierce Generating Station AP-1 | 0 | 0 | 0 | 0 | 0 | 0 | 0 | 0 | 0 | 0 | 0 | 0 | 0.018716 | 0 | 0 | 0 | 0 | 0.20755 | 0.0543 | 0 | 0.45312 | 1.0101 | 0 | 0.45053 | 0.48845 | 0.75787 | 0.0903 | 1.087 | 0.38569 | 0.40708 | 0 | 0.34621 | 0.63537 | 0.63018 | 0.016042 | 0.67877 | 0 | 0 | 0 | 0 | 0 | 0.032753 | 1.4858 | 28.1947 | 37.1531 | 45.4843 | 53.4649 | 61.2751 | 67.0895 | 67.4877 | 67.1064 | 66.83 | 66.6698 | 66.8525 | 66.2885 | 66.6052
299 | 2015 | 1 | 13 | 10 | 16731 |  | NY | Queens | 40.7864 | -73.9133 | Gas | 55243 | CT2-3A | Astoria Gas Turbine Power CT2-3A | 0 | 0 | 0 | 0 | 0 | 0 | 0 | 0 | 0 | 0 | 0 | 0 | 0 | 0 | 0 | 0 | 0 | 0 | 0 | 0 | 0 | 0.10857 | 0.097958 | 0.10012 | 0.12336 | 0 | 0.11661 | 0.098463 | 0 | 0.22928 | 0.25681 | 0.077368 | 0.23234 | 0.16825 | 0.29179 | 0.012516 | 0.1132 | 0.06 | 0.34976 | 0.11779 | 0.63148 | 0.829 | 1.4525 | 4.805 | 6.0597 | 7.1789 | 8.0241 | 9.2799 | 10.1549 | 11.3123 | 12.1338 | 13.0456 | 14.2137 | 15.1978 | 15.6807 | 15.6344
300 | 2015 | 1 | 13 | 11 | 16178 |  | NY | Queens | 40.7864 | -73.9133 | Gas | 55243 | CT2-3B | Astoria Gas Turbine Power CT2-3B | 0 | 0 | 0 | 0 | 0 | 0 | 0 | 0 | 0 | 0 | 0 | 0 | 0 | 0 | 0 | 0 | 0 | 0 | 0 | 0 | 0 | 0.14476 | 0.089179 | 0.10006 | 0.093326 | 0 | 0.072379 | 0.13387 | 0 | 0.25236 | 0.29914 | 0.071179 | 0.1844 | 0.14505 | 0.30053 | 0.0082105 | 0.10733 | 0.031789 | 0.36404 | 0.12918 | 0.56331 | 0.83339 | 1.4733 | 4.7883 | 6.2688 | 6.9619 | 8.1936 | 9.1599 | 10.3116 | 11.2485 | 12.2775 | 13.3415 | 14.4504 | 15.3824 | 15.9243 | 15.8817
301 | 2015 | 1 | 13 | 12 | 16339 |  | NY | Suffolk | 40.9618 | -72.8665 | Oil | 7146 | UGT007 | Wading River Facility UGT007 | 0 | 0 | 0 | 0 | 0 | 0 | 0 | 0 | 0 | 0 | 0 | 0 | 0 | 0.30324 | 0 | 0 | 0.37611 | 0.011537 | 0 | 0.29435 | 1.1537 | 0.040553 | 0.44856 | 0.7119 | 0.7119 | 0.20224 | 0.3107 | 0.4068 | 0 | 0 | 0.43477 | 0.67599 | 1.0577 | 0.17442 | 1.0022 | 0.56903 | 1.0398 | 1.1395 | 2.0834 | 1.3884 | 0.64686 | 2.0336 | 5.8903 | 18.875 | 25.2975 | 30.3707 | 33.9463 | 38.7031 | 43.3007 | 48.8191 | 52.4823 | 57.3455 | 61.483 | 66.2879 | 66.1514 | 66.117
302 | 2015 | 1 | 13 | 13 | 16339 |  | NY | Lewis | 43.8861 | -75.4342 | Gas | 10617 | 1 | Beaver Falls, LLC 1 | 0 | 0 | 0 | 0 | 0 | 0 | 0 | 0 | 0 | 0 | 0 | 0 | 0 | 0 | 0 | 0 | 0 | 0 | 0.052168 | 0 | 0 | 0.13465 | 0.072042 | 0.21293 | 1.7208 | 0.46592 | 0.28139 | 1.3528 | 1.4442 | 1.7916 | 1.8675 | 0.18213 | 0 | 0.0175 | 0.14347 | 0 | 0 | 0 | 0.2575 | 0.23266 | 0 | 0.38776 | 3.2793 | 25.3874 | 34.1925 | 41.5509 | 48.7113 | 55.1601 | 62.5665 | 69.4564 | 73.0757 | 73.1945 | 73.0757 | 72.9945 | 73.0945 | 72.9319
303 | 2015 | 1 | 13 | 14 | 16526 |  | NY | Suffolk | 40.9618 | -72.8665 | Oil | 7146 | UGT013 | Wading River Facility UGT013 | 0 | 0 | 0 | 0 | 0 | 0 | 0 | 0 | 0 | 0 | 0 | 0 | 0 | 0 | 0 | 0 | 0 | 0 | 0 | 0 | 0 | 0 | 0 | 0 | 0 | 0 | 0.26442 | 0.68612 | 0.78259 | 0 | 0.20413 | 0.1778 | 0.83862 | 0.64073 | 0.0878 | 0.31719 | 0.36144 | 0.18366 | 0.77572 | 0.64741 | 0.077232 | 0.081179 | 1.7996 | 5.2536 | 6.9848 | 8.4305 | 9.8079 | 11.2141 | 12.3512 | 13.5456 | 14.9505 | 16.3687 | 17.571 | 18.5312 | 20.1599 | 21.2655
304 | 2015 | 1 | 13 | 15 | 17256 |  | NY | Queens | 40.7869 | -73.9122 | Gas | 8906 | CT0001 | Astoria Generating Station CT0001 | 0 | 0 | 0 | 0 | 0 | 0 | 0 | 0 | 0 | 0.036 | 0 | 0 | 0.0741 | 0.0897 | 0 | 0 | 0 | 0.1911 | 0 | 0.117 | 0 | 0 | 0.078 | 0 | 0.0741 | 0 | 0.39 | 0 | 0 | 0.0585 | 0.2652 | 0.0975 | 0.3354 | 0.0975 | 0.5031 | 0.6708 | 0.5109 | 0.78 | 0.7527 | 0.429 | 0.9477 | 1.2792 | 1.5522 | 3.9078 | 5.2923 | 6.5208 | 8.0808 | 9.4419 | 10.7016 | 11.9028 | 13.1352 | 14.3208 | 15.7599 | 16.9689 | 18.2169 | 19.5
305 | 2015 | 1 | 13 | 16 | 18902 |  | NY | Queens | 40.7585 | -73.9451 | Gas | 2500 | CT03-2 | Ravenswood Generating Station CT03-2 | 0 | 0 | 0 | 0 | 0 | 0 | 0 | 0 | 0 | 0 | 0 | 0 | 0 | 0.101 | 0.053947 | 0 | 0 | 0.13821 | 0.039474 | 0 | 0 | 0 | 0 | 0.33663 | 0.12674 | 0.19853 | 0.13953 | 0.16463 | 0.25495 | 0.34916 | 0.30974 | 0.14274 | 0.45221 | 0.15205 | 0.47979 | 0.090105 | 0.36047 | 0.16842 | 0.13153 | 0.15463 | 0.79668 | 0.61779 | 0.43058 | 7.8751 | 10.7749 | 13.0102 | 15.3431 | 17.7298 | 20.0666 | 22.2898 | 24.5084 | 25.6035 | 25.5274 | 25.4402 | 25.3717 | 25.2798
306 | 2015 | 1 | 13 | 17 | 20490 |  | CT | Middlesex | 41.5544 | -72.5793 | Oil | 562 | 14 | Middletown 14 | 0 | 0 | 0 | 0 | 0 | 0 | 0.13 | 0 | 0 | 0 | 0.12025 | 0.11453 | 0 | 0 | 0 | 0.0055579 | 0.41861 | 0 | 0.15992 | 0.72539 | 0.42017 | 0.19874 | 0.13314 | 0.14905 | 0.19874 | 0.24766 | 0.17229 | 0.13036 | 0.46678 | 0.45088 | 0.88276 | 0.32775 | 0.97954 | 0.46217 | 0.85583 | 0.46926 | 0.81884 | 2.5175 | 2.9476 | 1.0996 | 1.6075 | 1.9177 | 2.7197 | 10.076 | 14.1699 | 16.9324 | 20.9469 | 23.6099 | 26.7798 | 30.6651 | 33.1791 | 36.3291 | 39.7871 | 43.1557 | 46.2659 | 49.6842
307 | 2015 | 1 | 13 | 18 | 20571 |  | CT | Middlesex | 41.5544 | -72.5793 | Oil | 562 | 15 | Middletown 15 | 0 | 0 | 0 | 0 | 0 | 0 | 0 | 0 | 0 | 0 | 0.1404 | 0 | 0 | 0 | 0.16446 | 0 | 0.33608 | 0.11453 | 0.20703 | 0.66577 | 0.29861 | 0.22855 | 0.34459 | 0.38598 | 0.25408 | 0.1888 | 0 | 0.54027 | 0.21328 | 0.40406 | 0.56825 | 0.64813 | 0.57579 | 1.2061 | 0.36017 | 0.44968 | 0.42213 | 2.9341 | 3.4216 | 1.0386 | 0.68339 | 1.73 | 3.223 | 9.5592 | 13.8122 | 17.6379 | 19.6153 | 23.7391 | 26.7798 | 30.3074 | 32.9307 | 36.7166 | 39.966 | 43.0464 | 46.4051 | 49.6842
308 | 2015 | 1 | 13 | 19 | 20464 |  | NY | Suffolk | 40.6953 | -73.3497 | Oil | 2521 | UGT001 | West Babylon Facility UGT001 | 0 | 0 | 0 | 0 | 0 | 0 | 0 | 0 | 0 | 0 | 0 | 0 | 0 | 0 | 0 | 0 | 0 | 0.21105 | 0 | 0 | 0.049074 | 0 | 0.043158 | 0.35646 | 0.31564 | 0.050337 | 0.10194 | 0 | 0.022316 | 0.067705 | 0 | 0.30589 | 0 | 0.41318 | 0.046611 | 0.27975 | 0.023432 | 0.23608 | 0.57771 | 0.54328 | 0.11869 | 0.62568 | 0.047937 | 6.5087 | 10.1644 | 12.4568 | 14.8264 | 16.7881 | 19.616 | 21.3095 | 23.8326 | 24.0065 | 24.2433 | 24.5645 | 24.639 | 24.2977
309 | 2015 | 1 | 13 | 20 | 19941 |  | NY | Orange | 41.573 | -73.9646 | Gas | 2480 | 1 | Danskammer Generating Station 1 | 0 | 0 | 0 | 0 | 0 | 0 | 0 | 0.038026 | 0.11524 | 0 | 0 | 0 | 0 | 0 | 0 | 0.14162 | 0 | 0.039547 | 0 | 0 | 0 | 0 | 0.66276 | 0.62299 | 0.1709 | 0.44518 | 0 | 0 | 0 | 0.41256 | 0 | 0 | 0.047153 | 0 | 0.24185 | 0.0928 | 0 | 0 | 0.29875 | 0.45267 | 0.29875 | 0.59736 | 0.72928 | 15.7581 | 23.3664 | 31.2973 | 36.8569 | 43.232 | 48.5117 | 53.9488 | 53.8001 | 53.787 | 53.7863 | 54.0931 | 53.7388 | 53.6615
310 | 2015 | 1 | 13 | 21 | 18496 |  | CT | Middlesex | 41.5544 | -72.5793 | Oil | 562 | 13 | Middletown 13 | 0 | 0 | 0 | 0 | 0 | 0 | 0 | 0 | 0 | 0 | 0 | 0 | 0 | 0 | 0 | 0 | 0.43065 | 0 | 0.16939 | 0.61608 | 0.33038 | 0.20867 | 0.26358 | 0.38063 | 0.24842 | 0.39987 | 0.22566 | 0.43286 | 0.57242 | 0.15103 | 0.27246 | 0.36164 | 0.378 | 0.64063 | 1.1408 | 0.58392 | 0.47701 | 2.8018 | 3.3883 | 0.51646 | 0.94246 | 0.68398 | 2.1298 | 9.5096 | 13.9414 | 17.0218 | 20.3208 | 23.8882 | 27.3561 | 30.367 | 34.1032 | 36.6868 | 40.0355 | 43.2253 | 46.4051 | 49.6842
311 | 2015 | 1 | 13 | 22 | 15790 |  | NY | Suffolk | 40.9618 | -72.8665 | Oil | 7146 | UGT008 | Wading River Facility UGT008 | 0 | 0 | 0 | 0 | 0 | 0 | 0 | 0 | 0 | 0 | 0 | 0 | 0 | 0 | 0 | 0 | 0.2304 | 0.19244 | 0 | 0 | 0.1824 | 0.15253 | 0.30084 | 0.26493 | 0.23297 | 0.038737 | 0 | 0 | 0.15623 | 0.56141 | 0.10053 | 0.80979 | 0.86857 | 0.37253 | 0.63042 | 1.7513 | 1.6478 | 2.5139 | 2.5585 | 3.2369 | 1.8081 | 1.6824 | 2.8079 | 12.6954 | 18.0427 | 21.8458 | 25.604 | 29.8483 | 34.0275 | 37.5064 | 41.6497 | 46.5597 | 50.9059 | 54.488 | 58.6712 | 62.9015
312 | 2015 | 1 | 13 | 23 | 13808 |  | NY | Queens | 40.7864 | -73.9133 | Gas | 55243 | CT3-2A | Astoria Gas Turbine Power CT3-2A | 0 | 0 | 0 | 0 | 0.0764 | 0.064421 | 0 | 0 | 0 | 0 | 0 | 0 | 0.14765 | 0.17291 | 0.1788 | 0 | 0 | 0.064042 | 0.080421 | 0 | 0.19455 | 0.084442 | 0.26712 | 0.17684 | 0.34962 | 0.40137 | 0.21714 | 0.19307 | 0.30124 | 0.59067 | 0.39326 | 0.26941 | 0.43623 | 0.20072 | 0 | 0.30844 | 0.59752 | 0 | 0.17242 | 0.38952 | 0.42472 | 1.2237 | 1.6929 | 1.5485 | 2.9646 | 4.1999 | 5.3729 | 6.7354 | 7.7268 | 8.9185 | 10.0392 | 11.1325 | 12.3946 | 13.4409 | 14.6711 | 15.8109
313 | 2015 | 1 | 14 | 0 | 12291 |  | CT | Middlesex | 41.5544 | -72.5793 | Oil | 562 | 12 | Middletown 12 | 0 | 0 | 0 | 0 | 0 | 0 | 0.17752 | 0 | 0 | 0 | 0 | 0 | 0 | 0 | 0 | 0 | 0.16446 | 0 | 0.28636 | 0.45895 | 0.15632 | 0.31772 | 0.42404 | 0.20867 | 0.69754 | 0.1488 | 0.20059 | 0.35455 | 0.64907 | 0.30804 | 0.89097 | 0.19545 | 0.38926 | 0.1288 | 0.63657 | 0.33707 | 0.86053 | 2.7159 | 2.4744 | 0.42053 | 0.3476 | 1.5373 | 2.7897 | 10.1753 | 13.4545 | 17.1212 | 20.6587 | 23.9677 | 26.5811 | 29.9695 | 33.358 | 36.6073 | 39.9362 | 43.4836 | 46.6237 | 49.6842
314 | 2015 | 1 | 14 | 1 | 11568 |  | CT | New Haven | 41.2836 | -72.9042 | Oil | 6156 | NHHS3 | New Haven Harbor NHHS3 | 0 | 0 | 0 | 0 | 0 | 0 | 0 | 0 | 0 | 0 | 0 | 0.29225 | 0 | 0 | 0 | 0 | 0.10502 | 0 | 0.23513 | 0.36142 | 0.33703 | 0.21004 | 0.19095 | 0.20488 | 0.67655 | 0.48957 | 0.48949 | 0.1718 | 0.18473 | 0.54615 | 0.31435 | 0.66122 | 1.1289 | 0.5456 | 0.20049 | 0.58069 | 0 | 1.2948 | 1.2788 | 0.70519 | 0.8514 | 1.2936 | 1.4256 | 8.4344 | 12.5492 | 14.4017 | 17.6542 | 20.3262 | 23.6471 | 25.7727 | 28.8887 | 31.1595 | 33.4815 | 37.2719 | 39.7902 | 42.6842
315 | 2015 | 1 | 14 | 2 | 10983 |  | MA | Suffolk | 42.3414 | -71.0311 | Other | 10176 | A | South Boston Combustion Turbines A | 0 | 0 | 0 | 0 | 0 | 0 | 0 | 0 | 0 | 0 | 0 | 0 | 0 | 0 | 0 | 0.050274 | 0.21347 | 0.18063 | 0 | 0 | 0 | 0.066905 | 0.21983 | 0 | 0 | 0 | 0 | 0.20316 | 0.24038 | 0.37863 | 0.087979 | 0 | 0.27515 | 0 | 0.13859 | 0.47617 | 0.24557 | 0.17922 | 0.093642 | 0.10055 | 0.36808 | 1.175 | 3.5992 | 5.9428 | 8.2463 | 10.3301 | 12.123 | 13.7675 | 16.0651 | 18.3092 | 19.8231 | 21.8713 | 23.6643 | 25.57 | 27.7607 | 29.6842
316 | 2015 | 1 | 14 | 3 | 11277 |  | NY | Queens | 40.7585 | -73.9451 | Gas | 2500 | CT02-3 | Ravenswood Generating Station CT02-3 | 0 | 0 | 0 | 0 | 0 | 0 | 0 | 0 | 0 | 0 | 0 | 0.26798 | 0 | 0.11959 | 0 | 0 | 0 | 0.306 | 0 | 0.42938 | 0.43114 | 0.13289 | 0.14196 | 0.11163 | 0 | 0.27335 | 0.10969 | 0.13663 | 0.13551 | 0 | 0.082042 | 0.26269 | 0.024421 | 0.36038 | 0.36467 | 0.24569 | 0.18233 | 0.13098 | 0.14317 | 0.39449 | 0.0938 | 0.23889 | 1.7934 | 5.8308 | 7.821 | 9.7744 | 11.3098 | 13.3482 | 15.4451 | 16.4668 | 18.7782 | 20.4358 | 22.3098 | 24.4215 | 25.9683 | 27.8306
317 | 2015 | 1 | 14 | 4 | 11773 |  | NY | Oswego | 43.46 | -76.53 | Oil | 2594 | 6 | Oswego Harbor Power 6 | 0 | 0 | 0 | 0 | 0 | 0 | 0 | 0 | 0 | 0 | 0 | 0.2635 | 0 | 0 | 0 | 0.89336 | 1.1776 | 1.9293 | 0.41374 | 0 | 1.4691 | 1.3516 | 2.7104 | 0 | 0 | 0 | 3.4744 | 0 | 3.0827 | 0.20536 | 4.1036 | 1.9514 | 14.628 | 14.7048 | 29.0199 | 13.9683 | 3.1214 | 2.1174 | 1.464 | 0 | 2.9746 | 2.8492 | 50.9516 | 164.1042 | 220.1382 | 276.515 | 336.1723 | 393.2144 | 452.9492 | 505.4808 | 550.7153 | 617.4558 | 656.1735 | 715.186 | 768.2383 | 823.421
318 | 2015 | 1 | 14 | 5 | 13755 |  | NY | Orange | 41.573 | -73.9646 | Gas | 2480 | 4 | Danskammer Generating Station 4 | 0 | 0 | 0 | 0 | 0 | 0.15072 | 0.21232 | 0.041363 | 0.071316 | 0.30404 | 0.062758 | 0.064184 | 0.22251 | 0.27385 | 0.19541 | 1.3819 | 0.77635 | 0.32799 | 0.15596 | 1.2858 | 0.23595 | 1.8491 | 3.9907 | 0.30945 | 0.90632 | 0.057053 | 0.44307 | 0.021395 | 0.064184 | 1.3311 | 0.8835 | 0.34618 | 3.3471 | 1.7733 | 0.93888 | 2.5413 | 6.5739 | 4.818 | 3.2943 | 2.9221 | 9.7029 | 12.4594 | 3.0052 | 0 | 0 | 0 | 0 | 0 | 0 | 0 | 0 | 0 | 0 | 0 | 0 | 0
319 | 2015 | 1 | 14 | 6 | 15979 |  | NY | Suffolk | 40.9572 | -72.8664 | Oil | 55787 | CT02 | Shoreham Energy CT02 | 0 | 0 | 0 | 0 | 0.035263 | 0.25642 | 0 | 0.17573 | 0 | 0 | 0.092674 | 0 | 0 | 0 | 0 | 0.15495 | 0 | 0 | 0.17331 | 0.22931 | 0.31236 | 0.028211 | 0.52145 | 0.0088421 | 0.18493 | 0.70608 | 0.48116 | 0.34674 | 0.28309 | 0.41364 | 0.13103 | 0.52728 | 0.908 | 0.51324 | 0.55627 | 1.0576 | 0.15632 | 0.23084 | 0.35983 | 1.4679 | 0.19653 | 0.85565 | 0.87848 | 3.886 | 6.8715 | 9.6222 | 12.3379 | 14.7425 | 17.5867 | 19.4174 | 22.5725 | 25.0679 | 27.7895 | 30.0781 | 32.5863 | 35.2196
320 | 2015 | 1 | 14 | 7 | 17789 |  | CT | New London | 41.4281 | -72.1019 | Oil | 546 | 5 | Montville 5 | 0 | 0 | 0 | 0 | 0 | 0 | 0 | 0 | 0 | 0 | 0 | 0 | 0 | 0 | 0 | 0 | 0 | 0.064389 | 0 | 0 | 0.369 | 1.7217 | 0.36107 | 1.6396 | 1.1099 | 0.77263 | 0.65317 | 0.90011 | 0.63935 | 1.5557 | 1.528 | 3.0431 | 1.5721 | 2.0851 | 5.3547 | 4.7015 | 4.4511 | 8.0774 | 8.4933 | 8.7031 | 12.1294 | 9.566 | 0 | 0 | 0 | 0 | 0 | 0 | 0 | 0 | 0 | 0 | 0 | 0 | 0 | 0
321 | 2015 | 1 | 14 | 8 | 18238 |  | NY | Queens | 40.7864 | -73.9133 | Gas | 55243 | CT3-1A | Astoria Gas Turbine Power CT3-1A | 0 | 0 | 0 | 0 | 0 | 0 | 0 | 0 | 0 | 0 | 0 | 0 | 0.032053 | 0 | 0 | 0 | 0 | 0 | 0 | 0 | 0 | 0 | 0.072526 | 0 | 0 | 0.19284 | 0.0647 | 0.19018 | 0.16711 | 0.45811 | 0.42784 | 0.32221 | 0.27834 | 0.23465 | 0.021505 | 0.022958 | 0.19732 | 0.0040368 | 0 | 0 | 0.10833 | 0.62288 | 1.0185 | 1.2388 | 2.4009 | 3.5149 | 4.4516 | 5.37 | 6.4149 | 7.5114 | 8.368 | 9.4427 | 10.4526 | 11.407 | 12.2 | 13.2799
322 | 2015 | 1 | 14 | 9 | 18435 |  | MA | Suffolk | 42.3414 | -71.0311 | Other | 10176 | B | South Boston Combustion Turbines B | 0 | 0 | 0 | 0 | 0 | 0 | 0 | 0 | 0 | 0 | 0 | 0 | 0 | 0 | 0.1207 | 0 | 0 | 0.18423 | 0.32398 | 0.38751 | 0.52727 | 0.10954 | 0.35248 | 0 | 0 | 0.40657 | 0.15246 | 0.12945 | 0.54426 | 0.63543 | 0.40657 | 0.31763 | 0.52727 | 0 | 0.14439 | 0.25891 | 0.099579 | 0 | 0.56598 | 0.39137 | 0.17461 | 0.80209 | 1.8288 | 1.3547 | 4.5037 | 6.9844 | 8.592 | 11.2774 | 13.7762 | 16.3351 | 18.2438 | 20.5679 | 22.9101 | 25.4269 | 27.8534 | 30.1053
323 | 2015 | 1 | 14 | 10 | 18340 |  | MA | Hampden | 42.1977 | -72.5103 | Oil | 6081 | 2 | Stony Brook 2 | 0 | 0 | 0 | 0 | 0 | 0 | 0 | 0 | 0 | 0 | 0 | 0 | 0 | 0 | 0 | 0.138 | 0 | 0 | 0 | 0 | 0 | 0.064737 | 0.22939 | 0 | 0.24126 | 0.44004 | 0 | 0.44059 | 0.20288 | 0.30081 | 0.51975 | 1.102 | 1.6236 | 1.0695 | 0.98862 | 2.0065 | 1.1388 | 3.9448 | 2.8727 | 1.4488 | 3.1436 | 4.7267 | 1.379 | 0 | 0 | 0 | 0 | 0 | 0 | 0 | 0 | 0 | 0 | 0 | 0 | 0
324 | 2015 | 1 | 14 | 11 | 17936 |  | MA | Hampden | 42.1977 | -72.5103 | Oil | 6081 | 5 | Stony Brook 5 | 0 | 0 | 0 | 0 | 0 | 0 | 0 | 0 | 0 | 0 | 0 | 0 | 0 | 0 | 0 | 0 | 0.29616 | 0 | 0.219 | 0.28104 | 0 | 0.19604 | 0 | 0.409 | 0 | 0 | 0.074905 | 0.43993 | 0 | 0.18292 | 0 | 0.14808 | 0.16007 | 0 | 0 | 0.41567 | 0.46868 | 0.82964 | 0.56922 | 0 | 0 | 0 | 0.84727 | 0 | 0 | 0 | 0 | 0 | 0 | 0 | 0 | 0 | 0 | 0 | 0 | 0
325 | 2015 | 1 | 14 | 12 | 17911 |  | MA | Essex | 42.5428 | -70.9236 | Gas | 1678 | 2 | Waters River 2 | 0 | 0 | 0 | 0 | 0 | 0 | 0 | 0 | 0 | 0 | 0 | 0 | 0 | 0 | 0 | 0 | 0 | 0 | 0.18289 | 0.10047 | 0.18351 | 0 | 0 | 0 | 0.17645 | 0 | 0 | 0.0801 | 0.098811 | 0.10047 | 0 | 0.43839 | 0.0855 | 0.26143 | 0.21823 | 0 | 0.18497 | 0.43044 | 0.24598 | 0.46947 | 1.388 | 1.3556 | 2.9779 | 1.5217 | 4.2809 | 7.0046 | 8.6211 | 11.475 | 13.7546 | 15.8921 | 17.7336 | 20.0546 | 22.3993 | 25.277 | 27.4559 | 29.6053
326 | 2015 | 1 | 14 | 13 | 17973 |  | CT | Middlesex | 41.5544 | -72.5793 | Oil | 562 | 4 | Middletown 4 | 0 | 0 | 0 | 0 | 0 | 0 | 0 | 0 | 0 | 0 | 0 | 0 | 0.072 | 0 | 0 | 0 | 0 | 0.0432 | 0.1292 | 0 | 0 | 0 | 0 | 0.258 | 0.2912 | 0 | 0 | 0 | 0 | 0.2496 | 0.62 | 0 | 0 | 0.8896 | 1.2444 | 0.7076 | 0.3904 | 0.7008 | 1.8012 | 2.842 | 4.7576 | 9.9092 | 10.88 | 5.7828 | 18.4464 | 28.7676 | 37.7224 | 46.116 | 54.0948 | 64.7088 | 75.2252 | 83.3504 | 94.3548 | 102.602 | 112.1912 | 122
327 | 2015 | 1 | 14 | 14 | 17947 |  | MA | Hampden | 42.1977 | -72.5103 | Oil | 6081 | 4 | Stony Brook 4 | 0 | 0 | 0 | 0 | 0 | 0 | 0 | 0 | 0 | 0 | 0 | 0 | 0 | 0 | 0 | 0 | 0.21004 | 0 | 0.10695 | 0.29649 | 0 | 0.32745 | 0 | 0.59428 | 0 | 0 | 0.050179 | 0 | 0 | 0.40222 | 0 | 0.85087 | 1.2397 | 0 | 0 | 0.42915 | 0.44777 | 0.84787 | 0.68857 | 0 | 0 | 0 | 0.80339 | 0 | 0 | 0 | 0 | 0 | 0 | 0 | 0 | 0 | 0 | 0 | 0 | 0
328 | 2015 | 1 | 14 | 15 | 18262 |  | NY | Oswego | 43.46 | -76.53 | Oil | 2594 | 5 | Oswego Harbor Power 5 | 0 | 0 | 0 | 0 | 0 | 0 | 0 | 0 | 0 | 0 | 0 | 0.48565 | 0 | 0 | 0.80342 | 0 | 0 | 0 | 0 | 0.18379 | 0 | 0.94669 | 0.37421 | 0 | 0 | 11.643 | 5.4549 | 6.5148 | 0 | 3.7988 | 6.4815 | 3.184 | 5.5378 | 0.86769 | 1.3744 | 2.6674 | 1.0287 | 4.3691 | 2.2544 | 22.2324 | 20.2478 | 34.1985 | 39.7245 | 0 | 0 | 0 | 0 | 0 | 0 | 0 | 0 | 0 | 0 | 0 | 0 | 0
329 | 2015 | 1 | 14 | 16 | 18920 |  | NY | Orange | 41.573 | -73.9646 | Gas | 2480 | 2 | Danskammer Generating Station 2 | 0 | 0 | 0 | 0 | 0 | 0 | 0 | 0.013816 | 0.0507 | 0 | 0.17492 | 0 | 0 | 0 | 0.14097 | 0 | 0.15211 | 0 | 0 | 0 | 0.056037 | 0 | 0.040263 | 0.15371 | 0.12077 | 0 | 0.49383 | 0.14128 | 0.80936 | 0 | 0 | 0.15788 | 0 | 0.10047 | 0.14867 | 1.2374 | 0 | 0.40607 | 0.2561 | 1.1636 | 3.3742 | 5.1045 | 2.352 | 0 | 0 | 0 | 0 | 0 | 0 | 0 | 0 | 0 | 0 | 0 | 0 | 0
330 | 2015 | 1 | 14 | 17 | 20079
331 | 2015 | 1 | 14 | 18 | 20419
332 | 2015 | 1 | 14 | 19 | 19930
333 | 2015 | 1 | 14 | 20 | 18900
334 | 2015 | 1 | 14 | 21 | 16989
335 | 2015 | 1 | 14 | 22 | 14824
336 | 2015 | 1 | 14 | 23 | 12857
337 | 2015 | 1 | 15 | 0 | 11521
338 | 2015 | 1 | 15 | 1 | 10948
339 | 2015 | 1 | 15 | 2 | 10705
340 | 2015 | 1 | 15 | 3 | 10988
341 | 2015 | 1 | 15 | 4 | 11219
342 | 2015 | 1 | 15 | 5 | 13090
343 | 2015 | 1 | 15 | 6 | 15059
344 | 2015 | 1 | 15 | 7 | 16615
345 | 2015 | 1 | 15 | 8 | 16699
346 | 2015 | 1 | 15 | 9 | 17081
347 | 2015 | 1 | 15 | 10 | 16849
348 | 2015 | 1 | 15 | 11 | 16487
349 | 2015 | 1 | 15 | 12 | 15847
350 | 2015 | 1 | 15 | 13 | 15639
351 | 2015 | 1 | 15 | 14 | 15297
352 | 2015 | 1 | 15 | 15 | 15590
353 | 2015 | 1 | 15 | 16 | 16395
354 | 2015 | 1 | 15 | 17 | 17507
355 | 2015 | 1 | 15 | 18 | 17709
356 | 2015 | 1 | 15 | 19 | 17180
357 | 2015 | 1 | 15 | 20 | 16484
358 | 2015 | 1 | 15 | 21 | 15303
359 | 2015 | 1 | 15 | 22 | 13235
360 | 2015 | 1 | 15 | 23 | 12010
361 | 2015 | 1 | 16 | 0 | 11330
362 | 2015 | 1 | 16 | 1 | 10708
363 | 2015 | 1 | 16 | 2 | 10410
364 | 2015 | 1 | 16 | 3 | 10347
365 | 2015 | 1 | 16 | 4 | 10721
366 | 2015 | 1 | 16 | 5 | 11218
367 | 2015 | 1 | 16 | 6 | 12784
368 | 2015 | 1 | 16 | 7 | 13992
369 | 2015 | 1 | 16 | 8 | 14434
370 | 2015 | 1 | 16 | 9 | 14561
371 | 2015 | 1 | 16 | 10 | 14203
372 | 2015 | 1 | 16 | 11 | 13895
373 | 2015 | 1 | 16 | 12 | 13639
374 | 2015 | 1 | 16 | 13 | 13590
375 | 2015 | 1 | 16 | 14 | 13644
376 | 2015 | 1 | 16 | 15 | 13853
377 | 2015 | 1 | 16 | 16 | 15503
378 | 2015 | 1 | 16 | 17 | 16151
379 | 2015 | 1 | 16 | 18 | 16218
380 | 2015 | 1 | 16 | 19 | 16339
381 | 2015 | 1 | 16 | 20 | 15901
382 | 2015 | 1 | 16 | 21 | 15042
383 | 2015 | 1 | 16 | 22 | 14051
384 | 2015 | 1 | 16 | 23 | 12640
385 | 2015 | 1 | 17 | 0 | 11687
386 | 2015 | 1 | 17 | 1 | 11246
387 | 2015 | 1 | 17 | 2 | 11109
388 | 2015 | 1 | 17 | 3 | 11185
389 | 2015 | 1 | 17 | 4 | 11492
390 | 2015 | 1 | 17 | 5 | 12125
391 | 2015 | 1 | 17 | 6 | 12961
392 | 2015 | 1 | 17 | 7 | 14038
393 | 2015 | 1 | 17 | 8 | 14941
394 | 2015 | 1 | 17 | 9 | 15419
395 | 2015 | 1 | 17 | 10 | 15413
396 | 2015 | 1 | 17 | 11 | 15114
397 | 2015 | 1 | 17 | 12 | 14281
398 | 2015 | 1 | 17 | 13 | 14053
399 | 2015 | 1 | 17 | 14 | 14034
400 | 2015 | 1 | 17 | 15 | 14301
401 | 2015 | 1 | 17 | 16 | 14972
402 | 2015 | 1 | 17 | 17 | 16262
403 | 2015 | 1 | 17 | 18 | 15874
404 | 2015 | 1 | 17 | 19 | 15724
405 | 2015 | 1 | 17 | 20 | 15488
406 | 2015 | 1 | 17 | 21 | 14566
407 | 2015 | 1 | 17 | 22 | 13031
408 | 2015 | 1 | 17 | 23 | 11736
409 | 2015 | 1 | 18 | 0 | 10768
410 | 2015 | 1 | 18 | 1 | 9961
411 | 2015 | 1 | 18 | 2 | 9602
412 | 2015 | 1 | 18 | 3 | 9749
413 | 2015 | 1 | 18 | 4 | 9804
414 | 2015 | 1 | 18 | 5 | 9943
415 | 2015 | 1 | 18 | 6 | 10454
416 | 2015 | 1 | 18 | 7 | 11062
417 | 2015 | 1 | 18 | 8 | 11538
418 | 2015 | 1 | 18 | 9 | 11962
419 | 2015 | 1 | 18 | 10 | 12545
420 | 2015 | 1 | 18 | 11 | 13112
421 | 2015 | 1 | 18 | 12 | 13245
422 | 2015 | 1 | 18 | 13 | 13284
423 | 2015 | 1 | 18 | 14 | 13233
424 | 2015 | 1 | 18 | 15 | 13299
425 | 2015 | 1 | 18 | 16 | 13775
426 | 2015 | 1 | 18 | 17 | 14580
427 | 2015 | 1 | 18 | 18 | 14178
428 | 2015 | 1 | 18 | 19 | 13528
429 | 2015 | 1 | 18 | 20 | 12481
430 | 2015 | 1 | 18 | 21 | 11455
431 | 2015 | 1 | 18 | 22 | 9710
432 | 2015 | 1 | 18 | 23 | 8639
433 | 2015 | 1 | 19 | 0 | 8298
434 | 2015 | 1 | 19 | 1 | 7832
435 | 2015 | 1 | 19 | 2 | 7636
436 | 2015 | 1 | 19 | 3 | 7651
437 | 2015 | 1 | 19 | 4 | 8030
438 | 2015 | 1 | 19 | 5 | 8781
439 | 2015 | 1 | 19 | 6 | 10122
440 | 2015 | 1 | 19 | 7 | 11434
441 | 2015 | 1 | 19 | 8 | 11976
442 | 2015 | 1 | 19 | 9 | 12803
443 | 2015 | 1 | 19 | 10 | 12942
444 | 2015 | 1 | 19 | 11 | 13301
445 | 2015 | 1 | 19 | 12 | 12939
446 | 2015 | 1 | 19 | 13 | 12804
447 | 2015 | 1 | 19 | 14 | 12863
448 | 2015 | 1 | 19 | 15 | 13041
449 | 2015 | 1 | 19 | 16 | 13972
450 | 2015 | 1 | 19 | 17 | 15249
451 | 2015 | 1 | 19 | 18 | 15459
452 | 2015 | 1 | 19 | 19 | 15069
453 | 2015 | 1 | 19 | 20 | 14119
454 | 2015 | 1 | 19 | 21 | 12804
455 | 2015 | 1 | 19 | 22 | 11223
456 | 2015 | 1 | 19 | 23 | 9624
457 | 2015 | 1 | 20 | 0 | 8709
458 | 2015 | 1 | 20 | 1 | 8245
459 | 2015 | 1 | 20 | 2 | 8130
460 | 2015 | 1 | 20 | 3 | 8007
461 | 2015 | 1 | 20 | 4 | 8454
462 | 2015 | 1 | 20 | 5 | 9847
463 | 2015 | 1 | 20 | 6 | 12306
464 | 2015 | 1 | 20 | 7 | 13815
465 | 2015 | 1 | 20 | 8 | 13880
466 | 2015 | 1 | 20 | 9 | 13783
467 | 2015 | 1 | 20 | 10 | 13608
468 | 2015 | 1 | 20 | 11 | 13334
469 | 2015 | 1 | 20 | 12 | 13307
470 | 2015 | 1 | 20 | 13 | 13244
471 | 2015 | 1 | 20 | 14 | 13167
472 | 2015 | 1 | 20 | 15 | 13390
473 | 2015 | 1 | 20 | 16 | 14112
474 | 2015 | 1 | 20 | 17 | 15460
475 | 2015 | 1 | 20 | 18 | 16365
476 | 2015 | 1 | 20 | 19 | 16122
477 | 2015 | 1 | 20 | 20 | 15275
478 | 2015 | 1 | 20 | 21 | 13509
479 | 2015 | 1 | 20 | 22 | 12287
480 | 2015 | 1 | 20 | 23 | 10920
481 | 2015 | 1 | 21 | 0 | 9929
482 | 2015 | 1 | 21 | 1 | 9414
483 | 2015 | 1 | 21 | 2 | 9204
484 | 2015 | 1 | 21 | 3 | 9333
485 | 2015 | 1 | 21 | 4 | 9794
486 | 2015 | 1 | 21 | 5 | 11319
487 | 2015 | 1 | 21 | 6 | 13295
488 | 2015 | 1 | 21 | 7 | 14535
489 | 2015 | 1 | 21 | 8 | 14297
490 | 2015 | 1 | 21 | 9 | 14497
491 | 2015 | 1 | 21 | 10 | 14535
492 | 2015 | 1 | 21 | 11 | 14481
493 | 2015 | 1 | 21 | 12 | 14060
494 | 2015 | 1 | 21 | 13 | 14066
495 | 2015 | 1 | 21 | 14 | 13868
496 | 2015 | 1 | 21 | 15 | 14222
497 | 2015 | 1 | 21 | 16 | 15422
498 | 2015 | 1 | 21 | 17 | 16709
499 | 2015 | 1 | 21 | 18 | 16969
500 | 2015 | 1 | 21 | 19 | 16496
501 | 2015 | 1 | 21 | 20 | 15577
502 | 2015 | 1 | 21 | 21 | 14097
503 | 2015 | 1 | 21 | 22 | 11858
504 | 2015 | 1 | 21 | 23 | 10867
505 | 2015 | 1 | 22 | 0 | 10272
506 | 2015 | 1 | 22 | 1 | 9778
507 | 2015 | 1 | 22 | 2 | 9683
508 | 2015 | 1 | 22 | 3 | 9341
509 | 2015 | 1 | 22 | 4 | 9934
510 | 2015 | 1 | 22 | 5 | 11350
511 | 2015 | 1 | 22 | 6 | 13556
512 | 2015 | 1 | 22 | 7 | 14669
513 | 2015 | 1 | 22 | 8 | 14824
514 | 2015 | 1 | 22 | 9 | 14487
515 | 2015 | 1 | 22 | 10 | 14266
516 | 2015 | 1 | 22 | 11 | 14127
517 | 2015 | 1 | 22 | 12 | 13888
518 | 2015 | 1 | 22 | 13 | 13672
519 | 2015 | 1 | 22 | 14 | 13287
520 | 2015 | 1 | 22 | 15 | 13590
521 | 2015 | 1 | 22 | 16 | 14661
522 | 2015 | 1 | 22 | 17 | 15794
523 | 2015 | 1 | 22 | 18 | 16186
524 | 2015 | 1 | 22 | 19 | 16146
525 | 2015 | 1 | 22 | 20 | 15668
526 | 2015 | 1 | 22 | 21 | 14215
527 | 2015 | 1 | 22 | 22 | 11918
528 | 2015 | 1 | 22 | 23 | 10417
529 | 2015 | 1 | 23 | 0 | 9866
530 | 2015 | 1 | 23 | 1 | 9203
531 | 2015 | 1 | 23 | 2 | 8933
532 | 2015 | 1 | 23 | 3 | 9223
533 | 2015 | 1 | 23 | 4 | 9524
534 | 2015 | 1 | 23 | 5 | 10563
535 | 2015 | 1 | 23 | 6 | 12544
536 | 2015 | 1 | 23 | 7 | 13695
537 | 2015 | 1 | 23 | 8 | 13916
538 | 2015 | 1 | 23 | 9 | 14197
539 | 2015 | 1 | 23 | 10 | 13454
540 | 2015 | 1 | 23 | 11 | 13556
541 | 2015 | 1 | 23 | 12 | 13392
542 | 2015 | 1 | 23 | 13 | 12939
543 | 2015 | 1 | 23 | 14 | 12789
544 | 2015 | 1 | 23 | 15 | 13130
545 | 2015 | 1 | 23 | 16 | 14065
546 | 2015 | 1 | 23 | 17 | 14507
547 | 2015 | 1 | 23 | 18 | 14510
548 | 2015 | 1 | 23 | 19 | 14410
549 | 2015 | 1 | 23 | 20 | 14183
550 | 2015 | 1 | 23 | 21 | 13250
551 | 2015 | 1 | 23 | 22 | 11663
552 | 2015 | 1 | 23 | 23 | 10402
553 | 2015 | 1 | 24 | 0 | 9485
554 | 2015 | 1 | 24 | 1 | 9068
555 | 2015 | 1 | 24 | 2 | 9080
556 | 2015 | 1 | 24 | 3 | 9075
557 | 2015 | 1 | 24 | 4 | 8895
558 | 2015 | 1 | 24 | 5 | 8800
559 | 2015 | 1 | 24 | 6 | 9413
560 | 2015 | 1 | 24 | 7 | 10448
561 | 2015 | 1 | 24 | 8 | 11360
562 | 2015 | 1 | 24 | 9 | 12318
563 | 2015 | 1 | 24 | 10 | 12234
564 | 2015 | 1 | 24 | 11 | 12352
565 | 2015 | 1 | 24 | 12 | 12353
566 | 2015 | 1 | 24 | 13 | 12376
567 | 2015 | 1 | 24 | 14 | 12041
568 | 2015 | 1 | 24 | 15 | 12304
569 | 2015 | 1 | 24 | 16 | 12483
570 | 2015 | 1 | 24 | 17 | 13164
571 | 2015 | 1 | 24 | 18 | 13308
572 | 2015 | 1 | 24 | 19 | 13074
573 | 2015 | 1 | 24 | 20 | 12629
574 | 2015 | 1 | 24 | 21 | 11550
575 | 2015 | 1 | 24 | 22 | 10123
576 | 2015 | 1 | 24 | 23 | 8746
577 | 2015 | 1 | 25 | 0 | 8309
578 | 2015 | 1 | 25 | 1 | 7958
579 | 2015 | 1 | 25 | 2 | 7908
580 | 2015 | 1 | 25 | 3 | 7886
581 | 2015 | 1 | 25 | 4 | 8119
582 | 2015 | 1 | 25 | 5 | 8002
583 | 2015 | 1 | 25 | 6 | 8302
584 | 2015 | 1 | 25 | 7 | 9055
585 | 2015 | 1 | 25 | 8 | 10097
586 | 2015 | 1 | 25 | 9 | 10504
587 | 2015 | 1 | 25 | 10 | 10631
588 | 2015 | 1 | 25 | 11 | 10401
589 | 2015 | 1 | 25 | 12 | 10372
590 | 2015 | 1 | 25 | 13 | 10189
591 | 2015 | 1 | 25 | 14 | 10038
592 | 2015 | 1 | 25 | 15 | 10664
593 | 2015 | 1 | 25 | 16 | 11645
594 | 2015 | 1 | 25 | 17 | 13089
595 | 2015 | 1 | 25 | 18 | 13436
596 | 2015 | 1 | 25 | 19 | 13571
597 | 2015 | 1 | 25 | 20 | 13050
598 | 2015 | 1 | 25 | 21 | 11866
599 | 2015 | 1 | 25 | 22 | 10278
600 | 2015 | 1 | 25 | 23 | 9295
601 | 2015 | 1 | 26 | 0 | 9282
602 | 2015 | 1 | 26 | 1 | 9218
603 | 2015 | 1 | 26 | 2 | 9351
604 | 2015 | 1 | 26 | 3 | 9634
605 | 2015 | 1 | 26 | 4 | 10369
606 | 2015 | 1 | 26 | 5 | 12009
607 | 2015 | 1 | 26 | 6 | 15058
608 | 2015 | 1 | 26 | 7 | 16742
609 | 2015 | 1 | 26 | 8 | 17173
610 | 2015 | 1 | 26 | 9 | 17352
611 | 2015 | 1 | 26 | 10 | 16467
612 | 2015 | 1 | 26 | 11 | 16775
613 | 2015 | 1 | 26 | 12 | 16673
614 | 2015 | 1 | 26 | 13 | 16618
615 | 2015 | 1 | 26 | 14 | 16213
616 | 2015 | 1 | 26 | 15 | 16242
617 | 2015 | 1 | 26 | 16 | 17523
618 | 2015 | 1 | 26 | 17 | 18652
619 | 2015 | 1 | 26 | 18 | 18876
620 | 2015 | 1 | 26 | 19 | 18430
621 | 2015 | 1 | 26 | 20 | 17382
622 | 2015 | 1 | 26 | 21 | 15830
623 | 2015 | 1 | 26 | 22 | 13638
624 | 2015 | 1 | 26 | 23 | 11361
625 | 2015 | 1 | 27 | 0 | 11551
626 | 2015 | 1 | 27 | 1 | 11358
627 | 2015 | 1 | 27 | 2 | 11005
628 | 2015 | 1 | 27 | 3 | 10902
629 | 2015 | 1 | 27 | 4 | 11581
630 | 2015 | 1 | 27 | 5 | 12332
631 | 2015 | 1 | 27 | 6 | 13183
632 | 2015 | 1 | 27 | 7 | 13814
633 | 2015 | 1 | 27 | 8 | 14390
634 | 2015 | 1 | 27 | 9 | 15505
635 | 2015 | 1 | 27 | 10 | 15264
636 | 2015 | 1 | 27 | 11 | 15839
637 | 2015 | 1 | 27 | 12 | 15962
638 | 2015 | 1 | 27 | 13 | 15619
639 | 2015 | 1 | 27 | 14 | 15257
640 | 2015 | 1 | 27 | 15 | 15694
641 | 2015 | 1 | 27 | 16 | 16616
642 | 2015 | 1 | 27 | 17 | 18061
643 | 2015 | 1 | 27 | 18 | 18352
644 | 2015 | 1 | 27 | 19 | 17974
645 | 2015 | 1 | 27 | 20 | 17175
646 | 2015 | 1 | 27 | 21 | 15874
647 | 2015 | 1 | 27 | 22 | 14003
648 | 2015 | 1 | 27 | 23 | 12684
649 | 2015 | 1 | 28 | 0 | 12247
650 | 2015 | 1 | 28 | 1 | 12029
651 | 2015 | 1 | 28 | 2 | 11692
652 | 2015 | 1 | 28 | 3 | 11610
653 | 2015 | 1 | 28 | 4 | 12105
654 | 2015 | 1 | 28 | 5 | 13049
655 | 2015 | 1 | 28 | 6 | 14875
656 | 2015 | 1 | 28 | 7 | 16337
657 | 2015 | 1 | 28 | 8 | 16554
658 | 2015 | 1 | 28 | 9 | 16844
659 | 2015 | 1 | 28 | 10 | 16466
660 | 2015 | 1 | 28 | 11 | 16649
661 | 2015 | 1 | 28 | 12 | 16475
662 | 2015 | 1 | 28 | 13 | 16158
663 | 2015 | 1 | 28 | 14 | 16028
664 | 2015 | 1 | 28 | 15 | 16207
665 | 2015 | 1 | 28 | 16 | 16681
666 | 2015 | 1 | 28 | 17 | 17715
667 | 2015 | 1 | 28 | 18 | 18076
668 | 2015 | 1 | 28 | 19 | 18083
669 | 2015 | 1 | 28 | 20 | 17470
670 | 2015 | 1 | 28 | 21 | 16435
671 | 2015 | 1 | 28 | 22 | 14823
672 | 2015 | 1 | 28 | 23 | 12916
673 | 2015 | 1 | 29 | 0 | 11953
674 | 2015 | 1 | 29 | 1 | 11363
675 | 2015 | 1 | 29 | 2 | 11211
676 | 2015 | 1 | 29 | 3 | 11313
677 | 2015 | 1 | 29 | 4 | 11726
678 | 2015 | 1 | 29 | 5 | 13107
679 | 2015 | 1 | 29 | 6 | 15525
680 | 2015 | 1 | 29 | 7 | 17232
681 | 2015 | 1 | 29 | 8 | 17627
682 | 2015 | 1 | 29 | 9 | 17515
683 | 2015 | 1 | 29 | 10 | 17168
684 | 2015 | 1 | 29 | 11 | 16395
685 | 2015 | 1 | 29 | 12 | 16324
686 | 2015 | 1 | 29 | 13 | 16242
687 | 2015 | 1 | 29 | 14 | 16253
688 | 2015 | 1 | 29 | 15 | 16851
689 | 2015 | 1 | 29 | 16 | 16978
690 | 2015 | 1 | 29 | 17 | 17832
691 | 2015 | 1 | 29 | 18 | 18263
692 | 2015 | 1 | 29 | 19 | 17786
693 | 2015 | 1 | 29 | 20 | 17325
694 | 2015 | 1 | 29 | 21 | 16088
695 | 2015 | 1 | 29 | 22 | 13828
696 | 2015 | 1 | 29 | 23 | 12019
697 | 2015 | 1 | 30 | 0 | 11283
698 | 2015 | 1 | 30 | 1 | 11516
699 | 2015 | 1 | 30 | 2 | 11185
700 | 2015 | 1 | 30 | 3 | 10982
701 | 2015 | 1 | 30 | 4 | 11239
702 | 2015 | 1 | 30 | 5 | 12750
703 | 2015 | 1 | 30 | 6 | 14312
704 | 2015 | 1 | 30 | 7 | 15521
705 | 2015 | 1 | 30 | 8 | 15923
706 | 2015 | 1 | 30 | 9 | 16303
707 | 2015 | 1 | 30 | 10 | 16428
708 | 2015 | 1 | 30 | 11 | 16563
709 | 2015 | 1 | 30 | 12 | 16772
710 | 2015 | 1 | 30 | 13 | 16611
711 | 2015 | 1 | 30 | 14 | 16198
712 | 2015 | 1 | 30 | 15 | 15948
713 | 2015 | 1 | 30 | 16 | 16055
714 | 2015 | 1 | 30 | 17 | 16930
715 | 2015 | 1 | 30 | 18 | 17089
716 | 2015 | 1 | 30 | 19 | 16765
717 | 2015 | 1 | 30 | 20 | 16393
718 | 2015 | 1 | 30 | 21 | 15925
719 | 2015 | 1 | 30 | 22 | 14190
720 | 2015 | 1 | 30 | 23 | 12611
721 | 2015 | 1 | 31 | 0 | 12187
722 | 2015 | 1 | 31 | 1 | 11763
723 | 2015 | 1 | 31 | 2 | 11409
724 | 2015 | 1 | 31 | 3 | 11420
725 | 2015 | 1 | 31 | 4 | 11786
726 | 2015 | 1 | 31 | 5 | 12306
727 | 2015 | 1 | 31 | 6 | 13242
728 | 2015 | 1 | 31 | 7 | 13698
729 | 2015 | 1 | 31 | 8 | 14911
730 | 2015 | 1 | 31 | 9 | 15611
731 | 2015 | 1 | 31 | 10 | 15948
732 | 2015 | 1 | 31 | 11 | 15756
733 | 2015 | 1 | 31 | 12 | 15481
734 | 2015 | 1 | 31 | 13 | 14802
735 | 2015 | 1 | 31 | 14 | 14410
736 | 2015 | 1 | 31 | 15 | 14315
737 | 2015 | 1 | 31 | 16 | 14862
738 | 2015 | 1 | 31 | 17 | 15949
739 | 2015 | 1 | 31 | 18 | 16979
740 | 2015 | 1 | 31 | 19 | 16796
741 | 2015 | 1 | 31 | 20 | 16570
742 | 2015 | 1 | 31 | 21 | 15640
743 | 2015 | 1 | 31 | 22 | 14346
744 | 2015 | 1 | 31 | 23 | 12924
745 | 2015 | 2 | 1 | 0 | 12416
746 | 2015 | 2 | 1 | 1 | 11750
747 | 2015 | 2 | 1 | 2 | 11288
748 | 2015 | 2 | 1 | 3 | 11492
749 | 2015 | 2 | 1 | 4 | 11335
750 | 2015 | 2 | 1 | 5 | 11388
751 | 2015 | 2 | 1 | 6 | 11885
752 | 2015 | 2 | 1 | 7 | 12773
753 | 2015 | 2 | 1 | 8 | 13158
754 | 2015 | 2 | 1 | 9 | 13707
755 | 2015 | 2 | 1 | 10 | 13804
756 | 2015 | 2 | 1 | 11 | 14118
757 | 2015 | 2 | 1 | 12 | 14138
758 | 2015 | 2 | 1 | 13 | 13776
759 | 2015 | 2 | 1 | 14 | 14063
760 | 2015 | 2 | 1 | 15 | 14125
761 | 2015 | 2 | 1 | 16 | 15443
762 | 2015 | 2 | 1 | 17 | 16792
763 | 2015 | 2 | 1 | 18 | 16750
764 | 2015 | 2 | 1 | 19 | 15758
765 | 2015 | 2 | 1 | 20 | 15126
766 | 2015 | 2 | 1 | 21 | 13999
767 | 2015 | 2 | 1 | 22 | 13065
768 | 2015 | 2 | 1 | 23 | 11555
769 | 2015 | 2 | 2 | 0 | 10549
770 | 2015 | 2 | 2 | 1 | 9980
771 | 2015 | 2 | 2 | 2 | 9980
772 | 2015 | 2 | 2 | 3 | 10320
773 | 2015 | 2 | 2 | 4 | 10675
774 | 2015 | 2 | 2 | 5 | 11856
775 | 2015 | 2 | 2 | 6 | 13932
776 | 2015 | 2 | 2 | 7 | 16055
777 | 2015 | 2 | 2 | 8 | 16935
778 | 2015 | 2 | 2 | 9 | 17922
779 | 2015 | 2 | 2 | 10 | 18634
780 | 2015 | 2 | 2 | 11 | 19340
781 | 2015 | 2 | 2 | 12 | 19394
782 | 2015 | 2 | 2 | 13 | 19108
783 | 2015 | 2 | 2 | 14 | 18981
784 | 2015 | 2 | 2 | 15 | 19471
785 | 2015 | 2 | 2 | 16 | 19824
786 | 2015 | 2 | 2 | 17 | 20656
787 | 2015 | 2 | 2 | 18 | 20782
788 | 2015 | 2 | 2 | 19 | 20353
789 | 2015 | 2 | 2 | 20 | 19980
790 | 2015 | 2 | 2 | 21 | 18545
791 | 2015 | 2 | 2 | 22 | 15962
792 | 2015 | 2 | 2 | 23 | 13928
793 | 2015 | 2 | 3 | 0 | 12357
794 | 2015 | 2 | 3 | 1 | 11721
795 | 2015 | 2 | 3 | 2 | 11822
796 | 2015 | 2 | 3 | 3 | 12013
797 | 2015 | 2 | 3 | 4 | 12863
798 | 2015 | 2 | 3 | 5 | 14666
799 | 2015 | 2 | 3 | 6 | 16278
800 | 2015 | 2 | 3 | 7 | 17393
801 | 2015 | 2 | 3 | 8 | 17983
802 | 2015 | 2 | 3 | 9 | 17849
803 | 2015 | 2 | 3 | 10 | 17803
804 | 2015 | 2 | 3 | 11 | 17894
805 | 2015 | 2 | 3 | 12 | 17223
806 | 2015 | 2 | 3 | 13 | 16693
807 | 2015 | 2 | 3 | 14 | 16581
808 | 2015 | 2 | 3 | 15 | 16630
809 | 2015 | 2 | 3 | 16 | 17356
810 | 2015 | 2 | 3 | 17 | 18637
811 | 2015 | 2 | 3 | 18 | 19167
812 | 2015 | 2 | 3 | 19 | 19315
813 | 2015 | 2 | 3 | 20 | 18989
814 | 2015 | 2 | 3 | 21 | 17372
815 | 2015 | 2 | 3 | 22 | 14793
816 | 2015 | 2 | 3 | 23 | 13151
817 | 2015 | 2 | 4 | 0 | 12502
818 | 2015 | 2 | 4 | 1 | 12318
819 | 2015 | 2 | 4 | 2 | 12233
820 | 2015 | 2 | 4 | 3 | 12353
821 | 2015 | 2 | 4 | 4 | 12900
822 | 2015 | 2 | 4 | 5 | 13912
823 | 2015 | 2 | 4 | 6 | 16482
824 | 2015 | 2 | 4 | 7 | 17105
825 | 2015 | 2 | 4 | 8 | 16988
826 | 2015 | 2 | 4 | 9 | 17312
827 | 2015 | 2 | 4 | 10 | 17104
828 | 2015 | 2 | 4 | 11 | 16885
829 | 2015 | 2 | 4 | 12 | 16509
830 | 2015 | 2 | 4 | 13 | 16328
831 | 2015 | 2 | 4 | 14 | 16517
832 | 2015 | 2 | 4 | 15 | 16545
833 | 2015 | 2 | 4 | 16 | 16819
834 | 2015 | 2 | 4 | 17 | 18053
835 | 2015 | 2 | 4 | 18 | 18236
836 | 2015 | 2 | 4 | 19 | 17971
837 | 2015 | 2 | 4 | 20 | 16842
838 | 2015 | 2 | 4 | 21 | 15576
839 | 2015 | 2 | 4 | 22 | 13589
840 | 2015 | 2 | 4 | 23 | 11799
841 | 2015 | 2 | 5 | 0 | 11023
842 | 2015 | 2 | 5 | 1 | 10360
843 | 2015 | 2 | 5 | 2 | 10460
844 | 2015 | 2 | 5 | 3 | 10380
845 | 2015 | 2 | 5 | 4 | 10892
846 | 2015 | 2 | 5 | 5 | 12202
847 | 2015 | 2 | 5 | 6 | 14660
848 | 2015 | 2 | 5 | 7 | 15618
849 | 2015 | 2 | 5 | 8 | 16177
850 | 2015 | 2 | 5 | 9 | 16329
851 | 2015 | 2 | 5 | 10 | 15973
852 | 2015 | 2 | 5 | 11 | 15742
853 | 2015 | 2 | 5 | 12 | 15865
854 | 2015 | 2 | 5 | 13 | 15745
855 | 2015 | 2 | 5 | 14 | 15748
856 | 2015 | 2 | 5 | 15 | 15898
857 | 2015 | 2 | 5 | 16 | 16301
858 | 2015 | 2 | 5 | 17 | 17373
859 | 2015 | 2 | 5 | 18 | 18679
860 | 2015 | 2 | 5 | 19 | 18781
861 | 2015 | 2 | 5 | 20 | 18194
862 | 2015 | 2 | 5 | 21 | 16769
863 | 2015 | 2 | 5 | 22 | 15104
864 | 2015 | 2 | 5 | 23 | 13482
865 | 2015 | 2 | 6 | 0 | 12670
866 | 2015 | 2 | 6 | 1 | 12374
867 | 2015 | 2 | 6 | 2 | 12065
868 | 2015 | 2 | 6 | 3 | 12117
869 | 2015 | 2 | 6 | 4 | 12893
870 | 2015 | 2 | 6 | 5 | 14113
871 | 2015 | 2 | 6 | 6 | 16209
872 | 2015 | 2 | 6 | 7 | 17515
873 | 2015 | 2 | 6 | 8 | 17746
874 | 2015 | 2 | 6 | 9 | 17945
875 | 2015 | 2 | 6 | 10 | 18032
876 | 2015 | 2 | 6 | 11 | 18363
877 | 2015 | 2 | 6 | 12 | 17893
878 | 2015 | 2 | 6 | 13 | 17406
879 | 2015 | 2 | 6 | 14 | 16808
880 | 2015 | 2 | 6 | 15 | 16623
881 | 2015 | 2 | 6 | 16 | 17031
882 | 2015 | 2 | 6 | 17 | 18260
883 | 2015 | 2 | 6 | 18 | 18336
884 | 2015 | 2 | 6 | 19 | 18102
885 | 2015 | 2 | 6 | 20 | 17391
886 | 2015 | 2 | 6 | 21 | 16190
887 | 2015 | 2 | 6 | 22 | 14504
888 | 2015 | 2 | 6 | 23 | 12835
889 | 2015 | 2 | 7 | 0 | 11929
890 | 2015 | 2 | 7 | 1 | 11152
891 | 2015 | 2 | 7 | 2 | 11030
892 | 2015 | 2 | 7 | 3 | 10837
893 | 2015 | 2 | 7 | 4 | 11042
894 | 2015 | 2 | 7 | 5 | 11616
895 | 2015 | 2 | 7 | 6 | 12302
896 | 2015 | 2 | 7 | 7 | 12963
897 | 2015 | 2 | 7 | 8 | 13778
898 | 2015 | 2 | 7 | 9 | 14507
899 | 2015 | 2 | 7 | 10 | 15751
900 | 2015 | 2 | 7 | 11 | 15750
901 | 2015 | 2 | 7 | 12 | 15360
902 | 2015 | 2 | 7 | 13 | 15526
903 | 2015 | 2 | 7 | 14 | 15677
904 | 2015 | 2 | 7 | 15 | 15457
905 | 2015 | 2 | 7 | 16 | 15118
906 | 2015 | 2 | 7 | 17 | 16301
907 | 2015 | 2 | 7 | 18 | 16942
908 | 2015 | 2 | 7 | 19 | 16527
909 | 2015 | 2 | 7 | 20 | 15641
910 | 2015 | 2 | 7 | 21 | 14488
911 | 2015 | 2 | 7 | 22 | 12837
912 | 2015 | 2 | 7 | 23 | 11139
913 | 2015 | 2 | 8 | 0 | 10991
914 | 2015 | 2 | 8 | 1 | 10312
915 | 2015 | 2 | 8 | 2 | 10366
916 | 2015 | 2 | 8 | 3 | 10356
917 | 2015 | 2 | 8 | 4 | 10255
918 | 2015 | 2 | 8 | 5 | 10198
919 | 2015 | 2 | 8 | 6 | 10309
920 | 2015 | 2 | 8 | 7 | 11179
921 | 2015 | 2 | 8 | 8 | 12379
922 | 2015 | 2 | 8 | 9 | 12946
923 | 2015 | 2 | 8 | 10 | 13221
924 | 2015 | 2 | 8 | 11 | 13962
925 | 2015 | 2 | 8 | 12 | 14004
926 | 2015 | 2 | 8 | 13 | 14323
927 | 2015 | 2 | 8 | 14 | 14541
928 | 2015 | 2 | 8 | 15 | 14975
929 | 2015 | 2 | 8 | 16 | 15769
930 | 2015 | 2 | 8 | 17 | 16784
931 | 2015 | 2 | 8 | 18 | 16885
932 | 2015 | 2 | 8 | 19 | 16687
933 | 2015 | 2 | 8 | 20 | 15557
934 | 2015 | 2 | 8 | 21 | 14409
935 | 2015 | 2 | 8 | 22 | 12920
936 | 2015 | 2 | 8 | 23 | 11749
937 | 2015 | 2 | 9 | 0 | 11256
938 | 2015 | 2 | 9 | 1 | 10802
939 | 2015 | 2 | 9 | 2 | 10932
940 | 2015 | 2 | 9 | 3 | 11220
941 | 2015 | 2 | 9 | 4 | 11762
942 | 2015 | 2 | 9 | 5 | 12844
943 | 2015 | 2 | 9 | 6 | 14123
944 | 2015 | 2 | 9 | 7 | 15735
945 | 2015 | 2 | 9 | 8 | 16708
946 | 2015 | 2 | 9 | 9 | 17261
947 | 2015 | 2 | 9 | 10 | 17278
948 | 2015 | 2 | 9 | 11 | 17670
949 | 2015 | 2 | 9 | 12 | 17714
950 | 2015 | 2 | 9 | 13 | 17923
951 | 2015 | 2 | 9 | 14 | 17527
952 | 2015 | 2 | 9 | 15 | 17503
953 | 2015 | 2 | 9 | 16 | 17876
954 | 2015 | 2 | 9 | 17 | 18790
955 | 2015 | 2 | 9 | 18 | 18914
956 | 2015 | 2 | 9 | 19 | 18607
957 | 2015 | 2 | 9 | 20 | 17515
958 | 2015 | 2 | 9 | 21 | 16209
959 | 2015 | 2 | 9 | 22 | 14445
960 | 2015 | 2 | 9 | 23 | 12975
961 | 2015 | 2 | 10 | 0 | 11971
962 | 2015 | 2 | 10 | 1 | 12192
963 | 2015 | 2 | 10 | 2 | 12271
964 | 2015 | 2 | 10 | 3 | 12237
965 | 2015 | 2 | 10 | 4 | 12056
966 | 2015 | 2 | 10 | 5 | 12730
967 | 2015 | 2 | 10 | 6 | 14683
968 | 2015 | 2 | 10 | 7 | 15950
969 | 2015 | 2 | 10 | 8 | 16852
970 | 2015 | 2 | 10 | 9 | 16743
971 | 2015 | 2 | 10 | 10 | 16633
972 | 2015 | 2 | 10 | 11 | 16513
973 | 2015 | 2 | 10 | 12 | 16446
974 | 2015 | 2 | 10 | 13 | 16162
975 | 2015 | 2 | 10 | 14 | 16019
976 | 2015 | 2 | 10 | 15 | 16564
977 | 2015 | 2 | 10 | 16 | 16945
978 | 2015 | 2 | 10 | 17 | 17451
979 | 2015 | 2 | 10 | 18 | 18143
980 | 2015 | 2 | 10 | 19 | 18342
981 | 2015 | 2 | 10 | 20 | 17721
982 | 2015 | 2 | 10 | 21 | 16157
983 | 2015 | 2 | 10 | 22 | 13762
984 | 2015 | 2 | 10 | 23 | 12112
985 | 2015 | 2 | 11 | 0 | 11623
986 | 2015 | 2 | 11 | 1 | 11278
987 | 2015 | 2 | 11 | 2 | 11092
988 | 2015 | 2 | 11 | 3 | 11597
989 | 2015 | 2 | 11 | 4 | 12243
990 | 2015 | 2 | 11 | 5 | 13893
991 | 2015 | 2 | 11 | 6 | 15765
992 | 2015 | 2 | 11 | 7 | 16765
993 | 2015 | 2 | 11 | 8 | 16879
994 | 2015 | 2 | 11 | 9 | 16978
995 | 2015 | 2 | 11 | 10 | 16657
996 | 2015 | 2 | 11 | 11 | 16706
997 | 2015 | 2 | 11 | 12 | 16093
998 | 2015 | 2 | 11 | 13 | 16352
999 | 2015 | 2 | 11 | 14 | 16210
1000 | 2015 | 2 | 11 | 15 | 16359
1001 | 2015 | 2 | 11 | 16 | 17102
1002 | 2015 | 2 | 11 | 17 | 18252
1003 | 2015 | 2 | 11 | 18 | 19055
1004 | 2015 | 2 | 11 | 19 | 19210
1005 | 2015 | 2 | 11 | 20 | 18737
1006 | 2015 | 2 | 11 | 21 | 17305
1007 | 2015 | 2 | 11 | 22 | 14977
1008 | 2015 | 2 | 11 | 23 | 13311
1009 | 2015 | 2 | 12 | 0 | 12911
1010 | 2015 | 2 | 12 | 1 | 12507
1011 | 2015 | 2 | 12 | 2 | 11708
1012 | 2015 | 2 | 12 | 3 | 11778
1013 | 2015 | 2 | 12 | 4 | 12431
1014 | 2015 | 2 | 12 | 5 | 13230
1015 | 2015 | 2 | 12 | 6 | 15106
1016 | 2015 | 2 | 12 | 7 | 16474
1017 | 2015 | 2 | 12 | 8 | 16813
1018 | 2015 | 2 | 12 | 9 | 17101
1019 | 2015 | 2 | 12 | 10 | 17263
1020 | 2015 | 2 | 12 | 11 | 16877
1021 | 2015 | 2 | 12 | 12 | 16722
1022 | 2015 | 2 | 12 | 13 | 16592
1023 | 2015 | 2 | 12 | 14 | 16277
1024 | 2015 | 2 | 12 | 15 | 16346
1025 | 2015 | 2 | 12 | 16 | 16845
1026 | 2015 | 2 | 12 | 17 | 17802
1027 | 2015 | 2 | 12 | 18 | 18424
1028 | 2015 | 2 | 12 | 19 | 18338
1029 | 2015 | 2 | 12 | 20 | 17836
1030 | 2015 | 2 | 12 | 21 | 16597
1031 | 2015 | 2 | 12 | 22 | 14211
1032 | 2015 | 2 | 12 | 23 | 12763
1033 | 2015 | 2 | 13 | 0 | 12672
1034 | 2015 | 2 | 13 | 1 | 12458
1035 | 2015 | 2 | 13 | 2 | 12660
1036 | 2015 | 2 | 13 | 3 | 13231
1037 | 2015 | 2 | 13 | 4 | 14112
1038 | 2015 | 2 | 13 | 5 | 15724
1039 | 2015 | 2 | 13 | 6 | 17340
1040 | 2015 | 2 | 13 | 7 | 18236
1041 | 2015 | 2 | 13 | 8 | 18910
1042 | 2015 | 2 | 13 | 9 | 19112
1043 | 2015 | 2 | 13 | 10 | 19236
1044 | 2015 | 2 | 13 | 11 | 19074
1045 | 2015 | 2 | 13 | 12 | 18424
1046 | 2015 | 2 | 13 | 13 | 17744
1047 | 2015 | 2 | 13 | 14 | 17437
1048 | 2015 | 2 | 13 | 15 | 17302
1049 | 2015 | 2 | 13 | 16 | 17515
1050 | 2015 | 2 | 13 | 17 | 18476
1051 | 2015 | 2 | 13 | 18 | 19213
1052 | 2015 | 2 | 13 | 19 | 19461
1053 | 2015 | 2 | 13 | 20 | 19297
1054 | 2015 | 2 | 13 | 21 | 18844
1055 | 2015 | 2 | 13 | 22 | 16870
1056 | 2015 | 2 | 13 | 23 | 15427
1057 | 2015 | 2 | 14 | 0 | 13943
1058 | 2015 | 2 | 14 | 1 | 13694
1059 | 2015 | 2 | 14 | 2 | 13027
1060 | 2015 | 2 | 14 | 3 | 12879
1061 | 2015 | 2 | 14 | 4 | 12821
1062 | 2015 | 2 | 14 | 5 | 13166
1063 | 2015 | 2 | 14 | 6 | 13898
1064 | 2015 | 2 | 14 | 7 | 15242
1065 | 2015 | 2 | 14 | 8 | 16930
1066 | 2015 | 2 | 14 | 9 | 18137
1067 | 2015 | 2 | 14 | 10 | 18407
1068 | 2015 | 2 | 14 | 11 | 18018
1069 | 2015 | 2 | 14 | 12 | 17979
1070 | 2015 | 2 | 14 | 13 | 16965
1071 | 2015 | 2 | 14 | 14 | 16253
1072 | 2015 | 2 | 14 | 15 | 16225
1073 | 2015 | 2 | 14 | 16 | 16691
1074 | 2015 | 2 | 14 | 17 | 17718
1075 | 2015 | 2 | 14 | 18 | 18450
1076 | 2015 | 2 | 14 | 19 | 17978
1077 | 2015 | 2 | 14 | 20 | 17645
1078 | 2015 | 2 | 14 | 21 | 16545
1079 | 2015 | 2 | 14 | 22 | 14816
1080 | 2015 | 2 | 14 | 23 | 13333
1081 | 2015 | 2 | 15 | 0 | 12284
1082 | 2015 | 2 | 15 | 1 | 12158
1083 | 2015 | 2 | 15 | 2 | 12158
1084 | 2015 | 2 | 15 | 3 | 12329
1085 | 2015 | 2 | 15 | 4 | 12449
1086 | 2015 | 2 | 15 | 5 | 12543
1087 | 2015 | 2 | 15 | 6 | 13185
1088 | 2015 | 2 | 15 | 7 | 14134
1089 | 2015 | 2 | 15 | 8 | 15597
1090 | 2015 | 2 | 15 | 9 | 16599
1091 | 2015 | 2 | 15 | 10 | 17352
1092 | 2015 | 2 | 15 | 11 | 17813
1093 | 2015 | 2 | 15 | 12 | 17942
1094 | 2015 | 2 | 15 | 13 | 17225
1095 | 2015 | 2 | 15 | 14 | 16674
1096 | 2015 | 2 | 15 | 15 | 16333
1097 | 2015 | 2 | 15 | 16 | 16970
1098 | 2015 | 2 | 15 | 17 | 18785
1099 | 2015 | 2 | 15 | 18 | 20026
1100 | 2015 | 2 | 15 | 19 | 20097
1101 | 2015 | 2 | 15 | 20 | 19789
1102 | 2015 | 2 | 15 | 21 | 19143
1103 | 2015 | 2 | 15 | 22 | 18060
1104 | 2015 | 2 | 15 | 23 | 17055
1105 | 2015 | 2 | 16 | 0 | 15811
1106 | 2015 | 2 | 16 | 1 | 16032
1107 | 2015 | 2 | 16 | 2 | 15694
1108 | 2015 | 2 | 16 | 3 | 16178
1109 | 2015 | 2 | 16 | 4 | 16730
1110 | 2015 | 2 | 16 | 5 | 17507
1111 | 2015 | 2 | 16 | 6 | 18562
1112 | 2015 | 2 | 16 | 7 | 19755
1113 | 2015 | 2 | 16 | 8 | 20824
1114 | 2015 | 2 | 16 | 9 | 20923
1115 | 2015 | 2 | 16 | 10 | 21133
1116 | 2015 | 2 | 16 | 11 | 21233
1117 | 2015 | 2 | 16 | 12 | 21168
1118 | 2015 | 2 | 16 | 13 | 20886
1119 | 2015 | 2 | 16 | 14 | 20650
1120 | 2015 | 2 | 16 | 15 | 20715
1121 | 2015 | 2 | 16 | 16 | 21454
1122 | 2015 | 2 | 16 | 17 | 22036
1123 | 2015 | 2 | 16 | 18 | 22776
1124 | 2015 | 2 | 16 | 19 | 23086
1125 | 2015 | 2 | 16 | 20 | 22565
1126 | 2015 | 2 | 16 | 21 | 21356
1127 | 2015 | 2 | 16 | 22 | 19168
1128 | 2015 | 2 | 16 | 23 | 17723
1129 | 2015 | 2 | 17 | 0 | 16380
1130 | 2015 | 2 | 17 | 1 | 16215
1131 | 2015 | 2 | 17 | 2 | 16315
1132 | 2015 | 2 | 17 | 3 | 16582
1133 | 2015 | 2 | 17 | 4 | 17108
1134 | 2015 | 2 | 17 | 5 | 17825
1135 | 2015 | 2 | 17 | 6 | 19604
1136 | 2015 | 2 | 17 | 7 | 21137
1137 | 2015 | 2 | 17 | 8 | 21808
1138 | 2015 | 2 | 17 | 9 | 21975
1139 | 2015 | 2 | 17 | 10 | 22217
1140 | 2015 | 2 | 17 | 11 | 21975
1141 | 2015 | 2 | 17 | 12 | 21022
1142 | 2015 | 2 | 17 | 13 | 20450
1143 | 2015 | 2 | 17 | 14 | 19860
1144 | 2015 | 2 | 17 | 15 | 19787
1145 | 2015 | 2 | 17 | 16 | 20413
1146 | 2015 | 2 | 17 | 17 | 21488
1147 | 2015 | 2 | 17 | 18 | 22815
1148 | 2015 | 2 | 17 | 19 | 23020
1149 | 2015 | 2 | 17 | 20 | 22392
1150 | 2015 | 2 | 17 | 21 | 20787
1151 | 2015 | 2 | 17 | 22 | 18859
1152 | 2015 | 2 | 17 | 23 | 17044
1153 | 2015 | 2 | 18 | 0 | 15890
1154 | 2015 | 2 | 18 | 1 | 15467
1155 | 2015 | 2 | 18 | 2 | 15338
1156 | 2015 | 2 | 18 | 3 | 15463
1157 | 2015 | 2 | 18 | 4 | 16296
1158 | 2015 | 2 | 18 | 5 | 17236
1159 | 2015 | 2 | 18 | 6 | 19233
1160 | 2015 | 2 | 18 | 7 | 20915
1161 | 2015 | 2 | 18 | 8 | 21237
1162 | 2015 | 2 | 18 | 9 | 21187
1163 | 2015 | 2 | 18 | 10 | 21103
1164 | 2015 | 2 | 18 | 11 | 20623
1165 | 2015 | 2 | 18 | 12 | 20174
1166 | 2015 | 2 | 18 | 13 | 19844
1167 | 2015 | 2 | 18 | 14 | 19323
1168 | 2015 | 2 | 18 | 15 | 19371
1169 | 2015 | 2 | 18 | 16 | 19665
1170 | 2015 | 2 | 18 | 17 | 21338
1171 | 2015 | 2 | 18 | 18 | 22551
1172 | 2015 | 2 | 18 | 19 | 22520
1173 | 2015 | 2 | 18 | 20 | 21543
1174 | 2015 | 2 | 18 | 21 | 19979
1175 | 2015 | 2 | 18 | 22 | 17872
1176 | 2015 | 2 | 18 | 23 | 16382
1177 | 2015 | 2 | 19 | 0 | 15821
1178 | 2015 | 2 | 19 | 1 | 15080
1179 | 2015 | 2 | 19 | 2 | 14835
1180 | 2015 | 2 | 19 | 3 | 15235
1181 | 2015 | 2 | 19 | 4 | 15542
1182 | 2015 | 2 | 19 | 5 | 16702
1183 | 2015 | 2 | 19 | 6 | 18574
1184 | 2015 | 2 | 19 | 7 | 20112
1185 | 2015 | 2 | 19 | 8 | 20739
1186 | 2015 | 2 | 19 | 9 | 21165
1187 | 2015 | 2 | 19 | 10 | 21508
1188 | 2015 | 2 | 19 | 11 | 20852
1189 | 2015 | 2 | 19 | 12 | 20267
1190 | 2015 | 2 | 19 | 13 | 19846
1191 | 2015 | 2 | 19 | 14 | 20411
1192 | 2015 | 2 | 19 | 15 | 20386
1193 | 2015 | 2 | 19 | 16 | 21232
1194 | 2015 | 2 | 19 | 17 | 22493
1195 | 2015 | 2 | 19 | 18 | 24287
1196 | 2015 | 2 | 19 | 19 | 24334
1197 | 2015 | 2 | 19 | 20 | 23575
1198 | 2015 | 2 | 19 | 21 | 22706
1199 | 2015 | 2 | 19 | 22 | 20889
1200 | 2015 | 2 | 19 | 23 | 17798
1201 | 2015 | 2 | 20 | 0 | 17019
1202 | 2015 | 2 | 20 | 1 | 16798
1203 | 2015 | 2 | 20 | 2 | 16039
1204 | 2015 | 2 | 20 | 3 | 16260
1205 | 2015 | 2 | 20 | 4 | 17091
1206 | 2015 | 2 | 20 | 5 | 18381
1207 | 2015 | 2 | 20 | 6 | 20430
1208 | 2015 | 2 | 20 | 7 | 21200
1209 | 2015 | 2 | 20 | 8 | 22159
1210 | 2015 | 2 | 20 | 9 | 22493
1211 | 2015 | 2 | 20 | 10 | 22388
1212 | 2015 | 2 | 20 | 11 | 22004
1213 | 2015 | 2 | 20 | 12 | 22184
1214 | 2015 | 2 | 20 | 13 | 21849
1215 | 2015 | 2 | 20 | 14 | 21555
1216 | 2015 | 2 | 20 | 15 | 20883
1217 | 2015 | 2 | 20 | 16 | 21187
1218 | 2015 | 2 | 20 | 17 | 22172
1219 | 2015 | 2 | 20 | 18 | 22963
1220 | 2015 | 2 | 20 | 19 | 23066
1221 | 2015 | 2 | 20 | 20 | 22377
1222 | 2015 | 2 | 20 | 21 | 21283
1223 | 2015 | 2 | 20 | 22 | 19899
1224 | 2015 | 2 | 20 | 23 | 18486
1225 | 2015 | 2 | 21 | 0 | 17316
1226 | 2015 | 2 | 21 | 1 | 15330
1227 | 2015 | 2 | 21 | 2 | 14604
1228 | 2015 | 2 | 21 | 3 | 14654
1229 | 2015 | 2 | 21 | 4 | 14817
1230 | 2015 | 2 | 21 | 5 | 15094
1231 | 2015 | 2 | 21 | 6 | 15410
1232 | 2015 | 2 | 21 | 7 | 16098
1233 | 2015 | 2 | 21 | 8 | 17080
1234 | 2015 | 2 | 21 | 9 | 17772
1235 | 2015 | 2 | 21 | 10 | 18208
1236 | 2015 | 2 | 21 | 11 | 17998
1237 | 2015 | 2 | 21 | 12 | 17917
1238 | 2015 | 2 | 21 | 13 | 18234
1239 | 2015 | 2 | 21 | 14 | 17520
1240 | 2015 | 2 | 21 | 15 | 17107
1241 | 2015 | 2 | 21 | 16 | 18091
1242 | 2015 | 2 | 21 | 17 | 18570
1243 | 2015 | 2 | 21 | 18 | 18689
1244 | 2015 | 2 | 21 | 19 | 18734
1245 | 2015 | 2 | 21 | 20 | 17921
1246 | 2015 | 2 | 21 | 21 | 16861
1247 | 2015 | 2 | 21 | 22 | 15163
1248 | 2015 | 2 | 21 | 23 | 13701
1249 | 2015 | 2 | 22 | 0 | 13097
1250 | 2015 | 2 | 22 | 1 | 12453
1251 | 2015 | 2 | 22 | 2 | 11961
1252 | 2015 | 2 | 22 | 3 | 11807
1253 | 2015 | 2 | 22 | 4 | 11860
1254 | 2015 | 2 | 22 | 5 | 12022
1255 | 2015 | 2 | 22 | 6 | 12718
1256 | 2015 | 2 | 22 | 7 | 12934
1257 | 2015 | 2 | 22 | 8 | 13485
1258 | 2015 | 2 | 22 | 9 | 14491
1259 | 2015 | 2 | 22 | 10 | 14557
1260 | 2015 | 2 | 22 | 11 | 14718
1261 | 2015 | 2 | 22 | 12 | 14080
1262 | 2015 | 2 | 22 | 13 | 13545
1263 | 2015 | 2 | 22 | 14 | 13215
1264 | 2015 | 2 | 22 | 15 | 13587
1265 | 2015 | 2 | 22 | 16 | 13891
1266 | 2015 | 2 | 22 | 17 | 15139
1267 | 2015 | 2 | 22 | 18 | 16435
1268 | 2015 | 2 | 22 | 19 | 16608
1269 | 2015 | 2 | 22 | 20 | 15846
1270 | 2015 | 2 | 22 | 21 | 14915
1271 | 2015 | 2 | 22 | 22 | 12940
1272 | 2015 | 2 | 22 | 23 | 11898
1273 | 2015 | 2 | 23 | 0 | 11936
1274 | 2015 | 2 | 23 | 1 | 11586
1275 | 2015 | 2 | 23 | 2 | 11383
1276 | 2015 | 2 | 23 | 3 | 11489
1277 | 2015 | 2 | 23 | 4 | 12745
1278 | 2015 | 2 | 23 | 5 | 14896
1279 | 2015 | 2 | 23 | 6 | 16701
1280 | 2015 | 2 | 23 | 7 | 18283
1281 | 2015 | 2 | 23 | 8 | 18561
1282 | 2015 | 2 | 23 | 9 | 18615
1283 | 2015 | 2 | 23 | 10 | 18752
1284 | 2015 | 2 | 23 | 11 | 18698
1285 | 2015 | 2 | 23 | 12 | 18401
1286 | 2015 | 2 | 23 | 13 | 17126
1287 | 2015 | 2 | 23 | 14 | 17546
1288 | 2015 | 2 | 23 | 15 | 17333
1289 | 2015 | 2 | 23 | 16 | 18775
1290 | 2015 | 2 | 23 | 17 | 20589
1291 | 2015 | 2 | 23 | 18 | 21839
1292 | 2015 | 2 | 23 | 19 | 21736
1293 | 2015 | 2 | 23 | 20 | 21390
1294 | 2015 | 2 | 23 | 21 | 20642
1295 | 2015 | 2 | 23 | 22 | 18420
1296 | 2015 | 2 | 23 | 23 | 16838
1297 | 2015 | 2 | 24 | 0 | 15880
1298 | 2015 | 2 | 24 | 1 | 15416
1299 | 2015 | 2 | 24 | 2 | 15495
1300 | 2015 | 2 | 24 | 3 | 16005
1301 | 2015 | 2 | 24 | 4 | 16359
1302 | 2015 | 2 | 24 | 5 | 18814
1303 | 2015 | 2 | 24 | 6 | 21009
1304 | 2015 | 2 | 24 | 7 | 22092
1305 | 2015 | 2 | 24 | 8 | 22332
1306 | 2015 | 2 | 24 | 9 | 21604
1307 | 2015 | 2 | 24 | 10 | 21974
1308 | 2015 | 2 | 24 | 11 | 21637
1309 | 2015 | 2 | 24 | 12 | 20949
1310 | 2015 | 2 | 24 | 13 | 20696
1311 | 2015 | 2 | 24 | 14 | 20545
1312 | 2015 | 2 | 24 | 15 | 20477
1313 | 2015 | 2 | 24 | 16 | 20818
1314 | 2015 | 2 | 24 | 17 | 22036
1315 | 2015 | 2 | 24 | 18 | 23225
1316 | 2015 | 2 | 24 | 19 | 23127
1317 | 2015 | 2 | 24 | 20 | 22500
1318 | 2015 | 2 | 24 | 21 | 20993
1319 | 2015 | 2 | 24 | 22 | 18350
1320 | 2015 | 2 | 24 | 23 | 16047
1321 | 2015 | 2 | 25 | 0 | 14745
1322 | 2015 | 2 | 25 | 1 | 14323
1323 | 2015 | 2 | 25 | 2 | 14540
1324 | 2015 | 2 | 25 | 3 | 14400
1325 | 2015 | 2 | 25 | 4 | 14974
1326 | 2015 | 2 | 25 | 5 | 16002
1327 | 2015 | 2 | 25 | 6 | 17740
1328 | 2015 | 2 | 25 | 7 | 18566
1329 | 2015 | 2 | 25 | 8 | 18013
1330 | 2015 | 2 | 25 | 9 | 17626
1331 | 2015 | 2 | 25 | 10 | 17633
1332 | 2015 | 2 | 25 | 11 | 17130
1333 | 2015 | 2 | 25 | 12 | 16603
1334 | 2015 | 2 | 25 | 13 | 16485
1335 | 2015 | 2 | 25 | 14 | 16413
1336 | 2015 | 2 | 25 | 15 | 16529
1337 | 2015 | 2 | 25 | 16 | 16788
1338 | 2015 | 2 | 25 | 17 | 17868
1339 | 2015 | 2 | 25 | 18 | 19294
1340 | 2015 | 2 | 25 | 19 | 20050
1341 | 2015 | 2 | 25 | 20 | 19189
1342 | 2015 | 2 | 25 | 21 | 17809
1343 | 2015 | 2 | 25 | 22 | 15574
1344 | 2015 | 2 | 25 | 23 | 14689
1345 | 2015 | 2 | 26 | 0 | 13987
1346 | 2015 | 2 | 26 | 1 | 13464
1347 | 2015 | 2 | 26 | 2 | 13152
1348 | 2015 | 2 | 26 | 3 | 13011
1349 | 2015 | 2 | 26 | 4 | 13709
1350 | 2015 | 2 | 26 | 5 | 15473
1351 | 2015 | 2 | 26 | 6 | 17065
1352 | 2015 | 2 | 26 | 7 | 18692
1353 | 2015 | 2 | 26 | 8 | 18880
1354 | 2015 | 2 | 26 | 9 | 18860
1355 | 2015 | 2 | 26 | 10 | 18520
1356 | 2015 | 2 | 26 | 11 | 18856
1357 | 2015 | 2 | 26 | 12 | 18489
1358 | 2015 | 2 | 26 | 13 | 17800
1359 | 2015 | 2 | 26 | 14 | 17066
1360 | 2015 | 2 | 26 | 15 | 16958
1361 | 2015 | 2 | 26 | 16 | 18199
1362 | 2015 | 2 | 26 | 17 | 19252
1363 | 2015 | 2 | 26 | 18 | 20320
1364 | 2015 | 2 | 26 | 19 | 20098
1365 | 2015 | 2 | 26 | 20 | 19718
1366 | 2015 | 2 | 26 | 21 | 18410
1367 | 2015 | 2 | 26 | 22 | 15714
1368 | 2015 | 2 | 26 | 23 | 13449
1369 | 2015 | 2 | 27 | 0 | 12847
1370 | 2015 | 2 | 27 | 1 | 12436
1371 | 2015 | 2 | 27 | 2 | 12271
1372 | 2015 | 2 | 27 | 3 | 12367
1373 | 2015 | 2 | 27 | 4 | 12914
1374 | 2015 | 2 | 27 | 5 | 14685
1375 | 2015 | 2 | 27 | 6 | 17264
1376 | 2015 | 2 | 27 | 7 | 18013
1377 | 2015 | 2 | 27 | 8 | 17915
1378 | 2015 | 2 | 27 | 9 | 17537
1379 | 2015 | 2 | 27 | 10 | 17296
1380 | 2015 | 2 | 27 | 11 | 16584
1381 | 2015 | 2 | 27 | 12 | 16094
1382 | 2015 | 2 | 27 | 13 | 15421
1383 | 2015 | 2 | 27 | 14 | 15164
1384 | 2015 | 2 | 27 | 15 | 15246
1385 | 2015 | 2 | 27 | 16 | 15584
1386 | 2015 | 2 | 27 | 17 | 16712
1387 | 2015 | 2 | 27 | 18 | 17695
1388 | 2015 | 2 | 27 | 19 | 17901
1389 | 2015 | 2 | 27 | 20 | 17465
1390 | 2015 | 2 | 27 | 21 | 17034
1391 | 2015 | 2 | 27 | 22 | 15647
1392 | 2015 | 2 | 27 | 23 | 14158
1393 | 2015 | 2 | 28 | 0 | 12822
1394 | 2015 | 2 | 28 | 1 | 12083
1395 | 2015 | 2 | 28 | 2 | 12066
1396 | 2015 | 2 | 28 | 3 | 11799
1397 | 2015 | 2 | 28 | 4 | 12113
1398 | 2015 | 2 | 28 | 5 | 12819
1399 | 2015 | 2 | 28 | 6 | 14314
1400 | 2015 | 2 | 28 | 7 | 15837
1401 | 2015 | 2 | 28 | 8 | 16330
1402 | 2015 | 2 | 28 | 9 | 16042
1403 | 2015 | 2 | 28 | 10 | 15787
1404 | 2015 | 2 | 28 | 11 | 15413
1405 | 2015 | 2 | 28 | 12 | 14528
1406 | 2015 | 2 | 28 | 13 | 14097
1407 | 2015 | 2 | 28 | 14 | 13334
1408 | 2015 | 2 | 28 | 15 | 13391
1409 | 2015 | 2 | 28 | 16 | 13841
1410 | 2015 | 2 | 28 | 17 | 15265
1411 | 2015 | 2 | 28 | 18 | 16930
1412 | 2015 | 2 | 28 | 19 | 17049
1413 | 2015 | 2 | 28 | 20 | 16670
1414 | 2015 | 2 | 28 | 21 | 15927
1415 | 2015 | 2 | 28 | 22 | 14098
1416 | 2015 | 2 | 28 | 23 | 13226
1417 | 2015 | 3 | 1 | 0 | 12312
1418 | 2015 | 3 | 1 | 1 | 11811
1419 | 2015 | 3 | 1 | 2 | 11507
1420 | 2015 | 3 | 1 | 3 | 11324
1421 | 2015 | 3 | 1 | 4 | 11704
1422 | 2015 | 3 | 1 | 5 | 12015
1423 | 2015 | 3 | 1 | 6 | 11852
1424 | 2015 | 3 | 1 | 7 | 12352
1425 | 2015 | 3 | 1 | 8 | 13458
1426 | 2015 | 3 | 1 | 9 | 14103
1427 | 2015 | 3 | 1 | 10 | 14870
1428 | 2015 | 3 | 1 | 11 | 15350
1429 | 2015 | 3 | 1 | 12 | 15866
1430 | 2015 | 3 | 1 | 13 | 16027
1431 | 2015 | 3 | 1 | 14 | 16144
1432 | 2015 | 3 | 1 | 15 | 16160
1433 | 2015 | 3 | 1 | 16 | 16662
1434 | 2015 | 3 | 1 | 17 | 17698
1435 | 2015 | 3 | 1 | 18 | 18489
1436 | 2015 | 3 | 1 | 19 | 18476
1437 | 2015 | 3 | 1 | 20 | 17458
1438 | 2015 | 3 | 1 | 21 | 15742
1439 | 2015 | 3 | 1 | 22 | 13651
1440 | 2015 | 3 | 1 | 23 | 12379
1441 | 2015 | 3 | 2 | 0 | 11871
1442 | 2015 | 3 | 2 | 1 | 11485
1443 | 2015 | 3 | 2 | 2 | 10921
1444 | 2015 | 3 | 2 | 3 | 10952
1445 | 2015 | 3 | 2 | 4 | 11112
1446 | 2015 | 3 | 2 | 5 | 12195
1447 | 2015 | 3 | 2 | 6 | 13613
1448 | 2015 | 3 | 2 | 7 | 14859
1449 | 2015 | 3 | 2 | 8 | 15254
1450 | 2015 | 3 | 2 | 9 | 15576
1451 | 2015 | 3 | 2 | 10 | 16368
1452 | 2015 | 3 | 2 | 11 | 16256
1453 | 2015 | 3 | 2 | 12 | 15784
1454 | 2015 | 3 | 2 | 13 | 15875
1455 | 2015 | 3 | 2 | 14 | 15350
1456 | 2015 | 3 | 2 | 15 | 15183
1457 | 2015 | 3 | 2 | 16 | 16007
1458 | 2015 | 3 | 2 | 17 | 17112
1459 | 2015 | 3 | 2 | 18 | 18418
1460 | 2015 | 3 | 2 | 19 | 18240
1461 | 2015 | 3 | 2 | 20 | 18024
1462 | 2015 | 3 | 2 | 21 | 16326
1463 | 2015 | 3 | 2 | 22 | 14678
1464 | 2015 | 3 | 2 | 23 | 13177
1465 | 2015 | 3 | 3 | 0 | 12130
1466 | 2015 | 3 | 3 | 1 | 11996
1467 | 2015 | 3 | 3 | 2 | 12009
1468 | 2015 | 3 | 3 | 3 | 12384
1469 | 2015 | 3 | 3 | 4 | 13009
1470 | 2015 | 3 | 3 | 5 | 14250
1471 | 2015 | 3 | 3 | 6 | 16223
1472 | 2015 | 3 | 3 | 7 | 17108
1473 | 2015 | 3 | 3 | 8 | 17208
1474 | 2015 | 3 | 3 | 9 | 17404
1475 | 2015 | 3 | 3 | 10 | 17192
1476 | 2015 | 3 | 3 | 11 | 17599
1477 | 2015 | 3 | 3 | 12 | 17206
1478 | 2015 | 3 | 3 | 13 | 16920
1479 | 2015 | 3 | 3 | 14 | 16981
1480 | 2015 | 3 | 3 | 15 | 17041
1481 | 2015 | 3 | 3 | 16 | 17474
1482 | 2015 | 3 | 3 | 17 | 18470
1483 | 2015 | 3 | 3 | 18 | 18879
1484 | 2015 | 3 | 3 | 19 | 18855
1485 | 2015 | 3 | 3 | 20 | 18062
1486 | 2015 | 3 | 3 | 21 | 16198
1487 | 2015 | 3 | 3 | 22 | 14438
1488 | 2015 | 3 | 3 | 23 | 12802
1489 | 2015 | 3 | 4 | 0 | 11773
1490 | 2015 | 3 | 4 | 1 | 11339
1491 | 2015 | 3 | 4 | 2 | 10951
1492 | 2015 | 3 | 4 | 3 | 11002
1493 | 2015 | 3 | 4 | 4 | 11466
1494 | 2015 | 3 | 4 | 5 | 12672
1495 | 2015 | 3 | 4 | 6 | 14318
1496 | 2015 | 3 | 4 | 7 | 15562
1497 | 2015 | 3 | 4 | 8 | 16303
1498 | 2015 | 3 | 4 | 9 | 16977
1499 | 2015 | 3 | 4 | 10 | 17391
1500 | 2015 | 3 | 4 | 11 | 17006
1501 | 2015 | 3 | 4 | 12 | 16825
1502 | 2015 | 3 | 4 | 13 | 16269
1503 | 2015 | 3 | 4 | 14 | 15881
1504 | 2015 | 3 | 4 | 15 | 15812
1505 | 2015 | 3 | 4 | 16 | 16405
1506 | 2015 | 3 | 4 | 17 | 17531
1507 | 2015 | 3 | 4 | 18 | 18062
1508 | 2015 | 3 | 4 | 19 | 18004
1509 | 2015 | 3 | 4 | 20 | 17070
1510 | 2015 | 3 | 4 | 21 | 15632
1511 | 2015 | 3 | 4 | 22 | 13639
1512 | 2015 | 3 | 4 | 23 | 12048
1513 | 2015 | 3 | 5 | 0 | 10915
1514 | 2015 | 3 | 5 | 1 | 10428
1515 | 2015 | 3 | 5 | 2 | 10101
1516 | 2015 | 3 | 5 | 3 | 10094
1517 | 2015 | 3 | 5 | 4 | 10947
1518 | 2015 | 3 | 5 | 5 | 12775
1519 | 2015 | 3 | 5 | 6 | 15685
1520 | 2015 | 3 | 5 | 7 | 16848
1521 | 2015 | 3 | 5 | 8 | 17353
1522 | 2015 | 3 | 5 | 9 | 17926
1523 | 2015 | 3 | 5 | 10 | 18106
1524 | 2015 | 3 | 5 | 11 | 18193
1525 | 2015 | 3 | 5 | 12 | 17984
1526 | 2015 | 3 | 5 | 13 | 18304
1527 | 2015 | 3 | 5 | 14 | 17922
1528 | 2015 | 3 | 5 | 15 | 18013
1529 | 2015 | 3 | 5 | 16 | 18082
1530 | 2015 | 3 | 5 | 17 | 18763
1531 | 2015 | 3 | 5 | 18 | 20030
1532 | 2015 | 3 | 5 | 19 | 20224
1533 | 2015 | 3 | 5 | 20 | 19460
1534 | 2015 | 3 | 5 | 21 | 18526
1535 | 2015 | 3 | 5 | 22 | 16303
1536 | 2015 | 3 | 5 | 23 | 14778
1537 | 2015 | 3 | 6 | 0 | 13829
1538 | 2015 | 3 | 6 | 1 | 13317
1539 | 2015 | 3 | 6 | 2 | 13197
1540 | 2015 | 3 | 6 | 3 | 12993
1541 | 2015 | 3 | 6 | 4 | 13503
1542 | 2015 | 3 | 6 | 5 | 15356
1543 | 2015 | 3 | 6 | 6 | 17418
1544 | 2015 | 3 | 6 | 7 | 19201
1545 | 2015 | 3 | 6 | 8 | 19490
1546 | 2015 | 3 | 6 | 9 | 18801
1547 | 2015 | 3 | 6 | 10 | 19126
1548 | 2015 | 3 | 6 | 11 | 19198
1549 | 2015 | 3 | 6 | 12 | 18587
1550 | 2015 | 3 | 6 | 13 | 18299
1551 | 2015 | 3 | 6 | 14 | 17443
1552 | 2015 | 3 | 6 | 15 | 16836
1553 | 2015 | 3 | 6 | 16 | 17175
1554 | 2015 | 3 | 6 | 17 | 18478
1555 | 2015 | 3 | 6 | 18 | 19400
1556 | 2015 | 3 | 6 | 19 | 19769
1557 | 2015 | 3 | 6 | 20 | 19352
1558 | 2015 | 3 | 6 | 21 | 18121
1559 | 2015 | 3 | 6 | 22 | 16179
1560 | 2015 | 3 | 6 | 23 | 14296
1561 | 2015 | 3 | 7 | 0 | 13178
1562 | 2015 | 3 | 7 | 1 | 11899
1563 | 2015 | 3 | 7 | 2 | 11390
1564 | 2015 | 3 | 7 | 3 | 11795
1565 | 2015 | 3 | 7 | 4 | 11916
1566 | 2015 | 3 | 7 | 5 | 12519
1567 | 2015 | 3 | 7 | 6 | 13156
1568 | 2015 | 3 | 7 | 7 | 14352
1569 | 2015 | 3 | 7 | 8 | 15483
1570 | 2015 | 3 | 7 | 9 | 15886
1571 | 2015 | 3 | 7 | 10 | 15723
1572 | 2015 | 3 | 7 | 11 | 14964
1573 | 2015 | 3 | 7 | 12 | 14522
1574 | 2015 | 3 | 7 | 13 | 13649
1575 | 2015 | 3 | 7 | 14 | 13525
1576 | 2015 | 3 | 7 | 15 | 13602
1577 | 2015 | 3 | 7 | 16 | 14221
1578 | 2015 | 3 | 7 | 17 | 14956
1579 | 2015 | 3 | 7 | 18 | 16067
1580 | 2015 | 3 | 7 | 19 | 15710
1581 | 2015 | 3 | 7 | 20 | 15318
1582 | 2015 | 3 | 7 | 21 | 14391
1583 | 2015 | 3 | 7 | 22 | 13353
1584 | 2015 | 3 | 7 | 23 | 12398
1585 | 2015 | 3 | 8 | 0 | 11639
1586 | 2015 | 3 | 8 | 1 | 10676
1587 | 2015 | 3 | 8 | 2 | 9697
1588 | 2015 | 3 | 8 | 3 | 10510
1589 | 2015 | 3 | 8 | 4 | 10895
1590 | 2015 | 3 | 8 | 5 | 11050
1591 | 2015 | 3 | 8 | 6 | 11380
1592 | 2015 | 3 | 8 | 7 | 11864
1593 | 2015 | 3 | 8 | 8 | 12350
1594 | 2015 | 3 | 8 | 9 | 12224
1595 | 2015 | 3 | 8 | 10 | 12394
1596 | 2015 | 3 | 8 | 11 | 12406
1597 | 2015 | 3 | 8 | 12 | 12114
1598 | 2015 | 3 | 8 | 13 | 11544
1599 | 2015 | 3 | 8 | 14 | 11341
1600 | 2015 | 3 | 8 | 15 | 11520
1601 | 2015 | 3 | 8 | 16 | 11978
1602 | 2015 | 3 | 8 | 17 | 12590
1603 | 2015 | 3 | 8 | 18 | 13294
1604 | 2015 | 3 | 8 | 19 | 13590
1605 | 2015 | 3 | 8 | 20 | 13235
1606 | 2015 | 3 | 8 | 21 | 11891
1607 | 2015 | 3 | 8 | 22 | 10675
1608 | 2015 | 3 | 8 | 23 | 10074
1609 | 2015 | 3 | 9 | 0 | 10276
1610 | 2015 | 3 | 9 | 1 | 10222
1611 | 2015 | 3 | 9 | 2 | 9902
1612 | 2015 | 3 | 9 | 3 | 10271
1613 | 2015 | 3 | 9 | 4 | 11498
1614 | 2015 | 3 | 9 | 5 | 13774
1615 | 2015 | 3 | 9 | 6 | 15258
1616 | 2015 | 3 | 9 | 7 | 15404
1617 | 2015 | 3 | 9 | 8 | 14990
1618 | 2015 | 3 | 9 | 9 | 14516
1619 | 2015 | 3 | 9 | 10 | 14267
1620 | 2015 | 3 | 9 | 11 | 13755
1621 | 2015 | 3 | 9 | 12 | 13334
1622 | 2015 | 3 | 9 | 13 | 12940
1623 | 2015 | 3 | 9 | 14 | 12712
1624 | 2015 | 3 | 9 | 15 | 13306
1625 | 2015 | 3 | 9 | 16 | 13597
1626 | 2015 | 3 | 9 | 17 | 13785
1627 | 2015 | 3 | 9 | 18 | 14784
1628 | 2015 | 3 | 9 | 19 | 14371
1629 | 2015 | 3 | 9 | 20 | 13455
1630 | 2015 | 3 | 9 | 21 | 11830
1631 | 2015 | 3 | 9 | 22 | 10269
1632 | 2015 | 3 | 9 | 23 | 9918
1633 | 2015 | 3 | 10 | 0 | 9528
1634 | 2015 | 3 | 10 | 1 | 9392
1635 | 2015 | 3 | 10 | 2 | 9641
1636 | 2015 | 3 | 10 | 3 | 10033
1637 | 2015 | 3 | 10 | 4 | 11315
1638 | 2015 | 3 | 10 | 5 | 13559
1639 | 2015 | 3 | 10 | 6 | 14757
1640 | 2015 | 3 | 10 | 7 | 14939
1641 | 2015 | 3 | 10 | 8 | 14944
1642 | 2015 | 3 | 10 | 9 | 14481
1643 | 2015 | 3 | 10 | 10 | 14501
1644 | 2015 | 3 | 10 | 11 | 13911
1645 | 2015 | 3 | 10 | 12 | 14151
1646 | 2015 | 3 | 10 | 13 | 14001
1647 | 2015 | 3 | 10 | 14 | 13906
1648 | 2015 | 3 | 10 | 15 | 13977
1649 | 2015 | 3 | 10 | 16 | 14585
1650 | 2015 | 3 | 10 | 17 | 14865
1651 | 2015 | 3 | 10 | 18 | 15147
1652 | 2015 | 3 | 10 | 19 | 15016
1653 | 2015 | 3 | 10 | 20 | 14150
1654 | 2015 | 3 | 10 | 21 | 11996
1655 | 2015 | 3 | 10 | 22 | 10882
1656 | 2015 | 3 | 10 | 23 | 9953
1657 | 2015 | 3 | 11 | 0 | 9846
1658 | 2015 | 3 | 11 | 1 | 9539
1659 | 2015 | 3 | 11 | 2 | 9377
1660 | 2015 | 3 | 11 | 3 | 9623
1661 | 2015 | 3 | 11 | 4 | 10494
1662 | 2015 | 3 | 11 | 5 | 12153
1663 | 2015 | 3 | 11 | 6 | 13485
1664 | 2015 | 3 | 11 | 7 | 13686
1665 | 2015 | 3 | 11 | 8 | 13394
1666 | 2015 | 3 | 11 | 9 | 13167
1667 | 2015 | 3 | 11 | 10 | 13055
1668 | 2015 | 3 | 11 | 11 | 12834
1669 | 2015 | 3 | 11 | 12 | 12635
1670 | 2015 | 3 | 11 | 13 | 12338
1671 | 2015 | 3 | 11 | 14 | 12181
1672 | 2015 | 3 | 11 | 15 | 12263
1673 | 2015 | 3 | 11 | 16 | 12765
1674 | 2015 | 3 | 11 | 17 | 13076
1675 | 2015 | 3 | 11 | 18 | 13641
1676 | 2015 | 3 | 11 | 19 | 13612
1677 | 2015 | 3 | 11 | 20 | 12922
1678 | 2015 | 3 | 11 | 21 | 11567
1679 | 2015 | 3 | 11 | 22 | 9891
1680 | 2015 | 3 | 11 | 23 | 9000
1681 | 2015 | 3 | 12 | 0 | 8418
1682 | 2015 | 3 | 12 | 1 | 8494
1683 | 2015 | 3 | 12 | 2 | 8458
1684 | 2015 | 3 | 12 | 3 | 8767
1685 | 2015 | 3 | 12 | 4 | 9991
1686 | 2015 | 3 | 12 | 5 | 12392
1687 | 2015 | 3 | 12 | 6 | 13479
1688 | 2015 | 3 | 12 | 7 | 13831
1689 | 2015 | 3 | 12 | 8 | 13650
1690 | 2015 | 3 | 12 | 9 | 13455
1691 | 2015 | 3 | 12 | 10 | 13446
1692 | 2015 | 3 | 12 | 11 | 13049
1693 | 2015 | 3 | 12 | 12 | 12880
1694 | 2015 | 3 | 12 | 13 | 12698
1695 | 2015 | 3 | 12 | 14 | 12748
1696 | 2015 | 3 | 12 | 15 | 12858
1697 | 2015 | 3 | 12 | 16 | 13450
1698 | 2015 | 3 | 12 | 17 | 13734
1699 | 2015 | 3 | 12 | 18 | 14414
1700 | 2015 | 3 | 12 | 19 | 14223
1701 | 2015 | 3 | 12 | 20 | 13957
1702 | 2015 | 3 | 12 | 21 | 12530
1703 | 2015 | 3 | 12 | 22 | 10615
1704 | 2015 | 3 | 12 | 23 | 10048
1705 | 2015 | 3 | 13 | 0 | 9786
1706 | 2015 | 3 | 13 | 1 | 9620
1707 | 2015 | 3 | 13 | 2 | 9598
1708 | 2015 | 3 | 13 | 3 | 10049
1709 | 2015 | 3 | 13 | 4 | 11241
1710 | 2015 | 3 | 13 | 5 | 13685
1711 | 2015 | 3 | 13 | 6 | 14532
1712 | 2015 | 3 | 13 | 7 | 14667
1713 | 2015 | 3 | 13 | 8 | 14679
1714 | 2015 | 3 | 13 | 9 | 14310
1715 | 2015 | 3 | 13 | 10 | 14551
1716 | 2015 | 3 | 13 | 11 | 13976
1717 | 2015 | 3 | 13 | 12 | 13536
1718 | 2015 | 3 | 13 | 13 | 13016
1719 | 2015 | 3 | 13 | 14 | 12768
1720 | 2015 | 3 | 13 | 15 | 12851
1721 | 2015 | 3 | 13 | 16 | 13188
1722 | 2015 | 3 | 13 | 17 | 13323
1723 | 2015 | 3 | 13 | 18 | 14160
1724 | 2015 | 3 | 13 | 19 | 14171
1725 | 2015 | 3 | 13 | 20 | 13515
1726 | 2015 | 3 | 13 | 21 | 12092
1727 | 2015 | 3 | 13 | 22 | 10574
1728 | 2015 | 3 | 13 | 23 | 9555
1729 | 2015 | 3 | 14 | 0 | 8925
1730 | 2015 | 3 | 14 | 1 | 8705
1731 | 2015 | 3 | 14 | 2 | 8737
1732 | 2015 | 3 | 14 | 3 | 8675
1733 | 2015 | 3 | 14 | 4 | 9149
1734 | 2015 | 3 | 14 | 5 | 10065
1735 | 2015 | 3 | 14 | 6 | 11197
1736 | 2015 | 3 | 14 | 7 | 11823
1737 | 2015 | 3 | 14 | 8 | 12229
1738 | 2015 | 3 | 14 | 9 | 12558
1739 | 2015 | 3 | 14 | 10 | 12395
1740 | 2015 | 3 | 14 | 11 | 12670
1741 | 2015 | 3 | 14 | 12 | 12439
1742 | 2015 | 3 | 14 | 13 | 12009
1743 | 2015 | 3 | 14 | 14 | 11792
1744 | 2015 | 3 | 14 | 15 | 11795
1745 | 2015 | 3 | 14 | 16 | 12136
1746 | 2015 | 3 | 14 | 17 | 12055
1747 | 2015 | 3 | 14 | 18 | 12371
1748 | 2015 | 3 | 14 | 19 | 12350
1749 | 2015 | 3 | 14 | 20 | 11616
1750 | 2015 | 3 | 14 | 21 | 10590
1751 | 2015 | 3 | 14 | 22 | 9277
1752 | 2015 | 3 | 14 | 23 | 8647
1753 | 2015 | 3 | 15 | 0 | 8622
1754 | 2015 | 3 | 15 | 1 | 8553
1755 | 2015 | 3 | 15 | 2 | 8281
1756 | 2015 | 3 | 15 | 3 | 8127
1757 | 2015 | 3 | 15 | 4 | 8442
1758 | 2015 | 3 | 15 | 5 | 8914
1759 | 2015 | 3 | 15 | 6 | 9385
1760 | 2015 | 3 | 15 | 7 | 10286
1761 | 2015 | 3 | 15 | 8 | 10854
1762 | 2015 | 3 | 15 | 9 | 11304
1763 | 2015 | 3 | 15 | 10 | 11766
1764 | 2015 | 3 | 15 | 11 | 11860
1765 | 2015 | 3 | 15 | 12 | 11707
1766 | 2015 | 3 | 15 | 13 | 11647
1767 | 2015 | 3 | 15 | 14 | 11714
1768 | 2015 | 3 | 15 | 15 | 11918
1769 | 2015 | 3 | 15 | 16 | 12392
1770 | 2015 | 3 | 15 | 17 | 12548
1771 | 2015 | 3 | 15 | 18 | 13298
1772 | 2015 | 3 | 15 | 19 | 13276
1773 | 2015 | 3 | 15 | 20 | 12557
1774 | 2015 | 3 | 15 | 21 | 11951
1775 | 2015 | 3 | 15 | 22 | 10293
1776 | 2015 | 3 | 15 | 23 | 9626
1777 | 2015 | 3 | 16 | 0 | 9501
1778 | 2015 | 3 | 16 | 1 | 9292
1779 | 2015 | 3 | 16 | 2 | 9185
1780 | 2015 | 3 | 16 | 3 | 9728
1781 | 2015 | 3 | 16 | 4 | 10742
1782 | 2015 | 3 | 16 | 5 | 13006
1783 | 2015 | 3 | 16 | 6 | 14268
1784 | 2015 | 3 | 16 | 7 | 14342
1785 | 2015 | 3 | 16 | 8 | 13884
1786 | 2015 | 3 | 16 | 9 | 13975
1787 | 2015 | 3 | 16 | 10 | 13624
1788 | 2015 | 3 | 16 | 11 | 13200
1789 | 2015 | 3 | 16 | 12 | 12945
1790 | 2015 | 3 | 16 | 13 | 13023
1791 | 2015 | 3 | 16 | 14 | 12713
1792 | 2015 | 3 | 16 | 15 | 12275
1793 | 2015 | 3 | 16 | 16 | 12777
1794 | 2015 | 3 | 16 | 17 | 13515
1795 | 2015 | 3 | 16 | 18 | 14136
1796 | 2015 | 3 | 16 | 19 | 14218
1797 | 2015 | 3 | 16 | 20 | 13250
1798 | 2015 | 3 | 16 | 21 | 11617
1799 | 2015 | 3 | 16 | 22 | 10208
1800 | 2015 | 3 | 16 | 23 | 9309
1801 | 2015 | 3 | 17 | 0 | 9189
1802 | 2015 | 3 | 17 | 1 | 8974
1803 | 2015 | 3 | 17 | 2 | 8951
1804 | 2015 | 3 | 17 | 3 | 9047
1805 | 2015 | 3 | 17 | 4 | 10252
1806 | 2015 | 3 | 17 | 5 | 12222
1807 | 2015 | 3 | 17 | 6 | 14022
1808 | 2015 | 3 | 17 | 7 | 14248
1809 | 2015 | 3 | 17 | 8 | 14296
1810 | 2015 | 3 | 17 | 9 | 14294
1811 | 2015 | 3 | 17 | 10 | 14253
1812 | 2015 | 3 | 17 | 11 | 13874
1813 | 2015 | 3 | 17 | 12 | 13330
1814 | 2015 | 3 | 17 | 13 | 12858
1815 | 2015 | 3 | 17 | 14 | 12690
1816 | 2015 | 3 | 17 | 15 | 13143
1817 | 2015 | 3 | 17 | 16 | 13620
1818 | 2015 | 3 | 17 | 17 | 13427
1819 | 2015 | 3 | 17 | 18 | 14616
1820 | 2015 | 3 | 17 | 19 | 14558
1821 | 2015 | 3 | 17 | 20 | 13934
1822 | 2015 | 3 | 17 | 21 | 12205
1823 | 2015 | 3 | 17 | 22 | 10563
1824 | 2015 | 3 | 17 | 23 | 9710
1825 | 2015 | 3 | 18 | 0 | 9522
1826 | 2015 | 3 | 18 | 1 | 9273
1827 | 2015 | 3 | 18 | 2 | 9124
1828 | 2015 | 3 | 18 | 3 | 9643
1829 | 2015 | 3 | 18 | 4 | 10725
1830 | 2015 | 3 | 18 | 5 | 13057
1831 | 2015 | 3 | 18 | 6 | 14481
1832 | 2015 | 3 | 18 | 7 | 14762
1833 | 2015 | 3 | 18 | 8 | 14792
1834 | 2015 | 3 | 18 | 9 | 14618
1835 | 2015 | 3 | 18 | 10 | 14811
1836 | 2015 | 3 | 18 | 11 | 14729
1837 | 2015 | 3 | 18 | 12 | 14557
1838 | 2015 | 3 | 18 | 13 | 14194
1839 | 2015 | 3 | 18 | 14 | 14133
1840 | 2015 | 3 | 18 | 15 | 14519
1841 | 2015 | 3 | 18 | 16 | 15002
1842 | 2015 | 3 | 18 | 17 | 15547
1843 | 2015 | 3 | 18 | 18 | 16488
1844 | 2015 | 3 | 18 | 19 | 16475
1845 | 2015 | 3 | 18 | 20 | 15859
1846 | 2015 | 3 | 18 | 21 | 13985
1847 | 2015 | 3 | 18 | 22 | 11658
1848 | 2015 | 3 | 18 | 23 | 10569
1849 | 2015 | 3 | 19 | 0 | 10711
1850 | 2015 | 3 | 19 | 1 | 10148
1851 | 2015 | 3 | 19 | 2 | 9919
1852 | 2015 | 3 | 19 | 3 | 10632
1853 | 2015 | 3 | 19 | 4 | 12539
1854 | 2015 | 3 | 19 | 5 | 14929
1855 | 2015 | 3 | 19 | 6 | 15716
1856 | 2015 | 3 | 19 | 7 | 16251
1857 | 2015 | 3 | 19 | 8 | 15963
1858 | 2015 | 3 | 19 | 9 | 15676
1859 | 2015 | 3 | 19 | 10 | 15456
1860 | 2015 | 3 | 19 | 11 | 14885
1861 | 2015 | 3 | 19 | 12 | 14308
1862 | 2015 | 3 | 19 | 13 | 13574
1863 | 2015 | 3 | 19 | 14 | 13638
1864 | 2015 | 3 | 19 | 15 | 13856
1865 | 2015 | 3 | 19 | 16 | 14361
1866 | 2015 | 3 | 19 | 17 | 14914
1867 | 2015 | 3 | 19 | 18 | 16296
1868 | 2015 | 3 | 19 | 19 | 16549
1869 | 2015 | 3 | 19 | 20 | 15487
1870 | 2015 | 3 | 19 | 21 | 13331
1871 | 2015 | 3 | 19 | 22 | 11592
1872 | 2015 | 3 | 19 | 23 | 10673
1873 | 2015 | 3 | 20 | 0 | 10521
1874 | 2015 | 3 | 20 | 1 | 10452
1875 | 2015 | 3 | 20 | 2 | 10479
1876 | 2015 | 3 | 20 | 3 | 11091
1877 | 2015 | 3 | 20 | 4 | 12633
1878 | 2015 | 3 | 20 | 5 | 14828
1879 | 2015 | 3 | 20 | 6 | 16491
1880 | 2015 | 3 | 20 | 7 | 16690
1881 | 2015 | 3 | 20 | 8 | 16712
1882 | 2015 | 3 | 20 | 9 | 16614
1883 | 2015 | 3 | 20 | 10 | 16343
1884 | 2015 | 3 | 20 | 11 | 16000
1885 | 2015 | 3 | 20 | 12 | 15704
1886 | 2015 | 3 | 20 | 13 | 15426
1887 | 2015 | 3 | 20 | 14 | 15086
1888 | 2015 | 3 | 20 | 15 | 15516
1889 | 2015 | 3 | 20 | 16 | 15652
1890 | 2015 | 3 | 20 | 17 | 15724
1891 | 2015 | 3 | 20 | 18 | 16249
1892 | 2015 | 3 | 20 | 19 | 16563
1893 | 2015 | 3 | 20 | 20 | 15449
1894 | 2015 | 3 | 20 | 21 | 12971
1895 | 2015 | 3 | 20 | 22 | 11606
1896 | 2015 | 3 | 20 | 23 | 11104
1897 | 2015 | 3 | 21 | 0 | 10275
1898 | 2015 | 3 | 21 | 1 | 9933
1899 | 2015 | 3 | 21 | 2 | 9804
1900 | 2015 | 3 | 21 | 3 | 9465
1901 | 2015 | 3 | 21 | 4 | 10028
1902 | 2015 | 3 | 21 | 5 | 10566
1903 | 2015 | 3 | 21 | 6 | 11290
1904 | 2015 | 3 | 21 | 7 | 12660
1905 | 2015 | 3 | 21 | 8 | 13254
1906 | 2015 | 3 | 21 | 9 | 13412
1907 | 2015 | 3 | 21 | 10 | 13168
1908 | 2015 | 3 | 21 | 11 | 12999
1909 | 2015 | 3 | 21 | 12 | 12388
1910 | 2015 | 3 | 21 | 13 | 11570
1911 | 2015 | 3 | 21 | 14 | 11001
1912 | 2015 | 3 | 21 | 15 | 11159
1913 | 2015 | 3 | 21 | 16 | 11560
1914 | 2015 | 3 | 21 | 17 | 11933
1915 | 2015 | 3 | 21 | 18 | 12934
1916 | 2015 | 3 | 21 | 19 | 12641
1917 | 2015 | 3 | 21 | 20 | 11764
1918 | 2015 | 3 | 21 | 21 | 11180
1919 | 2015 | 3 | 21 | 22 | 10395
1920 | 2015 | 3 | 21 | 23 | 9763
1921 | 2015 | 3 | 22 | 0 | 9377
1922 | 2015 | 3 | 22 | 1 | 8918
1923 | 2015 | 3 | 22 | 2 | 8737
1924 | 2015 | 3 | 22 | 3 | 8935
1925 | 2015 | 3 | 22 | 4 | 9127
1926 | 2015 | 3 | 22 | 5 | 9487
1927 | 2015 | 3 | 22 | 6 | 10079
1928 | 2015 | 3 | 22 | 7 | 10802
1929 | 2015 | 3 | 22 | 8 | 11265
1930 | 2015 | 3 | 22 | 9 | 11509
1931 | 2015 | 3 | 22 | 10 | 11607
1932 | 2015 | 3 | 22 | 11 | 11095
1933 | 2015 | 3 | 22 | 12 | 10921
1934 | 2015 | 3 | 22 | 13 | 10948
1935 | 2015 | 3 | 22 | 14 | 10881
1936 | 2015 | 3 | 22 | 15 | 11201
1937 | 2015 | 3 | 22 | 16 | 11757
1938 | 2015 | 3 | 22 | 17 | 12430
1939 | 2015 | 3 | 22 | 18 | 13622
1940 | 2015 | 3 | 22 | 19 | 14315
1941 | 2015 | 3 | 22 | 20 | 13712
1942 | 2015 | 3 | 22 | 21 | 12783
1943 | 2015 | 3 | 22 | 22 | 11841
1944 | 2015 | 3 | 22 | 23 | 10656
1945 | 2015 | 3 | 23 | 0 | 10224
1946 | 2015 | 3 | 23 | 1 | 10238
1947 | 2015 | 3 | 23 | 2 | 10561
1948 | 2015 | 3 | 23 | 3 | 10808
1949 | 2015 | 3 | 23 | 4 | 12880
1950 | 2015 | 3 | 23 | 5 | 15639
1951 | 2015 | 3 | 23 | 6 | 16794
1952 | 2015 | 3 | 23 | 7 | 17191
1953 | 2015 | 3 | 23 | 8 | 16966
1954 | 2015 | 3 | 23 | 9 | 16584
1955 | 2015 | 3 | 23 | 10 | 16207
1956 | 2015 | 3 | 23 | 11 | 15704
1957 | 2015 | 3 | 23 | 12 | 15481
1958 | 2015 | 3 | 23 | 13 | 14762
1959 | 2015 | 3 | 23 | 14 | 14750
1960 | 2015 | 3 | 23 | 15 | 14748
1961 | 2015 | 3 | 23 | 16 | 14874
1962 | 2015 | 3 | 23 | 17 | 15411
1963 | 2015 | 3 | 23 | 18 | 17150
1964 | 2015 | 3 | 23 | 19 | 17257
1965 | 2015 | 3 | 23 | 20 | 16158
1966 | 2015 | 3 | 23 | 21 | 13950
1967 | 2015 | 3 | 23 | 22 | 12243
1968 | 2015 | 3 | 23 | 23 | 11065
1969 | 2015 | 3 | 24 | 0 | 10897
1970 | 2015 | 3 | 24 | 1 | 10690
1971 | 2015 | 3 | 24 | 2 | 10886
1972 | 2015 | 3 | 24 | 3 | 11483
1973 | 2015 | 3 | 24 | 4 | 13117
1974 | 2015 | 3 | 24 | 5 | 16139
1975 | 2015 | 3 | 24 | 6 | 17194
1976 | 2015 | 3 | 24 | 7 | 17370
1977 | 2015 | 3 | 24 | 8 | 17287
1978 | 2015 | 3 | 24 | 9 | 16699
1979 | 2015 | 3 | 24 | 10 | 15850
1980 | 2015 | 3 | 24 | 11 | 15818
1981 | 2015 | 3 | 24 | 12 | 15155
1982 | 2015 | 3 | 24 | 13 | 14496
1983 | 2015 | 3 | 24 | 14 | 14099
1984 | 2015 | 3 | 24 | 15 | 14151
1985 | 2015 | 3 | 24 | 16 | 14718
1986 | 2015 | 3 | 24 | 17 | 15138
1987 | 2015 | 3 | 24 | 18 | 16157
1988 | 2015 | 3 | 24 | 19 | 16427
1989 | 2015 | 3 | 24 | 20 | 15748
1990 | 2015 | 3 | 24 | 21 | 13429
1991 | 2015 | 3 | 24 | 22 | 11890
1992 | 2015 | 3 | 24 | 23 | 11305
1993 | 2015 | 3 | 25 | 0 | 10749
1994 | 2015 | 3 | 25 | 1 | 10433
1995 | 2015 | 3 | 25 | 2 | 10617
1996 | 2015 | 3 | 25 | 3 | 11365
1997 | 2015 | 3 | 25 | 4 | 12754
1998 | 2015 | 3 | 25 | 5 | 14718
1999 | 2015 | 3 | 25 | 6 | 15901 |  | Data: SO2 Ozone Season (Tons)
2000 | 2015 | 3 | 25 | 7 | 15757 | [9 empty] | 1: Load Bin Medians
2001 | 2015 | 3 | 25 | 8 | 15400 |  | State | County | Lat | Lon | FuelType | ORISPL Code | Unit Code | Full Unit Name | 1196 | 2583 | 3970 | 5066 | 6418 | 7118 | 7638 | 8049 | 8422 | 8781 | 9149 | 9481 | 9795 | 10088 | 10394 | 10705 | 11052 | 11343 | 11632 | 11884 | 12130 | 12383 | 12644 | 12927 | 13215 | 13475 | 13757 | 14039 | 14292 | 14590 | 14954 | 15338 | 15700 | 16051 | 16435 | 16875 | 17357 | 17969 | 18739 | 19748 | 20837 | 22512 | 26592 | 30889 | 32582 | 33969 | 35356 | 36743 | 38130 | 39517 | 40904 | 42291 | 43678 | 45065 | 46452 | 47839
2002 | 2015 | 3 | 25 | 9 | 14830 |  | NH | Rockingham | 43.0978 | -70.7842 | Other | 2367 | 5 | Schiller 5 | 0.237 | 0.5086 | 0.7858 | 1 | 0.7244 | 0.7241 | 0.7797 | 0.8367 | 0.7762 | 0.7312 | 0.7779 | 0.821 | 0.8138 | 0.7979 | 0.7773 | 0.7499 | 0.7812 | 0.7246 | 0.8044 | 0.7895 | 0.741 | 0.7895 | 0.7767 | 0.8179 | 0.8434 | 0.8106 | 0.8245 | 0.7297 | 0.8015 | 0.8088 | 0.8304 | 0.8417 | 0.8712 | 0.8624 | 0.8607 | 0.835 | 0.8474 | 0.8332 | 0.7958 | 0.7985 | 0.8064 | 0.8629 | 0.8434 | 0.692 | 0.6911 | 0.6748 | 0.6609 | 0.6491 | 0.6413 | 0.6265 | 0.6078 | 0.6035 | 0.5862 | 0.5878 | 0.5675 | 0.5531
2003 | 2015 | 3 | 25 | 10 | 14067 |  | NY | Kings | 40.6994 | -73.9758 | Gas | 54914 | 2 | Brooklyn Navy Yard Cogeneration 2 | 0.1134 | 0.261 | 0.4115 | 0.5803 | 0.7071 | 0.7142 | 0.6667 | 0.6718 | 0.6531 | 0.6876 | 0.6727 | 0.7024 | 0.704 | 0.6788 | 0.6976 | 0.6988 | 0.6742 | 0.6988 | 0.7513 | 0.7433 | 0.7377 | 0.718 | 0.7018 | 0.6935 | 0.6997 | 0.7103 | 0.674 | 0.7171 | 0.7242 | 0.7077 | 0.6327 | 0.6913 | 0.6744 | 0.694 | 0.6847 | 0.672 | 0.6657 | 0.7105 | 0.6443 | 0.6309 | 0.5621 | 0.6359 | 0.6431 | 0.8774 | 0.9324 | 0.958 | 0.9822 | 1 | 1 | 1 | 1 | 1 | 1 | 1 | 1 | 1
2004 | 2015 | 3 | 25 | 11 | 13823 |  | NJ | Union | 40.6322 | -74.2156 | Gas | 50006 | 4001 | Linden Cogeneration Facility 4001 | 0.2322 | 0.4992 | 0.7882 | 0.9478 | 0.7038 | 0.7536 | 0.6394 | 0.6804 | 0.758 | 0.7496 | 0.777 | 0.7874 | 0.7172 | 0.8042 | 0.8402 | 0.8154 | 0.7662 | 0.786 | 0.7544 | 0.7376 | 0.7136 | 0.7618 | 0.7606 | 0.7502 | 0.6958 | 0.794 | 0.773 | 0.7754 | 0.7624 | 0.8056 | 0.8042 | 0.8146 | 0.7274 | 0.6876 | 0.7224 | 0.6962 | 0.8214 | 0.7388 | 0.8438 | 0.8992 | 0.9258 | 0.982 | 1 | 1 | 1 | 1 | 1 | 1 | 1 | 1 | 1 | 1 | 1 | 1 | 1 | 1
2005 | 2015 | 3 | 25 | 12 | 13399 |  | NY | Kings | 40.6994 | -73.9758 | Gas | 54914 | 1 | Brooklyn Navy Yard Cogeneration 1 | 0.96576 | 2.0331 | 3.2645 | 4.9064 | 3.378 | 4.2284 | 4.4784 | 5.7383 | 5.7265 | 4.5398 | 5.2459 | 5.7581 | 6.0037 | 7.0928 | 7.5198 | 7.2261 | 6.5283 | 5.7858 | 5.7116 | 4.4602 | 4.9203 | 5.3509 | 5.4896 | 5.4804 | 4.8139 | 5.2385 | 5.2634 | 5.6632 | 6.5141 | 6.7708 | 6.4821 | 8.2129 | 6.7381 | 8.0184 | 7.3953 | 7.0559 | 9.0297 | 8.2626 | 9.7705 | 10.0639 | 8.8009 | 7.5941 | 9.2306 | 13.514 | 14.4618 | 15.296 | 16.1461 | 16.3829 | 16.8403 | 16.9693 | 17.3846 | 17.619 | 18.0012 | 18.2503 | 18.6287 | 18.9
2006 | 2015 | 3 | 25 | 13 | 13194 |  | MA | Middlesex | 42.3633 | -71.0792 | Gas | 1595 | 4 | Kendall Green Energy LLC 4 | 0.2182 | 0.4702 | 0.7434 | 0.951 | 0.8686 | 0.9008 | 0.9556 | 0.9114 | 0.9478 | 0.869 | 0.856 | 0.9342 | 0.8728 | 0.8592 | 0.8114 | 0.836 | 0.8564 | 0.8294 | 0.8312 | 0.8222 | 0.8302 | 0.8126 | 0.8524 | 0.8166 | 0.8518 | 0.8754 | 0.8588 | 0.7752 | 0.7616 | 0.8086 | 0.8246 | 0.778 | 0.7112 | 0.7764 | 0.7104 | 0.7166 | 0.696 | 0.7338 | 0.8074 | 0.8888 | 0.897 | 0.9594 | 1 | 1 | 1 | 1 | 1 | 1 | 1 | 1 | 1 | 1 | 1 | 1 | 1 | 1
2007 | 2015 | 3 | 25 | 14 | 13186 |  | NY | Suffolk | 40.8153 | -73.0644 | Gas | 7314 | 1 | Richard M Flynn (Holtsville) 1 | 0.2438 | 0.509 | 0.7808 | 1 | 0.8022 | 0.8014 | 0.755 | 0.7632 | 0.789 | 0.7736 | 0.7158 | 0.725 | 0.7754 | 0.7544 | 0.821 | 0.766 | 0.7454 | 0.821 | 0.7804 | 0.7768 | 0.7382 | 0.7398 | 0.7324 | 0.7994 | 0.723 | 0.7866 | 0.7772 | 0.7032 | 0.681 | 0.7004 | 0.6478 | 0.64 | 0.6554 | 0.631 | 0.7184 | 0.7446 | 0.8004 | 0.8156 | 0.854 | 0.8462 | 0.881 | 0.8906 | 0.9906 | 1 | 1 | 1 | 1 | 1 | 1 | 1 | 1 | 1 | 1 | 1 | 1 | 1
2008 | 2015 | 3 | 25 | 15 | 13336 |  | NH | Coos | 44.4719 | -71.1753 | Other | 58054 | ST01 | Burgess BioPower ST01 | 0.83281 | 1.8609 | 2.8978 | 3.6665 | 3.7715 | 3.9904 | 3.8042 | 3.5855 | 3.676 | 3.6661 | 3.496 | 3.4268 | 3.2264 | 3.3351 | 3.1589 | 3.2318 | 3.2041 | 3.3717 | 3.2283 | 3.3538 | 3.6639 | 3.4934 | 3.3205 | 3.3444 | 3.1684 | 3.4527 | 3.1676 | 3.1273 | 3.2833 | 3.061 | 3.009 | 2.8089 | 2.9356 | 2.6955 | 2.6489 | 2.7126 | 2.8943 | 2.6735 | 3.2051 | 3.4782 | 3.3205 | 3.113 | 3.3601 | 3.1579 | 3.1684 | 3.1639 | 3.2423 | 3.2006 | 3.1943 | 3.2036 | 3.2206 | 3.2527 | 3.2921 | 3.3377 | 3.4017 | 3.4508
2009 | 2015 | 3 | 25 | 16 | 13943 |  | NY | Albany | 42.5905 | -73.7636 | Gas | 2539 | 10001 | Bethlehem Energy Center (Albany) 10001 | 0.2442 | 0.503 | 0.7784 | 1 | 0.958 | 0.9444 | 0.8786 | 0.9288 | 0.8678 | 0.847 | 0.8438 | 0.8296 | 0.8732 | 0.8692 | 0.833 | 0.8506 | 0.8152 | 0.8072 | 0.8368 | 0.8126 | 0.8406 | 0.7624 | 0.8064 | 0.6962 | 0.788 | 0.8184 | 0.7796 | 0.7782 | 0.7792 | 0.7934 | 0.8118 | 0.8136 | 0.7946 | 0.836 | 0.7048 | 0.716 | 0.8078 | 0.721 | 0.7942 | 0.8312 | 0.8158 | 0.8684 | 1 | 1 | 1 | 1 | 1 | 1 | 1 | 1 | 1 | 1 | 1 | 1 | 1 | 1
2010 | 2015 | 3 | 25 | 17 | 14307 |  | NY | Albany | 42.5905 | -73.7636 | Gas | 2539 | 10002 | Bethlehem Energy Center (Albany) 10002 | 0.245 | 0.5096 | 0.7826 | 1 | 0.8904 | 0.9282 | 0.868 | 0.8472 | 0.8646 | 0.8342 | 0.8502 | 0.8358 | 0.8614 | 0.8672 | 0.8126 | 0.8284 | 0.7976 | 0.7392 | 0.7986 | 0.804 | 0.8116 | 0.7508 | 0.8092 | 0.675 | 0.7442 | 0.8176 | 0.7504 | 0.7562 | 0.7964 | 0.7912 | 0.757 | 0.7934 | 0.7444 | 0.7416 | 0.6252 | 0.6494 | 0.7026 | 0.6344 | 0.7104 | 0.7724 | 0.7768 | 0.8298 | 0.9892 | 1 | 1 | 1 | 1 | 1 | 1 | 1 | 1 | 1 | 1 | 1 | 1 | 1
2011 | 2015 | 3 | 25 | 18 | 15030 |  | NY | Albany | 42.5905 | -73.7636 | Gas | 2539 | 10003 | Bethlehem Energy Center (Albany) 10003 | 0.229 | 0.485 | 0.7384 | 0.9478 | 0.866 | 0.9142 | 0.8968 | 0.8489 | 0.873 | 0.8594 | 0.8576 | 0.8452 | 0.9004 | 0.8422 | 0.822 | 0.8252 | 0.7712 | 0.7486 | 0.7796 | 0.7568 | 0.812 | 0.7892 | 0.7922 | 0.7542 | 0.77 | 0.8153 | 0.7736 | 0.8018 | 0.8016 | 0.7932 | 0.7492 | 0.8024 | 0.7386 | 0.7428 | 0.6338 | 0.6706 | 0.6889 | 0.6717 | 0.7036 | 0.7918 | 0.7542 | 0.8366 | 0.9892 | 1 | 1 | 1 | 1 | 1 | 1 | 1 | 1 | 1 | 1 | 1 | 1 | 1
2012 | 2015 | 3 | 25 | 19 | 14778 |  | NY | Queens | 40.7585 | -73.9451 | Gas | 2500 | UCC001 | Ravenswood Generating Station UCC001 | 0.251 | 0.5022 | 0.7824 | 1 | 0.8435 | 0.8552 | 0.825 | 0.8042 | 0.8098 | 0.7485 | 0.7622 | 0.7894 | 0.8495 | 0.8096 | 0.7818 | 0.7544 | 0.7436 | 0.773 | 0.7579 | 0.7019 | 0.758 | 0.7322 | 0.7291 | 0.7557 | 0.7686 | 0.7556 | 0.7526 | 0.6955 | 0.6836 | 0.7158 | 0.6936 | 0.7312 | 0.7137 | 0.7374 | 0.725 | 0.7888 | 0.7924 | 0.8298 | 0.8797 | 0.946 | 0.892 | 0.914 | 1 | 1 | 1 | 1 | 1 | 1 | 1 | 1 | 1 | 1 | 1 | 1 | 1 | 1
2013 | 2015 | 3 | 25 | 20 | 13421 |  | NH | Rockingham | 42.9043 | -71.4251 | Gas | 55170 | 1 | Granite Ridge Energy 1 | 0.2316 | 0.5174 | 0.776 | 1 | 0.9133 | 0.9744 | 0.9606 | 0.8948 | 0.9953 | 0.9912 | 0.9832 | 0.946 | 0.9478 | 0.9605 | 0.9452 | 0.9833 | 0.8937 | 0.9795 | 0.9458 | 0.9023 | 0.9699 | 0.9142 | 0.9757 | 0.948 | 0.9695 | 0.9839 | 0.9687 | 0.9942 | 0.9567 | 0.9256 | 0.9651 | 0.914 | 0.906 | 0.9103 | 0.8534 | 0.7973 | 0.8283 | 0.7338 | 0.7679 | 0.812 | 0.7896 | 0.7919 | 0.9353 | 1 | 1 | 1 | 1 | 1 | 1 | 1 | 1 | 1 | 1 | 1 | 1 | 1
2014 | 2015 | 3 | 25 | 21 | 11392 |  | NY | Nassau | 40.7259 | -73.5885 | Gas | 52056 | 4 | Nassau Energy Corporation 4 | 1.0952 | 2.2317 | 3.1137 | 3.1799 | 0.36234 | 0.4873 | 0.61644 | 0.89914 | 0.95238 | 0.42966 | 0.57662 | 0.66528 | 0.63756 | 0.96426 | 0.7623 | 0.53086 | 0.31878 | 0.36476 | 0.54054 | 0.44748 | 0.6578 | 0.55462 | 0.66726 | 0.517 | 0.7227 | 0.68706 | 0.63558 | 0.71676 | 0.85954 | 0.8635 | 0.72072 | 0.94864 | 1.2038 | 1.016 | 0.6754 | 1.1051 | 1.1508 | 1.0712 | 1.1603 | 0.86966 | 0.8613 | 0.97658 | 1.8539 | 6.9474 | 8.9434 | 9.9088 | 9.9396 | 9.9198 | 9.9176 | 9.9176 | 9.9242 | 9.9286 | 9.9264 | 9.9176 | 9.9308 | 9.9308
2015 | 2015 | 3 | 25 | 22 | 9955 |  | CT | Middlesex | 41.5526 | -72.597 | Gas | 56798 | U1 | Kleen Energy Systems Project U1 | 0.2408 | 0.5046 | 0.7692 | 0.9735 | 0.8657 | 0.8332 | 0.8406 | 0.8358 | 0.8215 | 0.804 | 0.7896 | 0.8387 | 0.862 | 0.8368 | 0.8553 | 0.8571 | 0.8809 | 0.8979 | 0.89 | 0.8403 | 0.9147 | 0.8821 | 0.8686 | 0.89 | 0.8686 | 0.8978 | 0.8854 | 0.89 | 0.8956 | 0.8627 | 0.8916 | 0.9003 | 0.9227 | 0.9533 | 0.9567 | 0.9749 | 0.9689 | 0.9871 | 0.9619 | 0.9659 | 0.9236 | 0.9749 | 0.9943 | 1 | 1 | 1 | 1 | 1 | 1 | 1 | 1 | 1 | 1 | 1 | 1 | 1
2016 | 2015 | 3 | 25 | 23 | 8945 |  | CT | New Haven | 41.2239 | -73.1 | Gas | 55126 | CT01 | Milford Power Company LLC CT01 | 0.228 | 0.4868 | 0.742 | 0.9498 | 0.745 | 0.7459 | 0.8072 | 0.7309 | 0.7864 | 0.7653 | 0.7533 | 0.7799 | 0.8018 | 0.78 | 0.7605 | 0.7157 | 0.7404 | 0.7438 | 0.8374 | 0.8057 | 0.828 | 0.7988 | 0.8737 | 0.7885 | 0.897 | 0.8579 | 0.86 | 0.7982 | 0.8538 | 0.8386 | 0.8054 | 0.8348 | 0.8184 | 0.7981 | 0.8042 | 0.7316 | 0.6892 | 0.7329 | 0.7204 | 0.7866 | 0.733 | 0.862 | 1 | 1 | 1 | 1 | 1 | 1 | 1 | 1 | 1 | 1 | 1 | 1 | 1 | 1
2017 | 2015 | 3 | 26 | 0 | 8539 |  | NY | Queens | 40.6417 | -73.7778 | Gas | 54114 | GT2 | KIAC Cogeneration GT2 | 0 | 0 | 0 | 0 | 0 | 0 | 0 | 0 | 0 | 0 | 0 | 0 | 0 | 0 | 0 | 0 | 0 | 0 | 0 | 0 | 0 | 0 | 0 | 0 | 0 | 0 | 0 | 0 | 0 | 0 | 0 | 0 | 0 | 0 | 0 | 0 | 0 | 0 | 0 | 0 | 0 | 0 | 0 | 0 | 0 | 0 | 0 | 0 | 0 | 0 | 0 | 0 | 0 | 0 | 0 | 0
2018 | 2015 | 3 | 26 | 1 | 8183 |  | CT | Middlesex | 41.5526 | -72.597 | Gas | 56798 | U2 | Kleen Energy Systems Project U2 | 0.239 | 0.5026 | 0.7892 | 1 | 0.8969 | 0.8572 | 0.8624 | 0.8446 | 0.8235 | 0.8173 | 0.7726 | 0.8243 | 0.8637 | 0.8306 | 0.85 | 0.8464 | 0.8494 | 0.8614 | 0.8605 | 0.8183 | 0.8784 | 0.8435 | 0.8424 | 0.8367 | 0.8089 | 0.8321 | 0.843 | 0.836 | 0.815 | 0.8208 | 0.8259 | 0.8567 | 0.8616 | 0.9235 | 0.8995 | 0.9424 | 0.9192 | 0.9272 | 0.9346 | 0.9609 | 0.8972 | 0.96 | 1 | 1 | 1 | 1 | 1 | 1 | 1 | 1 | 1 | 1 | 1 | 1 | 1 | 1
2019 | 2015 | 3 | 26 | 2 | 8376 |  | NY | Suffolk | 40.9168 | -73.1292 | Gas | 54149 | 1 | Nissequogue Energy Center 1 | 0 | 0 | 0 | 0 | 0 | 0 | 0 | 0 | 0 | 0 | 0 | 0 | 0 | 0 | 0 | 0 | 0 | 0 | 0 | 0 | 0 | 0 | 0 | 0 | 0 | 0 | 0 | 0 | 0 | 0 | 0 | 0 | 0 | 0 | 0 | 0 | 0 | 0 | 0 | 0 | 0 | 0 | 0 | 0 | 0 | 0 | 0 | 0 | 0 | 0 | 0 | 0 | 0 | 0 | 0 | 0
2020 | 2015 | 3 | 26 | 3 | 8727 |  | NY | New York | 40.7281 | -73.9742 | Gas | 2493 | 1 | East River 1 | 0.2165 | 0.4438 | 0.6946 | 0.8727 | 0.6683 | 0.7195 | 0.7009 | 0.717 | 0.691 | 0.6783 | 0.7126 | 0.6588 | 0.6783 | 0.6772 | 0.7507 | 0.7507 | 0.677 | 0.6777 | 0.6923 | 0.6354 | 0.6629 | 0.7154 | 0.689 | 0.6901 | 0.6546 | 0.6973 | 0.6645 | 0.67 | 0.613 | 0.6051 | 0.5873 | 0.5487 | 0.6248 | 0.5929 | 0.629 | 0.6559 | 0.6438 | 0.6746 | 0.6808 | 0.73 | 0.665 | 0.7176 | 0.743 | 0.5777 | 0.5156 | 0.5 | 0.5 | 0.5 | 0.5 | 0.5 | 0.5 | 0.5 | 0.5 | 0.5 | 0.5 | 0.5
2021 | 2015 | 3 | 26 | 4 | 10185 |  | CT | Fairfield | 41.1692 | -73.1844 | Gas | 55042 | BE2 | Bridgeport Energy BE2 | 0.1722 | 0.3839 | 0.5945 | 0.7644 | 0.3884 | 0.4569 | 0.5059 | 0.5058 | 0.5227 | 0.5712 | 0.5584 | 0.616 | 0.5387 | 0.5316 | 0.5728 | 0.66 | 0.6486 | 0.6865 | 0.7106 | 0.6953 | 0.6549 | 0.678 | 0.7023 | 0.7367 | 0.7148 | 0.6584 | 0.6668 | 0.7014 | 0.7128 | 0.7559 | 0.7422 | 0.7021 | 0.7433 | 0.7138 | 0.7571 | 0.8031 | 0.836 | 0.8524 | 0.8151 | 0.7926 | 0.7927 | 0.916 | 0.9624 | 0.9514 | 0.947 | 0.9435 | 0.9437 | 0.9362 | 0.9384 | 0.9357 | 0.9325 | 0.9371 | 0.93 | 0.9271 | 0.924 | 0.9285
2022 | 2015 | 3 | 26 | 5 | 12419 |  | NJ | Union | 40.6322 | -74.2156 | Gas | 50006 | 9001 | Linden Cogeneration Facility 9001 | 0.1266 | 0.2536 | 0.3968 | 0.5 | 0.4583 | 0.3936 | 0.4077 | 0.3323 | 0.3665 | 0.3813 | 0.33 | 0.3871 | 0.4151 | 0.4432 | 0.4574 | 0.4811 | 0.4786 | 0.5091 | 0.513 | 0.5061 | 0.5384 | 0.4579 | 0.5148 | 0.5365 | 0.5939 | 0.595 | 0.5697 | 0.6195 | 0.5676 | 0.6088 | 0.5684 | 0.54 | 0.638 | 0.5063 | 0.4971 | 0.5483 | 0.5811 | 0.6114 | 0.5853 | 0.6388 | 0.651 | 0.7521 | 0.981 | 0.948 | 0.9322 | 0.9276 | 0.9095 | 0.8933 | 0.8863 | 0.8668 | 0.8586 | 0.8525 | 0.8307 | 0.8164 | 0.8058 | 0.8026
2023 | 2015 | 3 | 26 | 6 | 13933 |  | CT | Windham | 41.8736 | -71.8947 | Gas | 55149 | LRG3 | Lake Road Generating Company LRG3 | 0.2312 | 0.5004 | 0.7888 | 1 | 0.7225 | 0.7275 | 0.7906 | 0.8043 | 0.8073 | 0.7294 | 0.7858 | 0.8208 | 0.7791 | 0.7911 | 0.7926 | 0.8103 | 0.7572 | 0.8019 | 0.824 | 0.8497 | 0.8368 | 0.8622 | 0.8698 | 0.7918 | 0.8409 | 0.8869 | 0.8853 | 0.8815 | 0.9195 | 0.8962 | 0.9191 | 0.9124 | 0.9317 | 0.9042 | 0.8976 | 0.9331 | 0.915 | 0.8887 | 0.9202 | 0.9757 | 0.9716 | 0.9828 | 1 | 1 | 1 | 1 | 1 | 1 | 1 | 1 | 1 | 1 | 1 | 1 | 1 | 1
2024 | 2015 | 3 | 26 | 7 | 14424 |  | NY | New York | 40.7281 | -73.9742 | Gas | 2493 | 2 | East River 2 | 0.2294 | 0.5102 | 0.781 | 0.9743 | 0.5486 | 0.4277 | 0.5505 | 0.5837 | 0.5192 | 0.4696 | 0.5444 | 0.6449 | 0.5783 | 0.6206 | 0.6037 | 0.5285 | 0.6032 | 0.5944 | 0.5525 | 0.5838 | 0.6063 | 0.6265 | 0.5861 | 0.6287 | 0.6074 | 0.6023 | 0.607 | 0.5792 | 0.6208 | 0.676 | 0.6389 | 0.7135 | 0.6865 | 0.7698 | 0.7219 | 0.7666 | 0.7613 | 0.8343 | 0.8944 | 0.8776 | 0.9097 | 0.8928 | 0.8474 | 0.8235 | 0.8148 | 0.805 | 0.7958 | 0.7903 | 0.7925 | 0.7914 | 0.7815 | 0.7732 | 0.7715 | 0.7541 | 0.7587 | 0.754
2025 | 2015 | 3 | 26 | 8 | 14303 |  | NY | Oswego | 43.495 | -76.4508 | Gas | 54547 | 2 | Independence 2 | 0.1132 | 0.2547 | 0.4096 | 0.5508 | 0.4918 | 0.5983 | 0.6362 | 0.6597 | 0.7467 | 0.7647 | 0.8221 | 0.8197 | 0.7865 | 0.8323 | 0.7913 | 0.7871 | 0.8504 | 0.8767 | 0.8953 | 0.8928 | 0.86 | 0.8509 | 0.892 | 0.8646 | 0.869 | 0.9147 | 0.8889 | 0.8824 | 0.9297 | 0.8836 | 0.8695 | 0.8431 | 0.8882 | 0.8455 | 0.8375 | 0.7739 | 0.7638 | 0.6835 | 0.6614 | 0.7282 | 0.7608 | 0.7579 | 0.9012 | 1 | 1 | 1 | 1 | 1 | 1 | 1 | 1 | 1 | 1 | 1 | 1 | 1
2026 | 2015 | 3 | 26 | 9 | 14235 |  | NJ | Union | 40.6322 | -74.2156 | Gas | 50006 | 7001 | Linden Cogeneration Facility 7001 | 0.1082 | 0.2326 | 0.3464 | 0.4415 | 0.3976 | 0.3865 | 0.3824 | 0.3847 | 0.3387 | 0.3772 | 0.4014 | 0.3754 | 0.4694 | 0.4316 | 0.443 | 0.4943 | 0.5247 | 0.5503 | 0.5885 | 0.6166 | 0.5692 | 0.5941 | 0.5453 | 0.5531 | 0.5903 | 0.6098 | 0.6339 | 0.6341 | 0.6908 | 0.6556 | 0.5972 | 0.5164 | 0.5652 | 0.5832 | 0.6628 | 0.6405 | 0.5953 | 0.6204 | 0.5315 | 0.6151 | 0.6959 | 0.8111 | 0.982 | 1 | 1 | 1 | 1 | 1 | 1 | 1 | 1 | 1 | 1 | 1 | 1 | 1
2027 | 2015 | 3 | 26 | 10 | 14111 |  | CT | Windham | 41.8736 | -71.8947 | Gas | 55149 | LRG2 | Lake Road Generating Company LRG2 | 0.2344 | 0.5026 | 0.7872 | 1 | 0.7706 | 0.7162 | 0.6961 | 0.724 | 0.7867 | 0.7705 | 0.8122 | 0.758 | 0.8038 | 0.8296 | 0.7926 | 0.8015 | 0.7473 | 0.7625 | 0.8073 | 0.8005 | 0.7924 | 0.7843 | 0.84 | 0.8321 | 0.8313 | 0.8633 | 0.8726 | 0.8187 | 0.899 | 0.8881 | 0.8842 | 0.9086 | 0.9184 | 0.9152 | 0.9106 | 0.9372 | 0.9064 | 0.8722 | 0.8667 | 0.9625 | 0.936 | 0.904 | 1 | 1 | 1 | 1 | 1 | 1 | 1 | 1 | 1 | 1 | 1 | 1 | 1 | 1
2028 | 2015 | 3 | 26 | 11 | 14170 |  | NY | Suffolk | 40.8142 | -72.9403 | Gas | 56234 | 1 | Caithness Long Island Energy Center 1 | 0.248 | 0.5456 | 0.833 | 1.054 | 0.6291 | 0.6449 | 0.684 | 0.7476 | 0.8343 | 0.7726 | 0.8252 | 0.8476 | 0.7564 | 0.9069 | 1.0122 | 0.9708 | 0.95 | 0.9106 | 0.9188 | 0.9209 | 0.8095 | 0.8536 | 0.8031 | 0.9573 | 0.8456 | 0.8966 | 0.9464 | 0.9439 | 0.9431 | 0.9482 | 0.9661 | 0.9728 | 0.9913 | 1.0031 | 1.152 | 1.1652 | 1.2369 | 1.3049 | 1.3251 | 1.4163 | 1.4363 | 1.462 | 1.5 | 1.4505 | 1.431 | 1.4128 | 1.3994 | 1.3861 | 1.3711 | 1.3573 | 1.34 | 1.3257 | 1.312 | 1.297 | 1.2874 | 1.2715
2029 | 2015 | 3 | 26 | 12 | 14223 |  | NY | Chautauqua | 42.49 | -79.35 | Coal | 2554 | 2 | NRG Dunkirk Power 2 | 47.1452 | 102.5692 | 158.4822 | 199.9438 | 224.8796 | 228.3681 | 244.7742 | 236.5781 | 242.9081 | 263.1656 | 251.7398 | 238.5157 | 255.4513 | 240.5587 | 222.0744 | 236.3454 | 242.3164 | 253.6517 | 262.3881 | 261.3426 | 268.6626 | 268.9337 | 257.3723 | 256.3419 | 265.3887 | 286.3452 | 276.403 | 278.7536 | 282.178 | 274.5828 | 280.9382 | 277.0003 | 280.5465 | 272.7609 | 273.0518 | 263.379 | 278.2123 | 289.4528 | 294.5874 | 296.3949 | 300.8345 | 303.3759 | 334.9286 | 360.5358 | 362.8653 | 364.1924 | 363.6436 | 365.3254 | 364.5558 | 365.7925 | 365.7828 | 366.0521 | 365.9232 | 366.4294 | 366.7545 | 366.3773
2030 | 2015 | 3 | 26 | 13 | 14248 |  | VT | Chittenden | 0 | 0 | Other | 589 | 1 | J C McNeil 1 | 0 | 0.0018 | 0.0152 | 0.0544 | 0.1827 | 0.2136 | 0.2671 | 0.2802 | 0.3231 | 0.329 | 0.3484 | 0.391 | 0.3961 | 0.461 | 0.3811 | 0.3978 | 0.4163 | 0.4299 | 0.4498 | 0.5161 | 0.5142 | 0.5326 | 0.634 | 0.6077 | 0.5826 | 0.6004 | 0.6096 | 0.5594 | 0.6035 | 0.591 | 0.5954 | 0.5752 | 0.6102 | 0.6631 | 0.6852 | 0.7055 | 0.689 | 0.7538 | 0.7572 | 0.7754 | 0.7394 | 0.764 | 0.8197 | 0.7678 | 0.7914 | 0.7999 | 0.8298 | 0.8386 | 0.8479 | 0.8613 | 0.8726 | 0.8882 | 0.9006 | 0.9113 | 0.9224 | 0.9438
2031 | 2015 | 3 | 26 | 14 | 14169 |  | NY | Queens | 40.7881 | -73.9056 | Gas | 56196 | CTG7B | Poletti 500 MW CC CTG7B | 0.1426 | 0.3188 | 0.4946 | 0.5237 | 0.4003 | 0.4129 | 0.5178 | 0.5104 | 0.5395 | 0.4874 | 0.5407 | 0.5807 | 0.6194 | 0.6182 | 0.6829 | 0.6784 | 0.6873 | 0.7532 | 0.6463 | 0.6988 | 0.687 | 0.8121 | 0.8327 | 0.8497 | 0.8472 | 0.8051 | 0.7622 | 0.7617 | 0.7682 | 0.834 | 0.7431 | 0.7895 | 0.8269 | 0.8674 | 0.9155 | 0.9295 | 0.9374 | 0.9679 | 0.9028 | 0.9372 | 0.9098 | 0.9671 | 0.9944 | 1 | 1 | 1 | 1 | 1 | 1 | 1 | 1 | 1 | 1 | 1 | 1 | 1
2032 | 2015 | 3 | 26 | 15 | 13981 |  | NH | Rockingham | 42.9043 | -71.4251 | Gas | 55170 | 2 | Granite Ridge Energy 2 | 0 | 0 | 0 | 0.054 | 0.6674 | 0.8017 | 0.762 | 0.8404 | 0.8315 | 0.8301 | 0.8888 | 0.881 | 0.9268 | 0.9063 | 0.865 | 0.9571 | 0.9172 | 0.8978 | 0.9827 | 0.8873 | 0.8899 | 0.8201 | 0.7981 | 0.8146 | 0.8654 | 0.8985 | 0.8851 | 0.9362 | 0.8991 | 0.8367 | 0.8976 | 0.9199 | 0.8612 | 0.8925 | 0.802 | 0.783 | 0.791 | 0.7083 | 0.8192 | 0.8563 | 0.9156 | 0.9174 | 1 | 1 | 1 | 1 | 1 | 1 | 1 | 1 | 1 | 1 | 1 | 1 | 1 | 1
2033 | 2015 | 3 | 26 | 16 | 14297 |  | NY | Nassau | 40.7469 | -73.4994 | Gas | 50292 | GT1 | Bethpage Energy Center GT1 | 0 | 0 | 0 | 0 | 0 | 0 | 0 | 0 | 0 | 0 | 0 | 0 | 0 | 0 | 0 | 0 | 0 | 0 | 0 | 0 | 0 | 0 | 0 | 0 | 0 | 0 | 0 | 0 | 0 | 0 | 0 | 0 | 0 | 0 | 0 | 0 | 0 | 0 | 0 | 0 | 0 | 0 | 0 | 0 | 0 | 0 | 0 | 0 | 0 | 0 | 0 | 0 | 0 | 0 | 0 | 0
2034 | 2015 | 3 | 26 | 17 | 14988 |  | NY | Oswego | 43.495 | -76.4508 | Gas | 54547 | 1 | Independence 1 | 0.0114 | 0.0368 | 0.0686 | 0.1344 | 0.2573 | 0.4757 | 0.4822 | 0.5589 | 0.6739 | 0.6687 | 0.738 | 0.7322 | 0.6911 | 0.7767 | 0.7492 | 0.7266 | 0.768 | 0.8246 | 0.8479 | 0.8352 | 0.8254 | 0.7898 | 0.8222 | 0.8182 | 0.8391 | 0.9068 | 0.8557 | 0.8593 | 0.8946 | 0.8412 | 0.8584 | 0.8477 | 0.8512 | 0.8259 | 0.8449 | 0.7846 | 0.8237 | 0.7148 | 0.7325 | 0.7772 | 0.7816 | 0.7966 | 0.9892 | 1 | 1 | 1 | 1 | 1 | 1 | 1 | 1 | 1 | 1 | 1 | 1 | 1
2035 | 2015 | 3 | 26 | 18 | 14872 |  | CT | Fairfield | 41.1692 | -73.1844 | Gas | 55042 | BE1 | Bridgeport Energy BE1 | 0 | 0 | 0 | 0.1357 | 0.5362 | 0.5693 | 0.5275 | 0.5227 | 0.5611 | 0.6315 | 0.5525 | 0.6003 | 0.5956 | 0.5396 | 0.5857 | 0.6593 | 0.6265 | 0.6376 | 0.6727 | 0.6684 | 0.6212 | 0.6097 | 0.7075 | 0.6482 | 0.6718 | 0.6324 | 0.6551 | 0.6712 | 0.6525 | 0.7095 | 0.748 | 0.681 | 0.672 | 0.7382 | 0.6985 | 0.7615 | 0.8259 | 0.7744 | 0.8239 | 0.8696 | 0.8609 | 0.8913 | 0.9749 | 1 | 1 | 1 | 1 | 1 | 1 | 1 | 1 | 1 | 1 | 1 | 1 | 1
2036 | 2015 | 3 | 26 | 19 | 14688 |  | NY | Queens | 40.7825 | -73.8964 | Gas | 55375 | CT2 | Astoria Energy CT2 | 0.22074 | 0.42701 | 0.59678 | 0.67136 | 0.33133 | 0.38033 | 0.51587 | 0.55779 | 0.55853 | 0.53457 | 0.56805 | 0.55157 | 0.62681 | 0.51388 | 0.50028 | 0.5214 | 0.46486 | 0.49266 | 0.53498 | 0.48587 | 0.44871 | 0.46417 | 0.49757 | 0.55054 | 0.57538 | 0.55468 | 0.56396 | 0.54136 | 0.5104 | 0.55925 | 0.5218 | 0.5483 | 0.60431 | 0.5319 | 0.5705 | 0.5535 | 0.5278 | 0.5394 | 0.54494 | 0.5373 | 0.52772 | 0.5001 | 0.5039 | 0.5 | 0.5 | 0.5 | 0.5 | 0.5 | 0.5 | 0.5 | 0.5 | 0.5 | 0.5 | 0.5 | 0.5 | 0.5
2037 | 2015 | 3 | 26 | 20 | 13121 |  | NY | Oswego | 43.495 | -76.4508 | Gas | 54547 | 4 | Independence 4 | 0 | 0 | 0 | 0.0511 | 0.4224 | 0.4798 | 0.6405 | 0.6644 | 0.7294 | 0.7046 | 0.7562 | 0.8136 | 0.792 | 0.7834 | 0.8357 | 0.8118 | 0.8626 | 0.8438 | 0.8932 | 0.8706 | 0.8322 | 0.84 | 0.881 | 0.8933 | 0.8858 | 0.8926 | 0.892 | 0.8781 | 0.9166 | 0.85 | 0.8547 | 0.8184 | 0.8616 | 0.809 | 0.8225 | 0.776 | 0.7834 | 0.7058 | 0.7131 | 0.784 | 0.7828 | 0.7839 | 0.9846 | 1 | 1 | 1 | 1 | 1 | 1 | 1 | 1 | 1 | 1 | 1 | 1 | 1
2038 | 2015 | 3 | 26 | 21 | 11378 |  | NY | Queens | 40.7825 | -73.8964 | Gas | 55375 | CT1 | Astoria Energy CT1 | 0.0968 | 0.2 | 0.3346 | 0.4222 | 0.512 | 0.4654 | 0.5369 | 0.5511 | 0.5487 | 0.5383 | 0.5464 | 0.5763 | 0.566 | 0.5624 | 0.579 | 0.5864 | 0.6533 | 0.5294 | 0.5783 | 0.5715 | 0.5475 | 0.5583 | 0.5166 | 0.6049 | 0.5738 | 0.5523 | 0.5783 | 0.569 | 0.571 | 0.5726 | 0.5715 | 0.5759 | 0.5869 | 0.5671 | 0.5716 | 0.5905 | 0.5813 | 0.573 | 0.5607 | 0.5459 | 0.5541 | 0.5346 | 0.512 | 0.5 | 0.5 | 0.5 | 0.5 | 0.5 | 0.5 | 0.5 | 0.5 | 0.5 | 0.5 | 0.5 | 0.5 | 0.5
2039 | 2015 | 3 | 26 | 22 | 10007 |  | MA | Norfolk | 42.2417 | -70.9653 | Gas | 55317 | 12 | Fore River Energy Center 12 | 0.2374 | 0.4894 | 0.7527 | 0.9385 | 0.3504 | 0.2906 | 0.3004 | 0.3799 | 0.4643 | 0.5508 | 0.6583 | 0.6628 | 0.6814 | 0.6111 | 0.654 | 0.6463 | 0.6903 | 0.7753 | 0.7133 | 0.7613 | 0.8335 | 0.8297 | 0.7843 | 0.711 | 0.7725 | 0.8494 | 0.8592 | 0.872 | 0.8658 | 0.8458 | 0.9655 | 0.9405 | 0.9171 | 0.9696 | 0.9599 | 0.9646 | 0.9395 | 0.8861 | 0.779 | 0.8571 | 0.9411 | 0.9697 | 1.0348 | 1.1195 | 1.1623 | 1.1882 | 1.2175 | 1.2475 | 1.2748 | 1.3027 | 1.3322 | 1.3602 | 1.3861 | 1.4132 | 1.4403 | 1.4662
2040 | 2015 | 3 | 26 | 23 | 9526 |  | NJ | Union | 40.6322 | -74.2156 | Gas | 50006 | 8001 | Linden Cogeneration Facility 8001 | 0 | 0 | 0 | 0.0543 | 0.2447 | 0.3136 | 0.3709 | 0.3918 | 0.4057 | 0.3888 | 0.4044 | 0.4085 | 0.4401 | 0.4243 | 0.403 | 0.4514 | 0.5519 | 0.5115 | 0.5069 | 0.5785 | 0.5869 | 0.5968 | 0.5476 | 0.593 | 0.6547 | 0.6632 | 0.6738 | 0.6572 | 0.5853 | 0.6199 | 0.6331 | 0.5612 | 0.6426 | 0.5962 | 0.589 | 0.6814 | 0.6643 | 0.5906 | 0.5984 | 0.6527 | 0.6587 | 0.7918 | 0.8728 | 0.8245 | 0.8061 | 0.7855 | 0.7727 | 0.7525 | 0.7427 | 0.7262 | 0.7124 | 0.6969 | 0.6861 | 0.6702 | 0.6544 | 0.6437
2041 | 2015 | 3 | 27 | 0 | 9216 |  | NY | Nassau | 40.7469 | -73.4994 | Gas | 50292 | GT2 | Bethpage Energy Center GT2 | 0 | 0 | 0 | 0 | 0 | 0 | 0 | 0 | 0 | 0 | 0 | 0 | 0 | 0 | 0 | 0 | 0 | 0 | 0 | 0 | 0 | 0 | 0 | 0 | 0 | 0 | 0 | 0 | 0 | 0 | 0 | 0 | 0 | 0 | 0 | 0 | 0 | 0 | 0 | 0 | 0 | 0 | 0 | 0 | 0 | 0 | 0 | 0 | 0 | 0 | 0 | 0 | 0 | 0 | 0 | 0
2042 | 2015 | 3 | 27 | 1 | 9158 |  | MA | Middlesex | 42.3611 | -71.0934 | Gas | 54907 | 1 | MIT Central Utility Plant 1 | 0 | 0 | 0 | 0 | 0 | 0 | 0 | 0 | 0 | 0 | 0 | 0 | 0 | 0 | 0 | 0 | 0 | 0 | 0 | 0 | 0 | 0 | 0 | 0 | 0 | 0 | 0 | 0 | 0 | 0 | 0 | 0 | 0 | 0 | 0 | 0 | 0 | 0 | 0 | 0 | 0 | 0 | 0 | 0 | 0 | 0 | 0 | 0 | 0 | 0 | 0 | 0 | 0 | 0 | 0 | 0
2043 | 2015 | 3 | 27 | 2 | 9143 |  | CT | Windham | 41.8736 | -71.8947 | Gas | 55149 | LRG1 | Lake Road Generating Company LRG1 | 0.1128 | 0.2428 | 0.3746 | 0.5039 | 0.4887 | 0.4466 | 0.4749 | 0.486 | 0.5064 | 0.4546 | 0.4353 | 0.4738 | 0.5096 | 0.4668 | 0.4863 | 0.5329 | 0.461 | 0.4931 | 0.4134 | 0.4425 | 0.4946 | 0.4891 | 0.5854 | 0.4929 | 0.4907 | 0.5257 | 0.4906 | 0.5333 | 0.5845 | 0.5966 | 0.5691 | 0.5234 | 0.4914 | 0.6054 | 0.6059 | 0.5836 | 0.5658 | 0.5763 | 0.558 | 0.6188 | 0.6856 | 0.7925 | 0.907 | 0.8989 | 0.9289 | 0.9395 | 0.9542 | 0.9622 | 0.9686 | 0.9792 | 0.9828 | 0.9844 | 0.987 | 0.9922 | 0.9952 | 1
2044 | 2015 | 3 | 27 | 3 | 9699 |  | NY | Oswego | 43.495 | -76.4508 | Gas | 54547 | 3 | Independence 3 | 0 | 0 | 0 | 0.0522 | 0.508 | 0.5722 | 0.6262 | 0.6858 | 0.7489 | 0.7392 | 0.8014 | 0.8009 | 0.7319 | 0.8183 | 0.8573 | 0.8667 | 0.912 | 0.8696 | 0.8832 | 0.8558 | 0.7818 | 0.8375 | 0.885 | 0.8934 | 0.8766 | 0.9272 | 0.8962 | 0.907 | 0.9084 | 0.8772 | 0.8678 | 0.8469 | 0.8796 | 0.8678 | 0.8616 | 0.8172 | 0.8212 | 0.7172 | 0.7344 | 0.798 | 0.7772 | 0.7926 | 0.9916 | 1 | 1 | 1 | 1 | 1 | 1 | 1 | 1 | 1 | 1 | 1 | 1 | 1
2045 | 2015 | 3 | 27 | 4 | 10618 |  | CT | New Haven | 41.2239 | -73.1 | Gas | 55126 | CT02 | Milford Power Company LLC CT02 | 0 | 0 | 0 | 0.052 | 0.5086 | 0.58 | 0.6584 | 0.6204 | 0.5476 | 0.6417 | 0.606 | 0.66 | 0.6988 | 0.6381 | 0.6553 | 0.6061 | 0.6662 | 0.6427 | 0.6446 | 0.6781 | 0.6697 | 0.7057 | 0.7272 | 0.6669 | 0.7658 | 0.7206 | 0.743 | 0.6917 | 0.7177 | 0.7164 | 0.7048 | 0.7696 | 0.7283 | 0.6913 | 0.6605 | 0.6472 | 0.6155 | 0.62 | 0.7145 | 0.7965 | 0.79 | 0.845 | 0.9824 | 1 | 1 | 1 | 1 | 1 | 1 | 1 | 1 | 1 | 1 | 1 | 1 | 1
2046 | 2015 | 3 | 27 | 5 | 12345 |  | NJ | Union | 40.6322 | -74.2156 | Gas | 50006 | 6001 | Linden Cogeneration Facility 6001 | 0.1048 | 0.2267 | 0.3515 | 0.448 | 0.2764 | 0.2663 | 0.2151 | 0.2331 | 0.2718 | 0.2738 | 0.3299 | 0.3209 | 0.3311 | 0.3434 | 0.3789 | 0.4178 | 0.3994 | 0.3791 | 0.4297 | 0.3873 | 0.4221 | 0.3757 | 0.4147 | 0.4418 | 0.4181 | 0.49 | 0.4715 | 0.4927 | 0.4393 | 0.474 | 0.5228 | 0.4845 | 0.5146 | 0.4708 | 0.5257 | 0.5416 | 0.6128 | 0.6433 | 0.6243 | 0.6887 | 0.7427 | 0.8366 | 0.9436 | 1 | 1 | 1 | 1 | 1 | 1 | 1 | 1 | 1 | 1 | 1 | 1 | 1
2047 | 2015 | 3 | 27 | 6 | 13543 |  | MA | Worcester | 42.1127 | -72.0152 | Gas | 55079 | 1 | Millennium Power Partners 1 | 0 | 0 | 0 | 0.0546 | 0.5079 | 0.6003 | 0.5938 | 0.6094 | 0.7055 | 0.6845 | 0.7078 | 0.6649 | 0.6366 | 0.7116 | 0.703 | 0.6686 | 0.6858 | 0.71 | 0.6707 | 0.733 | 0.6766 | 0.7034 | 0.7238 | 0.731 | 0.758 | 0.8108 | 0.7694 | 0.7509 | 0.7256 | 0.7448 | 0.7478 | 0.8178 | 0.7416 | 0.8089 | 0.788 | 0.7794 | 0.8094 | 0.7372 | 0.8318 | 0.868 | 0.9126 | 0.9104 | 0.9924 | 1 | 1 | 1 | 1 | 1 | 1 | 1 | 1 | 1 | 1 | 1 | 1 | 1
2048 | 2015 | 3 | 27 | 7 | 14038 |  | MA | Norfolk | 42.1113 | -71.4529 | Gas | 55211 | 1 | ANP Bellingham Energy Company, LLC 1 | 0 | 0 | 0 | 0.0486 | 0.6204 | 0.6694 | 0.5879 | 0.6292 | 0.6953 | 0.6246 | 0.6537 | 0.6939 | 0.5949 | 0.6558 | 0.6004 | 0.649 | 0.6184 | 0.5676 | 0.5443 | 0.5333 | 0.6143 | 0.5525 | 0.5466 | 0.5235 | 0.5375 | 0.6152 | 0.5512 | 0.5498 | 0.6352 | 0.6991 | 0.6387 | 0.6099 | 0.5784 | 0.5965 | 0.5542 | 0.5564 | 0.6158 | 0.589 | 0.6906 | 0.7688 | 0.7448 | 0.7633 | 0.8634 | 0.6958 | 0.6571 | 0.6205 | 0.594 | 0.5813 | 0.579 | 0.5698 | 0.5644 | 0.5624 | 0.566 | 0.5511 | 0.557 | 0.5559
2049 | 2015 | 3 | 27 | 8 | 14026 |  | NY | Queens | 40.7881 | -73.9056 | Gas | 56196 | CTG7A | Poletti 500 MW CC CTG7A | 0.0032 | 0.0962 | 0.2239 | 0.3385 | 0.5262 | 0.5039 | 0.6224 | 0.6092 | 0.5554 | 0.6176 | 0.607 | 0.6547 | 0.6816 | 0.7258 | 0.7014 | 0.686 | 0.7516 | 0.7292 | 0.692 | 0.7004 | 0.6604 | 0.7764 | 0.8054 | 0.8713 | 0.8312 | 0.802 | 0.7818 | 0.7334 | 0.735 | 0.8035 | 0.7318 | 0.7868 | 0.8022 | 0.8464 | 0.8996 | 0.9492 | 0.9338 | 0.9362 | 0.899 | 0.9338 | 0.9268 | 0.9456 | 1 | 1 | 1 | 1 | 1 | 1 | 1 | 1 | 1 | 1 | 1 | 1 | 1 | 1
2050 | 2015 | 3 | 27 | 9 | 14226 |  | NY | Queens | 40.6417 | -73.7778 | Gas | 54114 | GT1 | KIAC Cogeneration GT1 | 0 | 0 | 0 | 0 | 0 | 0 | 0 | 0 | 0 | 0 | 0 | 0 | 0 | 0 | 0 | 0 | 0 | 0 | 0 | 0 | 0 | 0 | 0 | 0 | 0 | 0 | 0 | 0 | 0 | 0 | 0 | 0 | 0 | 0 | 0 | 0 | 0 | 0 | 0 | 0 | 0 | 0 | 0 | 0 | 0 | 0 | 0 | 0 | 0 | 0 | 0 | 0 | 0 | 0 | 0 | 0
2051 | 2015 | 3 | 27 | 10 | 14222 |  | NY | Rensselaer | 42.6296 | -73.749 | Gas | 56259 | CT-1 | Empire Generating Company LLC CT-1 | 0.0508 | 0.125 | 0.1916 | 0.2744 | 0.322 | 0.4177 | 0.4615 | 0.5168 | 0.5795 | 0.5685 | 0.696 | 0.7521 | 0.7031 | 0.7297 | 0.675 | 0.7024 | 0.6721 | 0.6947 | 0.711 | 0.7316 | 0.7543 | 0.7597 | 0.8737 | 0.8152 | 0.8551 | 0.9296 | 0.8926 | 0.9096 | 0.9459 | 0.9173 | 0.9186 | 0.9264 | 0.9214 | 0.933 | 0.9204 | 0.9261 | 0.9498 | 0.9642 | 0.9584 | 0.9632 | 0.963 | 0.9783 | 0.9676 | 1 | 1 | 1 | 1 | 1 | 1 | 1 | 1 | 1 | 1 | 1 | 1 | 1
2052 | 2015 | 3 | 27 | 11 | 13780 |  | NY | Queens | 40.7825 | -73.8964 | Gas | 55375 | CT4 | Astoria Energy CT4 | 0 | 0 | 0 | 0 | 0.5043 | 0.6355 | 0.6872 | 0.6628 | 0.7473 | 0.7785 | 0.7645 | 0.7647 | 0.7666 | 0.7257 | 0.7661 | 0.7665 | 0.807 | 0.8528 | 0.8334 | 0.8117 | 0.8417 | 0.8898 | 0.803 | 0.8587 | 0.8101 | 0.8118 | 0.8277 | 0.825 | 0.7985 | 0.799 | 0.7837 | 0.7734 | 0.7708 | 0.7767 | 0.8433 | 0.8618 | 0.8583 | 0.8877 | 0.842 | 0.8119 | 0.843 | 0.8217 | 0.681 | 0.5968 | 0.5687 | 0.5462 | 0.5391 | 0.5346 | 0.5341 | 0.5363 | 0.5344 | 0.5356 | 0.5375 | 0.5407 | 0.5375 | 0.5376
2053 | 2015 | 3 | 27 | 12 | 13602 |  | NY | Cattaraugus | 42.0875 | -78.4578 | Gas | 54076 | 1 | Indeck-Olean Energy Center 1 | 0 | 0 | 0 | 0 | 0 | 0 | 0 | 0 | 0 | 0 | 0 | 0 | 0 | 0 | 0 | 0 | 0 | 0 | 0 | 0 | 0 | 0 | 0 | 0 | 0 | 0 | 0 | 0 | 0 | 0 | 0 | 0 | 0 | 0 | 0 | 0 | 0 | 0 | 0 | 0 | 0 | 0 | 0 | 0 | 0 | 0 | 0 | 0 | 0 | 0 | 0 | 0 | 0 | 0 | 0 | 0
2054 | 2015 | 3 | 27 | 13 | 13299 |  | MA | Bristol | 41.8312 | -71.1239 | Gas | 55026 | 1 | Dighton 1 | 0 | 0 | 0 | 0.055 | 0.357 | 0.4714 | 0.3547 | 0.4643 | 0.4877 | 0.4768 | 0.5543 | 0.5087 | 0.4864 | 0.5786 | 0.4986 | 0.6056 | 0.611 | 0.5866 | 0.6874 | 0.5961 | 0.6335 | 0.5906 | 0.6051 | 0.5696 | 0.6423 | 0.6359 | 0.6572 | 0.7029 | 0.7435 | 0.7067 | 0.7622 | 0.7205 | 0.6681 | 0.7012 | 0.6467 | 0.6244 | 0.6967 | 0.6164 | 0.6792 | 0.747 | 0.7113 | 0.7271 | 0.7589 | 0.6008 | 0.5914 | 0.5898 | 0.5953 | 0.5974 | 0.6003 | 0.5992 | 0.5984 | 0.6035 | 0.6007 | 0.6041 | 0.6082 | 0.6009
2055 | 2015 | 3 | 27 | 14 | 13408 |  | NY | Rensselaer | 42.6296 | -73.749 | Gas | 56259 | CT-2 | Empire Generating Company LLC CT-2 | 0.0464 | 0.1124 | 0.183 | 0.2574 | 0.3278 | 0.3904 | 0.4561 | 0.4089 | 0.51 | 0.5335 | 0.6011 | 0.6711 | 0.6234 | 0.6922 | 0.6245 | 0.7139 | 0.6439 | 0.7015 | 0.6716 | 0.6624 | 0.7059 | 0.724 | 0.8404 | 0.8382 | 0.8355 | 0.8985 | 0.8643 | 0.9006 | 0.8561 | 0.8333 | 0.8064 | 0.8165 | 0.8834 | 0.8783 | 0.9079 | 0.9538 | 0.9866 | 0.9722 | 0.9851 | 0.9898 | 0.9812 | 1 | 1 | 1 | 1 | 1 | 1 | 1 | 1 | 1 | 1 | 1 | 1 | 1 | 1 | 1
2056 | 2015 | 3 | 27 | 15 | 13555 |  | NY | Queens | 40.7825 | -73.8964 | Gas | 55375 | CT3 | Astoria Energy CT3 | 0 | 0 | 0 | 0 | 0.3335 | 0.559 | 0.6292 | 0.6592 | 0.6763 | 0.7451 | 0.6835 | 0.6955 | 0.7526 | 0.747 | 0.7734 | 0.7182 | 0.7681 | 0.7878 | 0.8361 | 0.8406 | 0.8663 | 0.8515 | 0.8884 | 0.8955 | 0.8663 | 0.8805 | 0.9183 | 0.8738 | 0.8179 | 0.8636 | 0.8523 | 0.8474 | 0.8559 | 0.8444 | 0.9006 | 0.9398 | 0.9411 | 0.976 | 0.9816 | 0.9908 | 0.9894 | 0.995 | 0.9948 | 1 | 1 | 1 | 1 | 1 | 1 | 1 | 1 | 1 | 1 | 1 | 1 | 1
2057 | 2015 | 3 | 27 | 16 | 13393 |  | MA | Hampden | 42.0476 | -72.6478 | Gas | 55041 | 1 | Berkshire Power 1 | 0 | 0 | 0 | 0.0818 | 0.3651 | 0.3774 | 0.3707 | 0.4004 | 0.409 | 0.3804 | 0.4304 | 0.474 | 0.455 | 0.4899 | 0.4598 | 0.4923 | 0.4757 | 0.5206 | 0.4943 | 0.4399 | 0.5305 | 0.489 | 0.4607 | 0.4691 | 0.5079 | 0.5994 | 0.5154 | 0.5177 | 0.5717 | 0.5077 | 0.51 | 0.5361 | 0.5632 | 0.5321 | 0.5599 | 0.5451 | 0.5648 | 0.5395 | 0.6219 | 0.7345 | 0.7552 | 0.8007 | 0.8428 | 0.9766 | 0.9813 | 0.9844 | 0.989 | 0.9916 | 0.9961 | 0.9987 | 1 | 1 | 1 | 1 | 1 | 1
2058 | 2015 | 3 | 27 | 17 | 13470 |  | MA | Norfolk | 42.1113 | -71.4529 | Gas | 55211 | 2 | ANP Bellingham Energy Company, LLC 2 | 0 | 0 | 0 | 0.1166 | 0.6252 | 0.7126 | 0.6246 | 0.6736 | 0.6778 | 0.6304 | 0.6948 | 0.6882 | 0.6758 | 0.647 | 0.6774 | 0.6762 | 0.6206 | 0.5726 | 0.6616 | 0.6242 | 0.655 | 0.5886 | 0.582 | 0.4932 | 0.5508 | 0.5956 | 0.5486 | 0.5218 | 0.6106 | 0.5964 | 0.6046 | 0.6876 | 0.6082 | 0.6276 | 0.521 | 0.5264 | 0.6028 | 0.5492 | 0.664 | 0.7624 | 0.7732 | 0.7968 | 0.99 | 1 | 1 | 1 | 1 | 1 | 1 | 1 | 1 | 1 | 1 | 1 | 1 | 1
2059 | 2015 | 3 | 27 | 18 | 13929 |  | MA | Norfolk | 42.2417 | -70.9653 | Gas | 55317 | 11 | Fore River Energy Center 11 | 0 | 0 | 0 | 0 | 0.2317 | 0.2841 | 0.2955 | 0.3774 | 0.4176 | 0.5368 | 0.6233 | 0.5621 | 0.5821 | 0.5593 | 0.6772 | 0.6204 | 0.6168 | 0.7199 | 0.7196 | 0.8248 | 0.8504 | 0.7474 | 0.8075 | 0.7687 | 0.8794 | 0.8571 | 0.8047 | 0.9374 | 0.8621 | 0.8155 | 0.9799 | 0.8967 | 0.86 | 0.9308 | 0.9206 | 0.8617 | 0.9432 | 0.8482 | 0.8402 | 0.7454 | 0.8375 | 0.694 | 0.8719 | 0.8722 | 0.8882 | 0.9016 | 0.9184 | 0.9177 | 0.9381 | 0.9579 | 0.9703 | 0.9866 | 0.9956 | 1.0073 | 1.0227 | 1.0358
2060 | 2015 | 3 | 27 | 19 | 14403 |  | RI | Newport | 41.6417 | -71.17 | Gas | 55048 | 1 | Tiverton Power, LLC 1 | 0 | 0 | 0 | 0 | 0.2348 | 0.3796 | 0.3554 | 0.4209 | 0.4719 | 0.5425 | 0.5319 | 0.5617 | 0.592 | 0.7161 | 0.5807 | 0.6495 | 0.7252 | 0.7203 | 0.8082 | 0.7196 | 0.7365 | 0.7756 | 0.807 | 0.7336 | 0.7032 | 0.7346 | 0.7178 | 0.7052 | 0.7342 | 0.7591 | 0.6988 | 0.7658 | 0.6902 | 0.734 | 0.676 | 0.7334 | 0.8246 | 0.6912 | 0.7778 | 0.8304 | 0.8001 | 0.8562 | 0.9952 | 1 | 1 | 1 | 1 | 1 | 1 | 1 | 1 | 1 | 1 | 1 | 1 | 1
2061 | 2015 | 3 | 27 | 20 | 13211 |  | ME | Franklin | 44.5047 | -70.2403 | Gas | 55031 | CT01 | Androscoggin Energy CT01 | 0 | 0 | 0 | 0 | 0 | 0 | 0 | 0 | 0 | 0 | 0 | 0 | 0 | 0 | 0 | 0 | 0 | 0 | 0 | 0 | 0 | 0 | 0 | 0 | 0 | 0 | 0 | 0 | 0 | 0 | 0 | 0 | 0 | 0 | 0 | 0 | 0 | 0 | 0 | 0 | 0 | 0 | 0 | 0 | 0 | 0 | 0 | 0 | 0 | 0 | 0 | 0 | 0 | 0 | 0 | 0
2062 | 2015 | 3 | 27 | 21 | 11622 |  | NY | Nassau | 40.6169 | -73.6486 | Gas | 2511 | 20 | E F Barrett 20 | 7.6851 | 17.9439 | 33.3458 | 49.0367 | 52.2443 | 43.4018 | 33.9574 | 46.7749 | 36.6094 | 37.6608 | 35.4439 | 41.5225 | 50.099 | 33.5564 | 44.6083 | 39.385 | 44.4835 | 49.8271 | 48.2208 | 42.5385 | 36.9587 | 29.3759 | 22.84 | 35.3593 | 27.8806 | 42.3607 | 37.4667 | 35.1366 | 32.8711 | 32.4505 | 27.0342 | 43.4086 | 34.0076 | 41.0691 | 28.8259 | 47.4266 | 46.5537 | 36.4113 | 60.197 | 62.043 | 68.7565 | 47.487 | 67.1606 | 46.1331 | 38.3481 | 31.5011 | 25.7822 | 18.4645 | 12.7743 | 7.1409 | 2.1065 | 1 | 1 | 1 | 1 | 1
2063 | 2015 | 3 | 27 | 22 | 10301 |  | NY | Saratoga | 43.25 | -73.8125 | Gas | 50458 | 1 | Indeck-Corinth Energy Center 1 | 0 | 0 | 0 | 0 | 0.0956 | 0.1416 | 0.2421 | 0.3322 | 0.3636 | 0.4072 | 0.4986 | 0.5544 | 0.4698 | 0.5404 | 0.5168 | 0.4672 | 0.6034 | 0.5718 | 0.6464 | 0.7131 | 0.6116 | 0.6816 | 0.6468 | 0.675 | 0.8046 | 0.7936 | 0.8402 | 0.7974 | 0.7894 | 0.8178 | 0.8098 | 0.8564 | 0.8613 | 0.8382 | 0.8916 | 0.8722 | 0.957 | 0.9312 | 0.9232 | 0.923 | 0.894 | 0.9096 | 0.992 | 1 | 1 | 1 | 1 | 1 | 1 | 1 | 1 | 1 | 1 | 1 | 1 | 1
2064 | 2015 | 3 | 27 | 23 | 9172 |  | NY | Richmond | 40.5915 | -74.2027 | Gas | 2490 | 20 | Arthur Kill 20 | 0 | 0 | 0 | 0.049 | 0.5335 | 0.589 | 0.5548 | 0.6673 | 0.7251 | 0.6321 | 0.7202 | 0.6856 | 0.629 | 0.6831 | 0.647 | 0.7447 | 0.6694 | 0.6059 | 0.6273 | 0.5926 | 0.626 | 0.6227 | 0.6146 | 0.5613 | 0.5715 | 0.6346 | 0.62 | 0.5928 | 0.6587 | 0.6925 | 0.8164 | 0.8431 | 0.7964 | 0.7869 | 0.7789 | 0.6082 | 0.706 | 0.6289 | 0.6571 | 0.6782 | 0.8182 | 1.1319 | 1.2655 | 1.1715 | 1.1268 | 1.0763 | 1.0584 | 1.0275 | 0.995 | 1.0112 | 1.0106 | 1.0005 | 0.9806 | 0.9738 | 0.9696 | 0.9914
2065 | 2015 | 3 | 28 | 0 | 8367 |  | NJ | Union | 40.6322 | -74.2156 | Gas | 50006 | 5001 | Linden Cogeneration Facility 5001 | 0 | 0 | 0 | 0.0485 | 0.2201 | 0.2268 | 0.2667 | 0.2684 | 0.2473 | 0.2136 | 0.2641 | 0.2471 | 0.2704 | 0.2871 | 0.2816 | 0.2853 | 0.296 | 0.2754 | 0.2602 | 0.3075 | 0.328 | 0.3286 | 0.3475 | 0.4176 | 0.3632 | 0.3542 | 0.3829 | 0.3605 | 0.3676 | 0.4461 | 0.4785 | 0.5242 | 0.5188 | 0.5239 | 0.5559 | 0.5934 | 0.5891 | 0.5499 | 0.6302 | 0.6462 | 0.6933 | 0.7137 | 0.8175 | 0.7011 | 0.6494 | 0.6155 | 0.579 | 0.5424 | 0.5124 | 0.5 | 0.5 | 0.5 | 0.5 | 0.5 | 0.5 | 0.5
2066 | 2015 | 3 | 28 | 1 | 8199 |  | MA | Worcester | 42.0575 | -71.5172 | Gas | 55212 | 1 | ANP Blackstone Energy Company, LLC 1 | 0 | 0 | 0 | 0.107 | 0.373 | 0.506 | 0.4667 | 0.536 | 0.5807 | 0.5202 | 0.5485 | 0.5954 | 0.537 | 0.6268 | 0.5499 | 0.5482 | 0.5605 | 0.4908 | 0.6179 | 0.5416 | 0.5793 | 0.5382 | 0.5147 | 0.4922 | 0.5249 | 0.5696 | 0.5468 | 0.4923 | 0.6 | 0.6355 | 0.6324 | 0.6927 | 0.5925 | 0.657 | 0.5273 | 0.5436 | 0.64 | 0.5556 | 0.7123 | 0.7732 | 0.8049 | 0.8302 | 0.9243 | 0.751 | 0.6864 | 0.6363 | 0.5924 | 0.557 | 0.5384 | 0.5286 | 0.5245 | 0.5213 | 0.5157 | 0.513 | 0.5101 | 0.5059
2067 | 2015 | 3 | 28 | 2 | 8151 |  | NY | Chautauqua | 42.0917 | -79.2417 | Gas | 2682 | 20 | S A Carlson 20 | 0 | 0 | 0 | 0 | 0 | 0 | 0 | 0 | 0 | 0 | 0 | 0 | 0 | 0 | 0 | 0 | 0 | 0 | 0 | 0 | 0 | 0 | 0 | 0 | 0 | 0 | 0 | 0 | 0 | 0 | 0 | 0 | 0 | 0 | 0 | 0 | 0 | 0 | 0 | 0 | 0 | 0 | 0 | 0 | 0 | 0 | 0 | 0 | 0 | 0 | 0 | 0 | 0 | 0 | 0 | 0
2068 | 2015 | 3 | 28 | 3 | 8224 |  | NY | Greene | 42.2728 | -73.8492 | Gas | 55405 | 1 | Athens Generating Company 1 | 0 | 0 | 0 | 0 | 0.193 | 0.2123 | 0.2114 | 0.285 | 0.3318 | 0.4388 | 0.4221 | 0.4128 | 0.3563 | 0.4128 | 0.4211 | 0.4547 | 0.4698 | 0.4129 | 0.5506 | 0.5264 | 0.535 | 0.5441 | 0.5313 | 0.5553 | 0.5901 | 0.5813 | 0.6005 | 0.6016 | 0.5863 | 0.5947 | 0.6632 | 0.6854 | 0.5803 | 0.6135 | 0.5813 | 0.5729 | 0.6131 | 0.5006 | 0.651 | 0.6918 | 0.6956 | 0.5923 | 0.9378 | 1 | 1 | 1 | 1 | 1 | 1 | 1 | 1 | 1 | 1 | 1 | 1 | 1
2069 | 2015 | 3 | 28 | 4 | 8762 |  | NY | Rensselaer | 42.5375 | -73.7433 | Gas | 10190 | 1 | Castleton Power, LLC 1 | 0 | 0 | 0 | 0 | 0 | 0 | 0.0061 | 0.017 | 0.0114 | 0.006 | 0.0112 | 0.0101 | 0.0209 | 0.0162 | 0.0226 | 0.0265 | 0.0383 | 0.03 | 0.0323 | 0.0149 | 0.0203 | 0.0141 | 0.0073 | 0.0281 | 0.0073 | 0.018 | 0.0101 | 0.0125 | 0.0112 | 0.0121 | 0.0163 | 0.0066 | 0 | 0.006 | 0.0046 | 0.004 | 0.0013 | 0.005 | 0 | 0 | 0 | 0 | 0 | 0 | 0 | 0 | 0 | 0 | 0 | 0 | 0 | 0 | 0 | 0 | 0 | 0
2070 | 2015 | 3 | 28 | 5 | 9767 |  | NY | Nassau | 40.7469 | -73.4994 | Gas | 50292 | GT4 | Bethpage Energy Center GT4 | 0 | 0 | 0 | 0 | 0 | 0 | 0 | 0 | 0 | 0 | 0 | 0 | 0 | 0 | 0 | 0 | 0 | 0 | 0 | 0 | 0 | 0 | 0 | 0 | 0 | 0 | 0 | 0 | 0 | 0 | 0 | 0 | 0 | 0 | 0 | 0 | 0 | 0 | 0 | 0 | 0 | 0 | 0 | 0 | 0 | 0 | 0 | 0 | 0 | 0 | 0 | 0 | 0 | 0 | 0 | 0
2071 | 2015 | 3 | 28 | 6 | 11107 |  | MA | Norfolk | 42.0925 | -71.4833 | Gas | 10307 | 2 | Bellingham 2 | 0 | 0 | 0 | 0 | 0.1365 | 0.2358 | 0.3004 | 0.4051 | 0.4517 | 0.361 | 0.3799 | 0.4074 | 0.3463 | 0.4888 | 0.4391 | 0.4148 | 0.4535 | 0.3468 | 0.3308 | 0.3249 | 0.322 | 0.3826 | 0.3854 | 0.3975 | 0.3788 | 0.4544 | 0.4648 | 0.3873 | 0.4496 | 0.505 | 0.5256 | 0.6043 | 0.5159 | 0.5447 | 0.517 | 0.5016 | 0.56 | 0.5147 | 0.6107 | 0.7058 | 0.7349 | 0.7866 | 0.9397 | 0.9024 | 0.8878 | 0.87 | 0.8499 | 0.8396 | 0.8267 | 0.8186 | 0.8186 | 0.8023 | 0.8019 | 0.7844 | 0.7811 | 0.7788
2072 | 2015 | 3 | 28 | 7 | 12614 |  | MA | Worcester | 42.0575 | -71.5172 | Gas | 55212 | 2 | ANP Blackstone Energy Company, LLC 2 | 0 | 0 | 0 | 0.0588 | 0.3858 | 0.4507 | 0.3782 | 0.461 | 0.533 | 0.4758 | 0.4646 | 0.4789 | 0.4223 | 0.5289 | 0.516 | 0.484 | 0.4567 | 0.446 | 0.4528 | 0.4668 | 0.4971 | 0.52 | 0.484 | 0.4774 | 0.4338 | 0.5399 | 0.4561 | 0.4796 | 0.5522 | 0.5538 | 0.5694 | 0.602 | 0.5486 | 0.577 | 0.4698 | 0.5183 | 0.6224 | 0.5962 | 0.6742 | 0.7468 | 0.7182 | 0.778 | 0.9902 | 1 | 1 | 1 | 1 | 1 | 1 | 1 | 1 | 1 | 1 | 1 | 1 | 1
2073 | 2015 | 3 | 28 | 8 | 13331 |  | ME | Cumberland | 43.6576 | -70.3772 | Gas | 55294 | 2 | Westbrook Energy Center 2 | 0.0978 | 0.2271 | 0.3509 | 0.449 | 0.1264 | 0.1462 | 0.1649 | 0.1774 | 0.178 | 0.1922 | 0.2444 | 0.2455 | 0.3287 | 0.2457 | 0.2919 | 0.2569 | 0.2843 | 0.3446 | 0.458 | 0.4453 | 0.4534 | 0.4099 | 0.4388 | 0.3633 | 0.4923 | 0.4693 | 0.4789 | 0.5179 | 0.5161 | 0.5437 | 0.5795 | 0.6018 | 0.5233 | 0.5338 | 0.4219 | 0.4883 | 0.4494 | 0.3579 | 0.3947 | 0.4462 | 0.4468 | 0.6036 | 0.9313 | 1 | 1 | 1 | 1 | 1 | 1 | 1 | 1 | 1 | 1 | 1 | 1 | 1
2074 | 2015 | 3 | 28 | 9 | 13784 |  | RI | Providence | 41.8167 | -71.4042 | Gas | 3236 | 11 | Manchester Street 11 | 0 | 0 | 0 | 0 | 0.0094 | 0.0302 | 0.1264 | 0.1762 | 0.2492 | 0.3356 | 0.3133 | 0.3739 | 0.3908 | 0.4506 | 0.3805 | 0.5049 | 0.4995 | 0.4844 | 0.559 | 0.5226 | 0.5746 | 0.6343 | 0.6374 | 0.5996 | 0.6034 | 0.6725 | 0.6368 | 0.6231 | 0.663 | 0.679 | 0.6794 | 0.6862 | 0.7358 | 0.7857 | 0.7002 | 0.7568 | 0.7499 | 0.7187 | 0.8672 | 0.9434 | 0.9726 | 0.9584 | 0.9142 | 1 | 1 | 1 | 1 | 1 | 1 | 1 | 1 | 1 | 1 | 1 | 1 | 1
2075 | 2015 | 3 | 28 | 10 | 13861 |  | NY | Greene | 42.2728 | -73.8492 | Gas | 55405 | 2 | Athens Generating Company 2 | 0 | 0 | 0 | 0.0526 | 0.167 | 0.2315 | 0.2546 | 0.2827 | 0.3092 | 0.3808 | 0.3645 | 0.306 | 0.2605 | 0.3246 | 0.3906 | 0.447 | 0.3617 | 0.4021 | 0.4512 | 0.4424 | 0.4912 | 0.4807 | 0.4935 | 0.3787 | 0.4478 | 0.4812 | 0.5221 | 0.5638 | 0.6215 | 0.5133 | 0.5206 | 0.4712 | 0.4663 | 0.5138 | 0.4629 | 0.4625 | 0.5328 | 0.4772 | 0.5665 | 0.6726 | 0.638 | 0.7314 | 0.9446 | 1 | 1 | 1 | 1 | 1 | 1 | 1 | 1 | 1 | 1 | 1 | 1 | 1
2076 | 2015 | 3 | 28 | 11 | 13402 |  | NY | Queens | 40.6106 | -73.7614 | Gas | 55699 | 1 | Bayswater Peaking Facility 1 | 0 | 0 | 0 | 0 | 0 | 0 | 0 | 0 | 0 | 0 | 0 | 0 | 0 | 0 | 0 | 0 | 0 | 0 | 0 | 0 | 0 | 0 | 0 | 0 | 0 | 0 | 0 | 0 | 0 | 0 | 0 | 0 | 0 | 0 | 0 | 0 | 0 | 0 | 0 | 0 | 0 | 0 | 0 | 0 | 0 | 0 | 0 | 0 | 0 | 0 | 0 | 0 | 0 | 0 | 0 | 0
2077 | 2015 | 3 | 28 | 12 | 12894 |  | RI | Providence | 41.8167 | -71.4042 | Gas | 3236 | 10 | Manchester Street 10 | 0 | 0 | 0 | 0 | 0 | 0.0209 | 0.1008 | 0.1712 | 0.2714 | 0.231 | 0.3192 | 0.3452 | 0.3863 | 0.4789 | 0.4071 | 0.4597 | 0.4683 | 0.4966 | 0.6144 | 0.6263 | 0.6683 | 0.6867 | 0.6824 | 0.6222 | 0.6495 | 0.7637 | 0.7033 | 0.7091 | 0.8078 | 0.7168 | 0.757 | 0.7194 | 0.6503 | 0.7184 | 0.6912 | 0.6683 | 0.7105 | 0.671 | 0.823 | 0.9162 | 0.9446 | 0.908 | 0.9882 | 1 | 1 | 1 | 1 | 1 | 1 | 1 | 1 | 1 | 1 | 1 | 1 | 1
2078 | 2015 | 3 | 28 | 13 | 12534 |  | MA | Norfolk | 42.0925 | -71.4833 | Gas | 10307 | 1 | Bellingham 1 | 0 | 0 | 0.0032 | 0.0524 | 0.1048 | 0.1657 | 0.2268 | 0.3883 | 0.4049 | 0.3073 | 0.3562 | 0.4092 | 0.3245 | 0.4784 | 0.4392 | 0.4242 | 0.4317 | 0.3292 | 0.3226 | 0.3168 | 0.3377 | 0.3542 | 0.3829 | 0.3988 | 0.38 | 0.4534 | 0.4792 | 0.3978 | 0.474 | 0.4854 | 0.5234 | 0.5975 | 0.5154 | 0.5138 | 0.4676 | 0.5086 | 0.5334 | 0.5162 | 0.6686 | 0.7082 | 0.7412 | 0.812 | 0.9906 | 1 | 1 | 1 | 1 | 1 | 1 | 1 | 1 | 1 | 1 | 1 | 1 | 1
2079 | 2015 | 3 | 28 | 14 | 12215 |  | RI | Providence | 42.0099 | -71.6701 | Gas | 51030 | 2 | Ocean State Power 2 | 0 | 0 | 0 | 0 | 0.0024 | 0.0085 | 0.0116 | 0.0284 | 0.0282 | 0.0489 | 0.059 | 0.0494 | 0.0977 | 0.1148 | 0.1015 | 0.1555 | 0.1402 | 0.1645 | 0.1557 | 0.1908 | 0.2312 | 0.1738 | 0.1572 | 0.1089 | 0.1263 | 0.1738 | 0.1869 | 0.1905 | 0.2233 | 0.2652 | 0.2332 | 0.2365 | 0.21 | 0.2411 | 0.1994 | 0.1841 | 0.2115 | 0.2082 | 0.2514 | 0.3133 | 0.3189 | 0.3623 | 0.4379 | 0.2963 | 0.2802 | 0.2721 | 0.2599 | 0.2537 | 0.2483 | 0.2497 | 0.2493 | 0.2443 | 0.2411 | 0.2505 | 0.2428 | 0.2445
2080 | 2015 | 3 | 28 | 15 | 12264 |  | NY | Nassau | 40.7469 | -73.4994 | Gas | 50292 | GT3 | Bethpage Energy Center GT3 | 0 | 0 | 0 | 0 | 0 | 0 | 0 | 0 | 0 | 0 | 0 | 0 | 0 | 0 | 0 | 0 | 0 | 0 | 0 | 0 | 0 | 0 | 0 | 0 | 0 | 0 | 0 | 0 | 0 | 0 | 0 | 0 | 0 | 0 | 0 | 0 | 0 | 0 | 0 | 0 | 0 | 0 | 0 | 0 | 0 | 0 | 0 | 0 | 0 | 0 | 0 | 0 | 0 | 0 | 0 | 0
2081 | 2015 | 3 | 28 | 16 | 12818 |  | RI | Providence | 42.0099 | -71.6701 | Gas | 51030 | 1 | Ocean State Power 1 | 0 | 0 | 0 | 0 | 0.0044 | 0.0158 | 0.0254 | 0.048 | 0.0468 | 0.0834 | 0.108 | 0.0796 | 0.1422 | 0.1443 | 0.1628 | 0.2729 | 0.2385 | 0.2737 | 0.2765 | 0.3275 | 0.3358 | 0.2949 | 0.2243 | 0.205 | 0.2222 | 0.3013 | 0.3254 | 0.2789 | 0.3734 | 0.3608 | 0.3493 | 0.3718 | 0.3288 | 0.3755 | 0.3241 | 0.306 | 0.307 | 0.3696 | 0.4189 | 0.4931 | 0.4941 | 0.573 | 0.6846 | 0.5039 | 0.4881 | 0.4598 | 0.4267 | 0.4235 | 0.4006 | 0.4074 | 0.3782 | 0.3658 | 0.3664 | 0.353 | 0.3602 | 0.3496
2082 | 2015 | 3 | 28 | 17 | 13244 |  | RI | Providence | 41.8167 | -71.4042 | Gas | 3236 | 9 | Manchester Street 9 | 0 | 0 | 0 | 0 | 0.0086 | 0.0178 | 0.1078 | 0.1213 | 0.1966 | 0.2362 | 0.24 | 0.2679 | 0.2928 | 0.3858 | 0.3622 | 0.3926 | 0.4056 | 0.4582 | 0.4672 | 0.4846 | 0.5346 | 0.4818 | 0.5515 | 0.4607 | 0.516 | 0.61 | 0.532 | 0.5948 | 0.6512 | 0.5477 | 0.6507 | 0.6113 | 0.5907 | 0.6231 | 0.4696 | 0.498 | 0.5467 | 0.4807 | 0.5913 | 0.6621 | 0.6534 | 0.6821 | 0.8525 | 0.9243 | 0.9464 | 0.9588 | 0.9689 | 0.9797 | 0.9896 | 0.9996 | 1 | 1 | 1 | 1 | 1 | 1
2083 | 2015 | 3 | 28 | 18 | 13693 |  | MA | Hampden | 42.156 | -72.5292 | Gas | 10726 | 1 | MASSPOWER 1 | 0 | 0 | 0 | 0 | 0.0052 | 0.0518 | 0.0536 | 0.1346 | 0.1575 | 0.1369 | 0.1784 | 0.2199 | 0.2343 | 0.2757 | 0.2916 | 0.3028 | 0.3612 | 0.3291 | 0.389 | 0.4153 | 0.5092 | 0.4079 | 0.447 | 0.4282 | 0.3961 | 0.439 | 0.4207 | 0.4422 | 0.5155 | 0.5107 | 0.5403 | 0.4845 | 0.5086 | 0.5587 | 0.4329 | 0.4054 | 0.4932 | 0.4265 | 0.5114 | 0.5454 | 0.5648 | 0.4978 | 0.6128 | 0.6227 | 0.6277 | 0.63 | 0.6296 | 0.6289 | 0.6293 | 0.6314 | 0.6267 | 0.6273 | 0.6296 | 0.6319 | 0.6276 | 0.6365
2084 | 2015 | 3 | 28 | 19 | 14043 |  | NY | Tompkins | 42.6028 | -76.6336 | Coal | 2535 | 2 | Cayuga Operating Company, LLC 2 | 0 | 0 | 0 | 1.5009 | 5.7101 | 8.6043 | 3.7634 | 11.1819 | 8.8694 | 10.3419 | 14.3345 | 12.5289 | 19.1855 | 30.6499 | 32.3552 | 40.2707 | 40.2787 | 30.053 | 39.089 | 33.028 | 39.7299 | 39.7736 | 32.6969 | 51.3718 | 44.3659 | 37.4446 | 57.558 | 58.195 | 58.7811 | 76.2164 | 80.5619 | 74.9249 | 102.1729 | 88.1852 | 107.1487 | 126.6562 | 133.0957 | 187.4571 | 202.1186 | 160.3653 | 174.9397 | 183.0104 | 107.4827 | 93.4261 | 94.6534 | 96.6033 | 95.6668 | 97.2417 | 96.8425 | 97.2918 | 99.283 | 99.9247 | 99.634 | 100.2186 | 101.0368 | 98.5765
2085 | 2015 | 3 | 28 | 20 | 13494 |  | MA | Worcester | 42.1292 | -71.5122 | Gas | 54805 | 1 | Milford Power, LLC 1 | 0 | 0 | 0 | 0 | 0.0408 | 0.1482 | 0.2242 | 0.3078 | 0.3222 | 0.2174 | 0.2921 | 0.3098 | 0.3142 | 0.393 | 0.3675 | 0.3728 | 0.3392 | 0.3066 | 0.3272 | 0.2962 | 0.2872 | 0.3616 | 0.3632 | 0.3522 | 0.369 | 0.3542 | 0.3378 | 0.336 | 0.4112 | 0.4254 | 0.3776 | 0.4428 | 0.4286 | 0.4502 | 0.3962 | 0.4602 | 0.5454 | 0.5032 | 0.6283 | 0.7156 | 0.682 | 0.7828 | 0.9904 | 1 | 1 | 1 | 1 | 1 | 1 | 1 | 1 | 1 | 1 | 1 | 1 | 1
2086 | 2015 | 3 | 28 | 21 | 12106 |  | NY | Albany | 42.5744 | -73.8592 | Gas | 10725 | CTG101 | Selkirk Cogen Partners CTG101 | 0 | 0 | 0.0204 | 0.055 | 0.0644 | 0.085 | 0.0953 | 0.1736 | 0.2275 | 0.237 | 0.2146 | 0.2225 | 0.1879 | 0.2475 | 0.1969 | 0.2544 | 0.2656 | 0.2301 | 0.2848 | 0.2765 | 0.277 | 0.3076 | 0.3912 | 0.3767 | 0.4127 | 0.4798 | 0.4859 | 0.4648 | 0.4826 | 0.44 | 0.3662 | 0.3386 | 0.4127 | 0.3698 | 0.37 | 0.3785 | 0.4904 | 0.4357 | 0.5568 | 0.6521 | 0.5932 | 0.7249 | 0.9708 | 1 | 1 | 1 | 1 | 1 | 1 | 1 | 1 | 1 | 1 | 1 | 1 | 1
2087 | 2015 | 3 | 28 | 22 | 10810 |  | NY | Nassau | 40.6169 | -73.6486 | Gas | 2511 | 10 | E F Barrett 10 | 0 | 0 | 0 | 5.2591 | 10.4469 | 12.8585 | 20.9974 | 21.5233 | 23.2656 | 19.2809 | 21.8936 | 16.4255 | 11.0023 | 16.5196 | 16.8268 | 16.2186 | 11.4 | 14.5922 | 12.1363 | 19.0788 | 11.7772 | 17.394 | 16.4519 | 21.6771 | 15.0796 | 16.3338 | 16.5346 | 13.7363 | 11.5882 | 13.8321 | 8.7979 | 6.9053 | 7.608 | 6.6365 | 13.2805 | 12.0706 | 13.9799 | 12.9018 | 11.1177 | 10.5799 | 11.3992 | 6.1821 | 2.8149 | 1 | 1 | 1 | 1 | 1 | 1 | 1 | 1 | 1 | 1 | 1 | 1 | 1
2088 | 2015 | 3 | 28 | 23 | 10046 |  | ME | Cumberland | 43.6576 | -70.3772 | Gas | 55294 | 1 | Westbrook Energy Center 1 | 0 | 0 | 0 | 0 | 0.0448 | 0.047 | 0.0539 | 0.065 | 0.1014 | 0.1308 | 0.1918 | 0.1969 | 0.2104 | 0.1872 | 0.186 | 0.19 | 0.1965 | 0.2251 | 0.2531 | 0.284 | 0.3229 | 0.3199 | 0.4562 | 0.3871 | 0.4679 | 0.4532 | 0.4599 | 0.5053 | 0.5312 | 0.493 | 0.5674 | 0.5941 | 0.519 | 0.5483 | 0.4902 | 0.4752 | 0.4375 | 0.4079 | 0.4385 | 0.5433 | 0.5362 | 0.7411 | 0.957 | 1 | 1 | 1 | 1 | 1 | 1 | 1 | 1 | 1 | 1 | 1 | 1 | 1
2089 | 2015 | 3 | 29 | 0 | 9786 |  | NY | Albany | 42.5744 | -73.8592 | Gas | 10725 | CTG201 | Selkirk Cogen Partners CTG201 | 0 | 0 | 0 | 0 | 0.0184 | 0.0276 | 0.0978 | 0.0992 | 0.0946 | 0.1361 | 0.1443 | 0.1591 | 0.2128 | 0.1655 | 0.1628 | 0.2211 | 0.276 | 0.2524 | 0.3027 | 0.2798 | 0.3295 | 0.3469 | 0.4116 | 0.3491 | 0.3764 | 0.4118 | 0.4461 | 0.4489 | 0.4529 | 0.4191 | 0.3889 | 0.3606 | 0.4241 | 0.4097 | 0.3934 | 0.4278 | 0.5353 | 0.4507 | 0.5759 | 0.6982 | 0.6199 | 0.7584 | 0.9794 | 1 | 1 | 1 | 1 | 1 | 1 | 1 | 1 | 1 | 1 | 1 | 1 | 1
2090 | 2015 | 3 | 29 | 1 | 9600 |  | MA | Bristol | 41.7125 | -71.1914 | Coal | 1619 | 2 | Brayton Point 2 | 0 | 0 | 0 | 0 | 11.4614 | 14.7153 | 29.1032 | 26.069 | 14.4219 | 37.461 | 37.3713 | 37.2367 | 31.67 | 39.5852 | 46.491 | 49.8467 | 51.0507 | 58.2684 | 46.7753 | 55.4557 | 41.6611 | 47.2765 | 46.0494 | 53.1597 | 60.7826 | 49.3335 | 60.7477 | 67.1864 | 48.8107 | 64.1874 | 80.4983 | 82.0563 | 81.417 | 75.4478 | 82.6262 | 77.6178 | 72.0205 | 76.8303 | 54.513 | 54.4511 | 66.4744 | 55.8051 | 119.3039 | 152.4077 | 152.7463 | 152.0143 | 155.9159 | 154.7164 | 157.4731 | 156.6021 | 156.2493 | 157.4384 | 155.7243 | 156.1306 | 156.4892 | 153.9799
2091 | 2015 | 3 | 29 | 2 | 9537 |  | MA | Hampden | 42.156 | -72.5292 | Gas | 10726 | 2 | MASSPOWER 2 | 0 | 0 | 0 | 0 | 0 | 0.0193 | 0.0326 | 0.0944 | 0.0902 | 0.1062 | 0.1438 | 0.1519 | 0.1877 | 0.2206 | 0.223 | 0.2498 | 0.2792 | 0.288 | 0.3425 | 0.3867 | 0.4597 | 0.3759 | 0.4388 | 0.3692 | 0.3437 | 0.3638 | 0.3736 | 0.3826 | 0.5064 | 0.4882 | 0.5089 | 0.4773 | 0.4738 | 0.5334 | 0.4068 | 0.3839 | 0.4714 | 0.4126 | 0.4929 | 0.5472 | 0.5459 | 0.4633 | 0.5403 | 0.6438 | 0.6832 | 0.7136 | 0.745 | 0.7722 | 0.7932 | 0.824 | 0.853 | 0.8809 | 0.9076 | 0.932 | 0.9617 | 0.9865
2092 | 2015 | 3 | 29 | 3 | 9569 |  | CT | Fairfield | 41.1706 | -73.1843 | Coal | 568 | BHB3 | Bridgeport Harbor Station BHB3 | 0 | 0 | 0 | 0 | 0 | 0 | 7.8081 | 18.4451 | 9.8018 | 45.5952 | 40.7273 | 42.4701 | 55.8268 | 71.1695 | 112.0521 | 119.0086 | 157.5535 | 154.207 | 140.4595 | 160.8675 | 112.0098 | 144.491 | 100.0338 | 184.3682 | 161.664 | 109.4154 | 169.8618 | 201.3567 | 122.9221 | 188.0826 | 206.9109 | 242.7905 | 280.1416 | 249.0234 | 359.6801 | 345.5972 | 298.4835 | 324.5306 | 218.9288 | 163.0186 | 171.6142 | 173.869 | 93.9258 | 223.0904 | 286.32 | 331.4695 | 372.3011 | 419.5201 | 421.3576 | 422.3166 | 423.5754 | 423.1031 | 424.4259 | 424.2723 | 425.0309 | 420.9415
2093 | 2015 | 3 | 29 | 4 | 9826 |  | MA | Bristol | 41.7125 | -71.1914 | Coal | 1619 | 3 | Brayton Point 3 | 0 | 0 | 0 | 8.195 | 34.41 | 22.3062 | 57.5538 | 40.3521 | 27.0346 | 45.5775 | 36.9884 | 39.4366 | 51.5642 | 40.682 | 52.5949 | 39.4258 | 61.6916 | 62.7026 | 49.6515 | 65.9763 | 59.6316 | 68.3933 | 60.2321 | 80.7623 | 92.5455 | 68.9744 | 93.7332 | 90.5409 | 75.2544 | 77.142 | 77.8695 | 95.0542 | 77.3647 | 83.9968 | 91.3329 | 100.4255 | 83.014 | 88.0107 | 83.5087 | 68.2793 | 71.4471 | 68.8384 | 64.5438 | 80.0148 | 94.861 | 109.1071 | 116.2567 | 126.019 | 138.0368 | 148.1977 | 159.0909 | 170.3497 | 179.9347 | 189.8044 | 200.7494 | 210.8902
2094 | 2015 | 3 | 29 | 5 | 10543 |  | RI | Providence | 41.8017 | -71.5186 | Gas | 55107 | RISEP1 | Rhode Island State Energy Center RISEP1 | 0 | 0 | 0 | 0 | 0.0302 | 0.0794 | 0.0273 | 0.075 | 0.0938 | 0.0744 | 0.1507 | 0.1988 | 0.1421 | 0.2229 | 0.1917 | 0.2371 | 0.2506 | 0.2922 | 0.3126 | 0.3481 | 0.3406 | 0.3571 | 0.4019 | 0.4313 | 0.4946 | 0.536 | 0.5293 | 0.4639 | 0.5442 | 0.5409 | 0.4821 | 0.476 | 0.5313 | 0.5093 | 0.6509 | 0.7026 | 0.7961 | 0.7722 | 0.8326 | 0.8902 | 0.8726 | 0.8924 | 1 | 1 | 1 | 1 | 1 | 1 | 1 | 1 | 1 | 1 | 1 | 1 | 1 | 1
2095 | 2015 | 3 | 29 | 6 | 11361 |  | NY | Albany | 42.5744 | -73.8592 | Gas | 10725 | CTG301 | Selkirk Cogen Partners CTG301 | 0 | 0 | 0 | 0 | 0.0093 | 0.0015 | 0.0475 | 0.0548 | 0.0659 | 0.1131 | 0.0922 | 0.1018 | 0.1419 | 0.0863 | 0.1167 | 0.1451 | 0.2205 | 0.2024 | 0.2261 | 0.2386 | 0.2762 | 0.291 | 0.3505 | 0.2862 | 0.3161 | 0.3633 | 0.3993 | 0.4022 | 0.4047 | 0.3978 | 0.3419 | 0.3026 | 0.3935 | 0.3503 | 0.3521 | 0.3938 | 0.4858 | 0.4335 | 0.4816 | 0.6137 | 0.6274 | 0.7061 | 0.9331 | 1 | 1 | 1 | 1 | 1 | 1 | 1 | 1 | 1 | 1 | 1 | 1 | 1
2096 | 2015 | 3 | 29 | 7 | 11696 |  | ME | Franklin | 44.5047 | -70.2403 | Gas | 55031 | CT03 | Androscoggin Energy CT03 | 0 | 0 | 0 | 0 | 0 | 0 | 0 | 0 | 0 | 0 | 0 | 0 | 0 | 0 | 0 | 0 | 0 | 0 | 0 | 0 | 0 | 0 | 0 | 0 | 0 | 0 | 0 | 0 | 0 | 0 | 0 | 0 | 0 | 0 | 0 | 0 | 0 | 0 | 0 | 0 | 0 | 0 | 0 | 0 | 0 | 0 | 0 | 0 | 0 | 0 | 0 | 0 | 0 | 0 | 0 | 0
2097 | 2015 | 3 | 29 | 8 | 12108 |  | NY | Greene | 42.2728 | -73.8492 | Gas | 55405 | 3 | Athens Generating Company 3 | 0 | 0 | 0 | 0 | 0.0021 | 0.0146 | 0.039 | 0.0707 | 0.1077 | 0.1406 | 0.1963 | 0.1852 | 0.1662 | 0.2593 | 0.2791 | 0.2326 | 0.2472 | 0.2423 | 0.2201 | 0.2376 | 0.2141 | 0.2385 | 0.3396 | 0.3236 | 0.2977 | 0.3992 | 0.3439 | 0.414 | 0.3309 | 0.3 | 0.3336 | 0.2553 | 0.3783 | 0.3103 | 0.3316 | 0.3002 | 0.2719 | 0.2622 | 0.3313 | 0.312 | 0.3218 | 0.423 | 0.5225 | 0.6502 | 0.6882 | 0.7366 | 0.7682 | 0.8102 | 0.8424 | 0.8784 | 0.9102 | 0.952 | 0.9896 | 1 | 1 | 1
2098 | 2015 | 3 | 29 | 9 | 11866 |  | NH | Merrimack | 43.1411 | -71.4692 | Coal | 2364 | 2 | Merrimack 2 | 0 | 0 | 0 | 0 | 9.2601 | 8.7331 | 35.3156 | 27.3219 | 20.5157 | 50.2924 | 43.128 | 42.1703 | 50.6865 | 57.3935 | 111.5551 | 119.4985 | 158.2994 | 155.3432 | 159.3783 | 141.8257 | 121.2273 | 155.9549 | 116.1575 | 186.0688 | 153.1929 | 112.0826 | 191.6698 | 197.2561 | 117.5191 | 179.9259 | 174.8604 | 193.4167 | 271.7616 | 264.1339 | 370.577 | 366.1169 | 335.258 | 371.1104 | 280.8799 | 198.1186 | 238.534 | 173.0613 | 109.1711 | 81.5859 | 115.9016 | 141.4717 | 163.3261 | 191.7766 | 221.9177 | 244.7376 | 267.1816 | 302.3026 | 326.3419 | 346.3916 | 376.7184 | 405.1814
2099 | 2015 | 3 | 29 | 10 | 11565 |  | MA | Bristol | 41.7125 | -71.1914 | Coal | 1619 | 1 | Brayton Point 1 | 0 | 0 | 0 | 0 | 18.6512 | 22.8176 | 32.4289 | 35.5021 | 28.0748 | 47.6689 | 45.5573 | 41.6179 | 42.6085 | 49.4256 | 72.4687 | 68.7408 | 88.3419 | 95.4219 | 78.8163 | 85.1946 | 74.1969 | 96.3055 | 79.7306 | 109.3347 | 110.3561 | 85.0694 | 122.0499 | 117.4127 | 96.4585 | 110.0433 | 116.4653 | 119.6579 | 142.0287 | 129.5504 | 167.3454 | 162.2302 | 152.0448 | 166.7898 | 130.8195 | 126.9811 | 139.1463 | 120.3492 | 215.7303 | 271.6414 | 272.9186 | 264.5537 | 268.56 | 264.8308 | 262.731 | 259.2016 | 268.1997 | 258.7142 | 264.2345 | 253.864 | 257.3002 | 257.6546
2100 | 2015 | 3 | 29 | 11 | 11265 |  | NY | Onondaga | 43.0611 | -76.0819 | Gas | 50978 | B | Carr Street Generating Station B | 0 | 0 | 0 | 0 | 0 | 0 | 0 | 0 | 0 | 0 | 0 | 0 | 0 | 0 | 0 | 0 | 0 | 0 | 0 | 0 | 0 | 0 | 0 | 0 | 0 | 0 | 0 | 0 | 0 | 0 | 0 | 0 | 0 | 0 | 0 | 0 | 0 | 0 | 0 | 0 | 0 | 0 | 0 | 0 | 0 | 0 | 0 | 0 | 0 | 0 | 0 | 0 | 0 | 0 | 0 | 0
2101 | 2015 | 3 | 29 | 12 | 11261 |  | NY | Suffolk | 40.9231 | -73.3417 | Oil | 2516 | 3 | Northport 3 | 0 | 0 | 0 | 0.8379 | 9.6685 | 8.9829 | 10.6291 | 21.379 | 21.3736 | 27.3207 | 19.6867 | 22.373 | 21.8664 | 20.1688 | 24.3866 | 46.1036 | 48.419 | 51.2452 | 26.7691 | 38.134 | 33.3489 | 46.3463 | 33.8052 | 57.4829 | 59.6785 | 74.2067 | 68.1982 | 72.5344 | 72.2493 | 67.8937 | 85.9392 | 70.6792 | 89.8575 | 83.397 | 88.1268 | 122.1481 | 103.4279 | 114.1585 | 113.6877 | 111.7265 | 108.1309 | 76.1271 | 92.7249 | 158.59 | 171.0764 | 183.4004 | 202.3541 | 208.433 | 220.5541 | 222.9432 | 219.7667 | 220.2943 | 221.7183 | 219.1938 | 217.2548 | 220.0531
2102 | 2015 | 3 | 29 | 13 | 10898 |  | NY | Queens | 40.7585 | -73.9451 | Gas | 2500 | 20 | Ravenswood Generating Station 20 | 0.1056 | 0.2282 | 0.3487 | 0.4473 | 0.2233 | 0.3141 | 0.2436 | 0.2616 | 0.2853 | 0.30662 | 0.34497 | 0.52438 | 1.3324 | 1.0918 | 2.2132 | 2.2146 | 2.0858 | 5.2829 | 4.6656 | 3.8231 | 5.7522 | 4.545 | 4.8379 | 3.68 | 4.1421 | 5.318 | 6.2525 | 7.1985 | 7.5252 | 6.0887 | 8.9872 | 10.4425 | 9.0197 | 8.2737 | 8.6513 | 6.3433 | 9.3813 | 8.4755 | 11.4028 | 18.6667 | 26.0736 | 34.5167 | 55.2941 | 65.4968 | 66.542 | 67.4101 | 68.3997 | 69.0809 | 70.1836 | 71.0414 | 70.9208 | 70.9265 | 71.4674 | 72.8042 | 73.626 | 72.7204
2103 | 2015 | 3 | 29 | 14 | 10866 |  | NY | Nassau | 40.6447 | -73.5683 | Gas | 56032 | 1 | Equus Power I 1 | 0 | 0 | 0 | 0 | 0 | 0 | 0 | 0 | 0 | 0 | 0 | 0 | 0 | 0 | 0 | 0 | 0 | 0 | 0 | 0 | 0 | 0 | 0 | 0 | 0 | 0 | 0 | 0 | 0 | 0 | 0 | 0 | 0 | 0 | 0 | 0 | 0 | 0 | 0 | 0 | 0 | 0 | 0 | 0 | 0 | 0 | 0 | 0 | 0 | 0 | 0 | 0 | 0 | 0 | 0 | 0
2104 | 2015 | 3 | 29 | 15 | 10774 |  | NY | Onondaga | 43.0611 | -76.0819 | Gas | 50978 | A | Carr Street Generating Station A | 0 | 0 | 0 | 0 | 0 | 0 | 0 | 0 | 0 | 0 | 0 | 0 | 0 | 0 | 0 | 0 | 0 | 0 | 0 | 0 | 0 | 0 | 0 | 0 | 0 | 0 | 0 | 0 | 0 | 0 | 0 | 0 | 0 | 0 | 0 | 0 | 0 | 0 | 0 | 0 | 0 | 0 | 0 | 0 | 0 | 0 | 0 | 0 | 0 | 0 | 0 | 0 | 0 | 0 | 0 | 0
2105 | 2015 | 3 | 29 | 16 | 11041 |  | RI | Providence | 42.0099 | -71.6701 | Gas | 54324 | 3 | Ocean State Power II 3 | 0 | 0 | 0 | 0 | 0 | 0 | 0.0054 | 0.0168 | 0.0144 | 0.0399 | 0.0683 | 0.032 | 0.0771 | 0.0892 | 0.1348 | 0.2136 | 0.1714 | 0.1304 | 0.1529 | 0.1395 | 0.1876 | 0.1948 | 0.2393 | 0.2073 | 0.2118 | 0.2795 | 0.263 | 0.2857 | 0.3235 | 0.3676 | 0.3966 | 0.3591 | 0.3985 | 0.4716 | 0.3778 | 0.3285 | 0.3748 | 0.4007 | 0.4741 | 0.5702 | 0.5656 | 0.6103 | 0.7869 | 0.807 | 0.8186 | 0.8434 | 0.8546 | 0.8732 | 0.89 | 0.903 | 0.9208 | 0.9388 | 0.9494 | 0.9684 | 0.9852 | 1
2106 | 2015 | 3 | 29 | 17 | 11628 |  | NY | Queens | 40.7585 | -73.9451 | Gas | 2500 | 10 | Ravenswood Generating Station 10 | 0 | 0 | 0 | 0 | 0.68175 | 0.91968 | 1.2519 | 1.8781 | 2.2956 | 2.7838 | 3.6846 | 3.7926 | 5.1297 | 7.4213 | 5.2239 | 9.1282 | 10.2241 | 5.623 | 9.6696 | 8.8345 | 9.5265 | 10.3379 | 13.066 | 14.1262 | 13.3816 | 18.102 | 11.6467 | 17.4264 | 20.4147 | 15.926 | 18.8769 | 20.2395 | 16.9662 | 18.7658 | 18.0941 | 15.4587 | 17.9605 | 22.1143 | 26.4382 | 25.0562 | 27.1803 | 36.8274 | 56.274 | 85.8583 | 93.7573 | 97.6862 | 98.3199 | 97.396 | 98.0655 | 97.0026 | 98.45 | 98.1601 | 98.9228 | 99.6816 | 98.6439 | 98.7674
2107 | 2015 | 3 | 29 | 18 | 12917 |  | NY | Suffolk | 40.9231 | -73.3417 | Oil | 2516 | 4 | Northport 4 | 0 | 0 | 0 | 0 | 0.1105 | 0.1589 | 0.165 | 0.1743 | 0.236 | 0.2403 | 0.2359 | 0.2332 | 0.2429 | 0.2733 | 0.2952 | 0.3676 | 0.3563 | 0.391 | 0.3764 | 0.3651 | 0.3776 | 0.3684 | 0.5685 | 0.486 | 0.5451 | 0.4382 | 0.434 | 0.5126 | 0.6961 | 0.6286 | 0.6509 | 0.7678 | 0.6823 | 0.6416 | 0.5754 | 0.5087 | 0.5616 | 0.4834 | 0.7084 | 1.0031 | 0.8254 | 1.0594 | 1.4647 | 1.5255 | 1.5 | 1.5 | 1.5 | 1.5 | 1.5 | 1.5 | 1.5 | 1.5 | 1.5 | 1.5 | 1.5 | 1.5
2108 | 2015 | 3 | 29 | 19 | 13209 |  | NY | Bronx | 40.8697 | -73.8258 | Gas | 52168 | 6 | Riverbay Corp. - Co-Op City 6 | 0 | 0 | 0 | 0 | 0 | 0 | 0 | 0 | 0 | 0 | 0 | 0 | 0 | 0 | 0 | 0 | 0 | 0 | 0 | 0 | 0 | 0 | 0 | 0 | 0 | 0 | 0 | 0 | 0 | 0 | 0 | 0 | 0 | 0 | 0 | 0 | 0 | 0 | 0 | 0 | 0 | 0 | 0 | 0 | 0 | 0 | 0 | 0 | 0 | 0 | 0 | 0 | 0 | 0 | 0 | 0
2109 | 2015 | 3 | 29 | 20 | 12555 |  | RI | Providence | 42.0099 | -71.6701 | Gas | 54324 | 4 | Ocean State Power II 4 | 0 | 0 | 0 | 0 | 0 | 0.0026 | 0.0054 | 0.0136 | 0.0188 | 0.041 | 0.0594 | 0.0424 | 0.0861 | 0.1213 | 0.1411 | 0.2101 | 0.1862 | 0.1345 | 0.1613 | 0.1268 | 0.1808 | 0.183 | 0.2099 | 0.1836 | 0.2223 | 0.2671 | 0.2746 | 0.2768 | 0.3014 | 0.3712 | 0.3896 | 0.3534 | 0.4133 | 0.4808 | 0.3744 | 0.3134 | 0.3654 | 0.3843 | 0.479 | 0.5903 | 0.5628 | 0.6316 | 0.8351 | 0.7958 | 0.8112 | 0.8378 | 0.8494 | 0.8698 | 0.8844 | 0.9074 | 0.9146 | 0.9348 | 0.9528 | 0.9674 | 0.987 | 1
2110 | 2015 | 3 | 29 | 21 | 11315 |  | NY | Suffolk | 40.9231 | -73.3417 | Oil | 2516 | 1 | Northport 1 | 0 | 0 | 0 | 0 | 0.78736 | 2.702 | 5.0034 | 9.1882 | 13.6752 | 25.436 | 19.7428 | 44.6614 | 52.3356 | 39.7247 | 32.4937 | 14.3078 | 46.9249 | 51.0711 | 50.8864 | 64.2567 | 55.3692 | 38.226 | 28.0785 | 69.6218 | 79.9301 | 93.243 | 90.7572 | 109.6932 | 67.179 | 70.3895 | 107.1754 | 70.4718 | 106.7906 | 124.1256 | 130.8813 | 118.9823 | 122.1517 | 116.0639 | 152.5073 | 163.5233 | 186.4774 | 171.241 | 243.6627 | 368.6869 | 425.7923 | 462.2648 | 487.5896 | 531.4103 | 579.4275 | 597.1969 | 630.8271 | 647.1625 | 654.3841 | 669.1343 | 670.9458 | 687.7788
2111 | 2015 | 3 | 29 | 22 | 10015 |  | NH | Rockingham | 43.1047 | -70.8044 | Gas | 55661 | 2 | Essential Power Newington Energy, LLC 2 | 0 | 0 | 0 | 0 | 0.0221 | 0.0279 | 0.0775 | 0.0663 | 0.0466 | 0.0646 | 0.0405 | 0.0557 | 0.0613 | 0.0536 | 0.0547 | 0.0578 | 0.0554 | 0.0769 | 0.0922 | 0.088 | 0.1423 | 0.1587 | 0.1638 | 0.1982 | 0.2037 | 0.2217 | 0.2025 | 0.2081 | 0.249 | 0.1923 | 0.2586 | 0.2555 | 0.3354 | 0.3209 | 0.3283 | 0.315 | 0.3957 | 0.4559 | 0.439 | 0.4819 | 0.5438 | 0.5502 | 0.5098 | 0.5 | 0.5 | 0.5 | 0.5 | 0.5 | 0.5 | 0.5 | 0.5 | 0.5 | 0.5 | 0.5 | 0.5 | 0.5
2112 | 2015 | 3 | 29 | 23 | 9073 |  | NY | Suffolk | 40.7358 | -73.3881 | Gas | 56188 | 1 | Pinelawn Power 1 | 0 | 0 | 0 | 0 | 0 | 0 | 0 | 0 | 0 | 0 | 0 | 0 | 0 | 0 | 0 | 0 | 0 | 0 | 0 | 0 | 0 | 0 | 0 | 0 | 0 | 0 | 0 | 0 | 0 | 0 | 0 | 0 | 0 | 0 | 0 | 0 | 0 | 0 | 0 | 0 | 0 | 0 | 0 | 0 | 0 | 0 | 0 | 0 | 0 | 0 | 0 | 0 | 0 | 0 | 0 | 0
2113 | 2015 | 3 | 30 | 0 | 8860 |  | NH | Rockingham | 43.1047 | -70.8044 | Gas | 55661 | 1 | Essential Power Newington Energy, LLC 1 | 0 | 0 | 0 | 0 | 0.0162 | 0.0252 | 0.0756 | 0.0685 | 0.0463 | 0.0557 | 0.0257 | 0.0402 | 0.0492 | 0.0608 | 0.0657 | 0.0744 | 0.0699 | 0.0877 | 0.0999 | 0.109 | 0.165 | 0.1683 | 0.2099 | 0.2187 | 0.2231 | 0.279 | 0.2463 | 0.2615 | 0.3449 | 0.2693 | 0.358 | 0.3292 | 0.4432 | 0.3656 | 0.4609 | 0.393 | 0.4818 | 0.6273 | 0.5951 | 0.6818 | 0.768 | 0.8583 | 0.865 | 0.9766 | 1 | 1 | 1 | 1 | 1 | 1 | 1 | 1 | 1 | 1 | 1 | 1
2114 | 2015 | 3 | 30 | 1 | 8735 |  | NY | Rockland | 41.2044 | -73.9689 | Gas | 2625 | 1 | Bowline Generating Station 1 | 0 | 0 | 0 | 0 | 0.0367 | 0.25957 | 1.3592 | 1.7823 | 1.8296 | 2.4286 | 2.5374 | 2.4174 | 2.5491 | 3.7873 | 4.6928 | 3.9918 | 5.8415 | 6.0785 | 5.3347 | 5.4005 | 4.8791 | 6.0414 | 4.8245 | 7.9754 | 5.9373 | 4.8401 | 6.2934 | 6.8527 | 6.5352 | 7.8026 | 7.1309 | 7.6806 | 9.0515 | 10.9166 | 13.508 | 15.4923 | 13.9277 | 15.2762 | 15.1908 | 15.9034 | 17.0397 | 18.6983 | 21.2034 | 24.6986 | 24.7261 | 24.7721 | 24.7684 | 24.7865 | 24.8324 | 24.867 | 24.9354 | 24.9009 | 24.9219 | 24.8668 | 24.8749 | 24.887
2115 | 2015 | 3 | 30 | 2 | 8827 |  | NY | Erie | 42.9671 | -78.9182 | Gas | 50451 | 1 | Indeck-Yerkes Energy Center 1 | 0 | 0 | 0 | 0 | 0.0018 | 0.0013 | 0.0146 | 0.0149 | 0.0167 | 0.04917 | 0.05351 | 0.04365 | 0.03654 | 0.05208 | 0.0701 | 0.06754 | 0.06796 | 0.12113 | 0.04947 | 0.09102 | 0.06028 | 0.10585 | 0.03352 | 0.05725 | 0.07229 | 0.05719 | 0.11301 | 0.06849 | 0.04897 | 0.07189 | 0.0861 | 0.12442 | 0.11726 | 0.08474 | 0.09724 | 0.03968 | 0.0802 | 0.03061 | 0.08921 | 0.04359 | 0.006 | 0.0038 | 0.0064 | 0 | 0 | 0 | 0 | 0 | 0 | 0 | 0 | 0 | 0 | 0 | 0 | 0
2116 | 2015 | 3 | 30 | 3 | 9131 |  | NY | Nassau | 40.8275 | -73.6478 | Gas | 7869 | UGT012 | Glenwood Landing Energy Center UGT012 | 0 | 0 | 0 | 0 | 0 | 0 | 0 | 0 | 0 | 0 | 0 | 0 | 0 | 0 | 0 | 0 | 0 | 0 | 0 | 0 | 0 | 0 | 0 | 0 | 0 | 0 | 0 | 0 | 0 | 0 | 0 | 0 | 0 | 0 | 0 | 0 | 0 | 0 | 0 | 0 | 0 | 0 | 0 | 0 | 0 | 0 | 0 | 0 | 0 | 0 | 0 | 0 | 0 | 0 | 0 | 0
2117 | 2015 | 3 | 30 | 4 | 10359 |  | NH | Rockingham | 43.0978 | -70.7842 | Coal | 2367 | 4 | Schiller 4 | 0 | 0 | 0 | 0 | 2.069 | 0 | 1.2455 | 2.6875 | 3.5027 | 7.2767 | 9.5661 | 9.221 | 16.5681 | 17.9932 | 31.3642 | 39.1782 | 58.1553 | 50.1686 | 51.1116 | 56.3505 | 41.9245 | 49.1454 | 46.5201 | 65.089 | 65.0337 | 38.3917 | 68.6848 | 77.3774 | 54.6416 | 77.184 | 85.3081 | 90.3642 | 114.3381 | 118.3262 | 146.5229 | 132.8246 | 132.5362 | 148.1131 | 117.1307 | 146.1429 | 136.3636 | 135.0271 | 193.7575 | 248.9776 | 252.8787 | 251.938 | 251.1347 | 254.4609 | 255.4771 | 255.6138 | 254.6508 | 254.2399 | 253.7725 | 252.4129 | 253.6784 | 251.9715
2118 | 2015 | 3 | 30 | 5 | 12069 |  | NH | Merrimack | 43.1411 | -71.4692 | Coal | 2364 | 1 | Merrimack 1 | 0 | 0 | 0 | 0 | 1.4063 | 3.8071 | 3.5986 | 3.7422 | 7.1433 | 8.0408 | 11.2347 | 9.9975 | 16.2759 | 17.0588 | 26.0197 | 31.2197 | 39.2506 | 37.8201 | 37.7174 | 42.5134 | 31.4402 | 38.5439 | 32.4679 | 45.0291 | 45.2462 | 28.5981 | 47.702 | 47.5694 | 36.9066 | 48.4956 | 53.7028 | 62.9364 | 78.7674 | 73.9865 | 100.302 | 101.5418 | 87.0049 | 97.5435 | 78.6108 | 55.3037 | 60.6748 | 46.3632 | 57.9598 | 151.4997 | 192.0023 | 199.5981 | 199.5504 | 201.3226 | 200.8731 | 202.1592 | 205.1358 | 203.647 | 208.1735 | 203.9229 | 204.7462 | 202.1609
2119 | 2015 | 3 | 30 | 6 | 13688 |  | ME | Franklin | 44.5047 | -70.2403 | Gas | 55031 | CT02 | Androscoggin Energy CT02 | 0 | 0 | 0 | 0 | 0 | 0 | 0 | 0 | 0 | 0 | 0 | 0 | 0 | 0 | 0 | 0 | 0 | 0 | 0 | 0 | 0 | 0 | 0 | 0 | 0 | 0 | 0 | 0 | 0 | 0 | 0 | 0 | 0 | 0 | 0 | 0 | 0 | 0 | 0 | 0 | 0 | 0 | 0 | 0 | 0 | 0 | 0 | 0 | 0 | 0 | 0 | 0 | 0 | 0 | 0 | 0
2120 | 2015 | 3 | 30 | 7 | 14200 |  | NY | Niagara | 43.0804 | -79.0082 | Coal | 50202 | 1 | Niagara Generation, LLC 1 | 0 | 0 | 0 | 0 | 0.41125 | 1.8875 | 5.9444 | 2.8866 | 5.3394 | 9.9636 | 7.8103 | 8.5515 | 5.9594 | 8.4282 | 9.401 | 12.2486 | 10.3712 | 15.5899 | 14.2653 | 11.9228 | 10.1769 | 12.3735 | 17.0875 | 25.3327 | 14.6166 | 11.2982 | 17.0834 | 13.226 | 13.4147 | 13.3866 | 13.1392 | 10.8324 | 17.7854 | 17.8988 | 26.5526 | 26.2205 | 21.9016 | 21.1182 | 22.437 | 13.7913 | 9.7342 | 4.7905 | 0 | 0 | 0 | 0 | 0 | 0 | 0 | 0 | 0 | 0 | 0 | 0 | 0 | 0
2121 | 2015 | 3 | 30 | 8 | 14341 |  | NY | Suffolk | 40.9231 | -73.3417 | Oil | 2516 | 2 | Northport 2 | 0 | 0 | 0.8343 | 7.2615 | 18.7501 | 20.0504 | 20.6033 | 23.6181 | 14.1289 | 11.5585 | 16.11 | 17.6095 | 10.9939 | 15.5307 | 19.8828 | 17.8262 | 13.5294 | 19.5891 | 18.9082 | 10.3291 | 11.8625 | 11.6708 | 12.6012 | 15.1741 | 11.8606 | 7.8708 | 7.1859 | 9.5843 | 4.0492 | 7.197 | 5.7242 | 5.824 | 5.2083 | 6.5049 | 10.4771 | 11.7111 | 12.2469 | 4.834 | 5.893 | 1.5151 | 2.1731 | 1.7907 | 0.8934 | 0.9681 | 1.0042 | 1.0462 | 1.0959 | 1.1445 | 1.1866 | 1.2258 | 1.2813 | 1.3351 | 1.3832 | 1.4217 | 1.466 | 1.5102
2122 | 2015 | 3 | 30 | 9 | 14508 |  | NH | Rockingham | 43.0978 | -70.7842 | Coal | 2367 | 6 | Schiller 6 | 0 | 0 | 0 | 0 | 4.396 | 3.5386 | 9.0537 | 8.9795 | 9.3568 | 18.3828 | 15.247 | 13.7547 | 23.498 | 15.6501 | 36.4899 | 43.0541 | 62.0027 | 57.3651 | 52.2218 | 58.5061 | 45.8151 | 54.3699 | 47.4163 | 73.0203 | 62.4008 | 42.6146 | 77.3809 | 76.7798 | 56.4485 | 90.6535 | 81.0377 | 94.7962 | 111.3983 | 119.8763 | 147.2826 | 147.3951 | 117.9593 | 132.0243 | 118.13 | 82.5449 | 101.2368 | 104.5031 | 125.1805 | 206.2612 | 238.1477 | 265.7423 | 268.0755 | 268.213 | 268.7642 | 268.9081 | 268.5586 | 268.4086 | 267.8301 | 267.9583 | 267.3422 | 267.6463
2123 | 2015 | 3 | 30 | 10 | 14344 |  | NY | Wyoming | 42.6544 | -78.0772 | Gas | 50449 | 1 | Indeck-Silver Springs Energy Center 1 | 0 | 0 | 0 | 0 | 0 | 0 | 0 | 0 | 0 | 0 | 0 | 0 | 0 | 0 | 0 | 0 | 0 | 0 | 0 | 0 | 0 | 0 | 0 | 0 | 0 | 0 | 0 | 0 | 0 | 0 | 0 | 0 | 0 | 0 | 0 | 0 | 0 | 0 | 0 | 0 | 0 | 0 | 0 | 0 | 0 | 0 | 0 | 0 | 0 | 0 | 0 | 0 | 0 | 0 | 0 | 0
2124 | 2015 | 3 | 30 | 11 | 14011 |  | MA | Middlesex | 42.3917 | -71.0667 | Gas | 1588 | 94 | Mystic 94 | 0 | 0 | 0 | 0 | 0.0566 | 0.0534 | 0.1284 | 0.1665 | 0.104 | 0.1542 | 0.146 | 0.1632 | 0.2024 | 0.1838 | 0.1962 | 0.1719 | 0.2196 | 0.2216 | 0.2524 | 0.2402 | 0.2943 | 0.2183 | 0.3134 | 0.3097 | 0.2996 | 0.2653 | 0.2756 | 0.3322 | 0.3115 | 0.2955 | 0.2587 | 0.2988 | 0.3103 | 0.3326 | 0.3705 | 0.4824 | 0.4917 | 0.5701 | 0.6592 | 0.8157 | 0.8703 | 0.8786 | 1.3236 | 1.4043 | 1.4205 | 1.4336 | 1.4408 | 1.4499 | 1.4579 | 1.4652 | 1.474 | 1.4795 | 1.4779 | 1.4805 | 1.478 | 1.48
2125 | 2015 | 3 | 30 | 12 | 13998 |  | MA | Middlesex | 42.3917 | -71.0667 | Gas | 1588 | 93 | Mystic 93 | 0 | 0 | 0 | 0 | 0.1114 | 0.0644 | 0.1383 | 0.1544 | 0.079 | 0.1483 | 0.1345 | 0.1534 | 0.1998 | 0.1533 | 0.1831 | 0.1551 | 0.2029 | 0.2311 | 0.2455 | 0.2386 | 0.3084 | 0.217 | 0.2951 | 0.3085 | 0.3096 | 0.244 | 0.294 | 0.301 | 0.2827 | 0.307 | 0.2503 | 0.3299 | 0.2808 | 0.3297 | 0.3389 | 0.4868 | 0.4312 | 0.4989 | 0.6429 | 0.7746 | 0.8761 | 0.936 | 1.3129 | 1.474 | 1.4761 | 1.4797 | 1.4843 | 1.485 | 1.4839 | 1.484 | 1.4837 | 1.4842 | 1.4869 | 1.4861 | 1.486 | 1.4889
2126 | 2015 | 3 | 30 | 13 | 13783 |  | NY | Tompkins | 42.6028 | -76.6336 | Coal | 2535 | 1 | Cayuga Operating Company, LLC 1 | 0 | 0 | 0 | 0 | 0.74978 | 10.2347 | 18.5563 | 19.2105 | 21.4445 | 11.7572 | 16.1838 | 25.2333 | 14.3697 | 16.2232 | 15.1225 | 13.0248 | 24.5573 | 9.3996 | 16.9046 | 7.7284 | 12.3104 | 9.829 | 10.2272 | 8.1931 | 23.6677 | 9.6022 | 13.0743 | 10.638 | 26.0107 | 34.4822 | 63.5164 | 85.9175 | 51.4708 | 75.4692 | 46.443 | 30.4155 | 35.0479 | 24.6647 | 26.4616 | 28.3404 | 24.877 | 33.3465 | 5.4145 | 0 | 0 | 0 | 0 | 0 | 0 | 0 | 0 | 0 | 0 | 0 | 0 | 0
2127 | 2015 | 3 | 30 | 14 | 13673 |  | MA | Berkshire | 42.4564 | -73.2181 | Gas | 50002 | 2 | Pittsfield Generating 2 | 0 | 0 | 0 | 0 | 0 | 0 | 0 | 0 | 0 | 0 | 0 | 0 | 0 | 0 | 0 | 0 | 0 | 0 | 0 | 0 | 0 | 0 | 0 | 0 | 0 | 0 | 0 | 0 | 0 | 0 | 0 | 0 | 0 | 0 | 0 | 0 | 0 | 0 | 0 | 0 | 0 | 0 | 0 | 0 | 0 | 0 | 0 | 0 | 0 | 0 | 0 | 0 | 0 | 0 | 0 | 0
2128 | 2015 | 3 | 30 | 15 | 13847 |  | NY | Bronx | 40.8697 | -73.8258 | Gas | 52168 | 4 | Riverbay Corp. - Co-Op City 4 | 0 | 0 | 0 | 0 | 0 | 0 | 0 | 0 | 0 | 0 | 0 | 0 | 0 | 0 | 0 | 0 | 0 | 0 | 0 | 0 | 0 | 0 | 0 | 0 | 0 | 0 | 0 | 0 | 0 | 0 | 0 | 0 | 0 | 0 | 0 | 0 | 0 | 0 | 0 | 0 | 0 | 0 | 0 | 0 | 0 | 0 | 0 | 0 | 0 | 0 | 0 | 0 | 0 | 0 | 0 | 0
2129 | 2015 | 3 | 30 | 16 | 14147 |  | NY | Erie | 42.97 | -78.93 | Coal | 2549 | 67 | Huntley Power 67 | 0 | 0 | 0 | 0 | 4.6121 | 1.9412 | 12.2562 | 35.7805 | 48.1453 | 36.7352 | 53.9952 | 59.5271 | 58.2732 | 73.1206 | 102.6707 | 83.5157 | 104.7167 | 80.1932 | 72.5305 | 118.5308 | 93.6998 | 141.6751 | 105.1494 | 161.6685 | 135.0049 | 129.0873 | 148.2204 | 173.4208 | 141.3234 | 191.918 | 165.4253 | 194.6842 | 226.5491 | 233.6653 | 260.6188 | 306.6673 | 351.9189 | 378.1508 | 358.4412 | 331.4992 | 316.7774 | 275.4168 | 344.998 | 657.3108 | 699.9375 | 702.9014 | 714.573 | 712.4155 | 725.0946 | 729.4513 | 737.4803 | 742.8266 | 745.5525 | 743.1121 | 753.795 | 752.3536
2130 | 2015 | 3 | 30 | 17 | 14123 |  | MA | Bristol | 41.8653 | -71.1061 | Gas | 1682 | 9 | Cleary Flood 9 | 0 | 0 | 0 | 0 | 0 | 0.0072 | 0.0135 | 0.0084 | 0.0025 | 0.017 | 0.0422 | 0.0276 | 0.0473 | 0.0557 | 0.0572 | 0.0686 | 0.0213 | 0.059 | 0.0898 | 0.1049 | 0.0918 | 0.1003 | 0.1642 | 0.1575 | 0.0746 | 0.1727 | 0.1731 | 0.1883 | 0.2002 | 0.145 | 0.19 | 0.1791 | 0.1907 | 0.179 | 0.1521 | 0.1646 | 0.2188 | 0.2533 | 0.298 | 0.4384 | 0.3789 | 0.522 | 0.5307 | 0.5007 | 0.4857 | 0.4925 | 0.4821 | 0.482 | 0.4773 | 0.4822 | 0.4767 | 0.4733 | 0.4706 | 0.4708 | 0.4746 | 0.4718
2131 | 2015 | 3 | 30 | 18 | 14718 |  | MA | Berkshire | 42.4564 | -73.2181 | Gas | 50002 | 3 | Pittsfield Generating 3 | 0 | 0 | 0 | 0 | 0 | 0 | 0 | 0 | 0 | 0 | 0 | 0 | 0 | 0 | 0 | 0 | 0 | 0 | 0 | 0 | 0 | 0 | 0 | 0 | 0 | 0 | 0 | 0 | 0 | 0 | 0 | 0 | 0 | 0 | 0 | 0 | 0 | 0 | 0 | 0 | 0 | 0 | 0 | 0 | 0 | 0 | 0 | 0 | 0 | 0 | 0 | 0 | 0 | 0 | 0 | 0
2132 | 2015 | 3 | 30 | 19 | 14863 |  | NY | Niagara | 43.1622 | -78.7453 | Gas | 54041 | 11855 | Lockport 11855 | 0 | 0 | 0 | 0 | 0 | 0 | 0 | 0 | 0 | 0 | 0 | 0 | 0 | 0 | 0 | 0 | 0 | 0 | 0 | 0 | 0 | 0 | 0 | 0 | 0 | 0 | 0 | 0 | 0 | 0 | 0 | 0 | 0 | 0 | 0 | 0 | 0 | 0 | 0 | 0 | 0 | 0 | 0 | 0 | 0 | 0 | 0 | 0 | 0 | 0 | 0 | 0 | 0 | 0 | 0 | 0
2133 | 2015 | 3 | 30 | 20 | 13498 |  | MA | Berkshire | 42.4564 | -73.2181 | Gas | 50002 | 1 | Pittsfield Generating 1 | 0 | 0 | 0 | 0 | 0 | 0 | 0 | 0 | 0 | 0 | 0 | 0 | 0 | 0 | 0 | 0 | 0 | 0 | 0 | 0 | 0 | 0 | 0 | 0 | 0 | 0 | 0 | 0 | 0 | 0 | 0 | 0 | 0 | 0 | 0 | 0 | 0 | 0 | 0 | 0 | 0 | 0 | 0 | 0 | 0 | 0 | 0 | 0 | 0 | 0 | 0 | 0 | 0 | 0 | 0 | 0
2134 | 2015 | 3 | 30 | 21 | 11666 |  | NY | Nassau | 40.8275 | -73.6478 | Gas | 7869 | UGT013 | Glenwood Landing Energy Center UGT013 | 0 | 0 | 0 | 0 | 0 | 0 | 0 | 0 | 0 | 0 | 0 | 0 | 0 | 0 | 0 | 0 | 0 | 0 | 0 | 0 | 0 | 0 | 0 | 0 | 0 | 0 | 0 | 0 | 0 | 0 | 0 | 0 | 0 | 0 | 0 | 0 | 0 | 0 | 0 | 0 | 0 | 0 | 0 | 0 | 0 | 0 | 0 | 0 | 0 | 0 | 0 | 0 | 0 | 0 | 0 | 0
2135 | 2015 | 3 | 30 | 22 | 9777 |  | MA | Middlesex | 42.3917 | -71.0667 | Gas | 1588 | 81 | Mystic 81 | 0 | 0 | 0 | 0 | 0.0524 | 0.0246 | 0.0738 | 0.0668 | 0.0755 | 0.0581 | 0.0701 | 0.049 | 0.1412 | 0.1455 | 0.2166 | 0.1922 | 0.1722 | 0.1916 | 0.125 | 0.1766 | 0.1726 | 0.1453 | 0.2202 | 0.2155 | 0.1654 | 0.1801 | 0.2336 | 0.1882 | 0.2126 | 0.2463 | 0.3042 | 0.272 | 0.3082 | 0.345 | 0.3396 | 0.4773 | 0.5566 | 0.5562 | 0.6494 | 0.7947 | 0.758 | 0.8124 | 1.2109 | 1.3008 | 1.3158 | 1.3237 | 1.3378 | 1.3387 | 1.3356 | 1.3332 | 1.334 | 1.3285 | 1.3313 | 1.3319 | 1.3329 | 1.3268
2136 | 2015 | 3 | 30 | 23 | 9221 |  | MA | Middlesex | 42.3917 | -71.0667 | Gas | 1588 | 82 | Mystic 82 | 0 | 0 | 0 | 0 | 0.0601 | 0.036 | 0.0726 | 0.0584 | 0.0634 | 0.0815 | 0.1012 | 0.0727 | 0.157 | 0.109 | 0.1516 | 0.1511 | 0.1209 | 0.1779 | 0.1504 | 0.1829 | 0.1703 | 0.177 | 0.2093 | 0.2507 | 0.1769 | 0.1863 | 0.203 | 0.2374 | 0.2129 | 0.2336 | 0.3058 | 0.2608 | 0.2704 | 0.3208 | 0.2734 | 0.397 | 0.5177 | 0.4874 | 0.7647 | 0.8097 | 0.8757 | 0.9193 | 1.2439 | 1.3255 | 1.344 | 1.3515 | 1.3454 | 1.351 | 1.3477 | 1.3422 | 1.3417 | 1.3447 | 1.3403 | 1.3383 | 1.3437 | 1.3428
2137 | 2015 | 3 | 31 | 0 | 9056 |  | NY | Suffolk | 40.9503 | -73.0786 | Oil | 2517 | 4 | Port Jefferson Energy Center 4 | 0 | 0 | 0 | 0 | 10.8164 | 12.2431 | 20.9628 | 18.274 | 17.9744 | 16.2939 | 18.4914 | 24.8187 | 24.4293 | 18.7784 | 20.1288 | 20.9588 | 20.4778 | 40.0358 | 25.7907 | 33.6086 | 37.4532 | 44.0699 | 42.4584 | 43.9619 | 35.9294 | 43.5427 | 43.8559 | 33.1962 | 33.6454 | 47.6517 | 40.2183 | 53.1147 | 57.2394 | 54.9137 | 74.56 | 78.6577 | 85.373 | 98.4693 | 98.5078 | 85.1594 | 104.5949 | 117.3042 | 143.7452 | 243.7179 | 257.5599 | 266.9261 | 272.1532 | 267.0198 | 266.7746 | 276.6852 | 274.4082 | 270.2176 | 271.9506 | 272.4918 | 266.896 | 259.6526
2138 | 2015 | 3 | 31 | 1 | 8862 |  | MA | Bristol | 41.6728 | -70.9989 | Gas | 52026 | 1 | Dartmouth Power 1 | 0 | 0 | 0 | 0 | 0 | 0 | 0 | 0 | 0 | 0 | 0 | 0 | 0 | 0 | 0 | 0 | 0 | 0 | 0 | 0 | 0 | 0 | 0 | 0 | 0 | 0 | 0 | 0 | 0 | 0 | 0 | 0 | 0 | 0 | 0 | 0 | 0 | 0 | 0 | 0 | 0 | 0 | 0 | 0 | 0 | 0 | 0 | 0 | 0 | 0 | 0 | 0 | 0 | 0 | 0 | 0
2139 | 2015 | 3 | 31 | 2 | 8838 |  | MA | Middlesex | 42.6308 | -71.3133 | Gas | 54586 | 2 | L'Energia Energy Center 2 | 0 | 0 | 0 | 0 | 0 | 0 | 0 | 0 | 0 | 0 | 0 | 0 | 0 | 0 | 0 | 0 | 0 | 0 | 0 | 0 | 0 | 0 | 0 | 0 | 0 | 0 | 0 | 0 | 0 | 0 | 0 | 0 | 0 | 0 | 0 | 0 | 0 | 0 | 0 | 0 | 0 | 0 | 0 | 0 | 0 | 0 | 0 | 0 | 0 | 0 | 0 | 0 | 0 | 0 | 0 | 0
2140 | 2015 | 3 | 31 | 3 | 9206 |  | NY | Oswego | 43.4682 | -76.4965 | Gas | 50450 | 1 | Indeck-Oswego Energy Center 1 | 0 | 0 | 0 | 0 | 0 | 0 | 0 | 0 | 0 | 0 | 0 | 0 | 0 | 0 | 0 | 0 | 0 | 0 | 0 | 0 | 0 | 0 | 0 | 0 | 0 | 0 | 0 | 0 | 0 | 0 | 0 | 0 | 0 | 0 | 0 | 0 | 0 | 0 | 0 | 0 | 0 | 0 | 0 | 0 | 0 | 0 | 0 | 0 | 0 | 0 | 0 | 0 | 0 | 0 | 0 | 0
2141 | 2015 | 3 | 31 | 4 | 10485 |  | NY | Queens | 40.7585 | -73.9451 | Gas | 2500 | 30 | Ravenswood Generating Station 30 | 0 | 0 | 0 | 0.0798 | 0.4779 | 0.4706 | 0.489 | 0.5964 | 0.5032 | 0.483 | 0.4689 | 0.5012 | 0.4829 | 0.622 | 0.5706 | 0.5687 | 0.6798 | 0.6201 | 0.7482 | 0.6409 | 0.8213 | 0.8426 | 1.0664 | 0.8446 | 1.0408 | 0.9511 | 0.9365 | 1.2262 | 1.4436 | 1.7242 | 1.67 | 2.1281 | 1.6796 | 1.8944 | 1.2848 | 1.3952 | 1.3367 | 0.9826 | 1.37 | 1.9383 | 2.1037 | 2.3683 | 4.3469 | 5.4745 | 5.4912 | 5.5 | 5.5 | 5.5 | 5.5 | 5.5 | 5.5 | 5.5 | 5.5 | 5.5 | 5.5 | 5.5
2142 | 2015 | 3 | 31 | 5 | 12561 |  | CT | Hartford | 41.7639 | -72.6925 | Gas | 50498 | GT | Capitol District Energy Center GT | 0 | 0 | 0 | 0 | 0 | 0 | 0 | 0 | 0 | 0 | 0 | 0 | 0 | 0 | 0 | 0 | 0 | 0 | 0 | 0 | 0 | 0 | 0 | 0 | 0 | 0 | 0 | 0 | 0 | 0 | 0 | 0 | 0 | 0 | 0 | 0 | 0 | 0 | 0 | 0 | 0 | 0 | 0 | 0 | 0 | 0 | 0 | 0 | 0 | 0 | 0 | 0 | 0 | 0 | 0 | 0
2143 | 2015 | 3 | 31 | 6 | 13985 |  | NY | Suffolk | 40.9503 | -73.0786 | Gas | 2517 | UGT003 | Port Jefferson Energy Center UGT003 | 0 | 0 | 0 | 0 | 0 | 0 | 0 | 0 | 0 | 0 | 0 | 0 | 0 | 0 | 0 | 0 | 0 | 0 | 0 | 0 | 0 | 0 | 0 | 0 | 0 | 0 | 0 | 0 | 0 | 0 | 0 | 0 | 0 | 0 | 0 | 0 | 0 | 0 | 0 | 0 | 0 | 0 | 0 | 0 | 0 | 0 | 0 | 0 | 0 | 0 | 0 | 0 | 0 | 0 | 0 | 0
2144 | 2015 | 3 | 31 | 7 | 14064 |  | NY | Niagara | 43.1622 | -78.7453 | Gas | 54041 | 11854 | Lockport 11854 | 0 | 0 | 0 | 0 | 0 | 0 | 0 | 0 | 0 | 0 | 0 | 0 | 0 | 0 | 0 | 0 | 0 | 0 | 0 | 0 | 0 | 0 | 0 | 0 | 0 | 0 | 0 | 0 | 0 | 0 | 0 | 0 | 0 | 0 | 0 | 0 | 0 | 0 | 0 | 0 | 0 | 0 | 0 | 0 | 0 | 0 | 0 | 0 | 0 | 0 | 0 | 0 | 0 | 0 | 0 | 0
2145 | 2015 | 3 | 31 | 8 | 13934 |  | NY | Allegany | 42.5083 | -78.0661 | Gas | 10619 | 1 | Allegany Station No. 133 1 | 0 | 0 | 0 | 0 | 0 | 0 | 0 | 0 | 0 | 0 | 0 | 0 | 0 | 0 | 0 | 0 | 0 | 0 | 0 | 0 | 0 | 0 | 0 | 0 | 0 | 0 | 0 | 0 | 0 | 0 | 0 | 0 | 0 | 0 | 0 | 0 | 0 | 0 | 0 | 0 | 0 | 0 | 0 | 0 | 0 | 0 | 0 | 0 | 0 | 0 | 0 | 0 | 0 | 0 | 0 | 0
2146 | 2015 | 3 | 31 | 9 | 13911 |  | CT | Middlesex | 41.5544 | -72.5793 | Gas | 562 | 2 | Middletown 2 | 0 | 0 | 0 | 0 | 0 | 0.56556 | 0.35358 | 0.60241 | 1.3519 | 1.41 | 2.4742 | 1.2769 | 1.548 | 2.1751 | 1.9526 | 1.5004 | 1.3704 | 1.5438 | 1.4639 | 1.5829 | 2.082 | 1.8904 | 1.9946 | 2.0954 | 1.557 | 1.0602 | 1.6171 | 1.1906 | 1.7128 | 2.5313 | 1.9527 | 2.4424 | 2.0409 | 2.3778 | 2.3514 | 2.9856 | 2.9707 | 2.9288 | 4.6595 | 4.108 | 4.8351 | 5.6177 | 6.2349 | 5.0459 | 4.9953 | 5.0544 | 5.1871 | 5.304 | 5.3403 | 5.4893 | 5.5676 | 5.6218 | 5.7154 | 5.8225 | 5.9224 | 6.0269
2147 | 2015 | 3 | 31 | 10 | 13912 |  | NY | Suffolk | 40.7861 | -73.2931 | Gas | 55786 | CT01 | Edgewood Energy CT01 | 0 | 0 | 0 | 0 | 0 | 0 | 0 | 0 | 0 | 0 | 0 | 0 | 0 | 0 | 0 | 0 | 0 | 0 | 0 | 0 | 0 | 0 | 0 | 0 | 0 | 0 | 0 | 0 | 0 | 0 | 0 | 0 | 0 | 0 | 0 | 0 | 0 | 0 | 0 | 0 | 0 | 0 | 0 | 0 | 0 | 0 | 0 | 0 | 0 | 0 | 0 | 0 | 0 | 0 | 0 | 0
2148 | 2015 | 3 | 31 | 11 | 13793 |  | NY | Suffolk | 40.7861 | -73.2931 | Gas | 55786 | CT02 | Edgewood Energy CT02 | 0 | 0 | 0 | 0 | 0 | 0 | 0 | 0 | 0 | 0 | 0 | 0 | 0 | 0 | 0 | 0 | 0 | 0 | 0 | 0 | 0 | 0 | 0 | 0 | 0 | 0 | 0 | 0 | 0 | 0 | 0 | 0 | 0 | 0 | 0 | 0 | 0 | 0 | 0 | 0 | 0 | 0 | 0 | 0 | 0 | 0 | 0 | 0 | 0 | 0 | 0 | 0 | 0 | 0 | 0 | 0
2149 | 2015 | 3 | 31 | 12 | 13381 |  | NY | Suffolk | 40.787 | -73.2933 | Gas | 7912 | BW01 | Brentwood BW01 | 0 | 0 | 0 | 0 | 0 | 0 | 0 | 0 | 0 | 0 | 0 | 0 | 0 | 0 | 0 | 0 | 0 | 0 | 0 | 0 | 0 | 0 | 0 | 0 | 0 | 0 | 0 | 0 | 0 | 0 | 0 | 0 | 0 | 0 | 0 | 0 | 0 | 0 | 0 | 0 | 0 | 0 | 0 | 0 | 0 | 0 | 0 | 0 | 0 | 0 | 0 | 0 | 0 | 0 | 0 | 0
2150 | 2015 | 3 | 31 | 13 | 13480 |  | NY | Niagara | 43.1622 | -78.7453 | Gas | 54041 | 11856 | Lockport 11856 | 0 | 0 | 0 | 0 | 0 | 0 | 0 | 0 | 0 | 0 | 0 | 0 | 0 | 0 | 0 | 0 | 0 | 0 | 0 | 0 | 0 | 0 | 0 | 0 | 0 | 0 | 0 | 0 | 0 | 0 | 0 | 0 | 0 | 0 | 0 | 0 | 0 | 0 | 0 | 0 | 0 | 0 | 0 | 0 | 0 | 0 | 0 | 0 | 0 | 0 | 0 | 0 | 0 | 0 | 0 | 0
2151 | 2015 | 3 | 31 | 14 | 13579 |  | NY | Queens | 40.7869 | -73.9122 | Gas | 8906 | 51RH | Astoria Generating Station 51RH | 0 | 0 | 0 | 0.13848 | 1.0989 | 1.4882 | 1.2304 | 1.371 | 1.388 | 1.3514 | 1.2789 | 1.2242 | 1.1289 | 1.0671 | 1.143 | 1.3248 | 1.2793 | 2.2267 | 1.3573 | 1.8263 | 2.5529 | 1.8426 | 1.2568 | 1.1704 | 1.4617 | 1.1077 | 1.1627 | 1.8559 | 1.7476 | 2.1344 | 2.4049 | 2.2439 | 2.0009 | 2.4971 | 2.9536 | 2.4013 | 2.2736 | 2.3728 | 3.5235 | 4.7032 | 6.9025 | 8.2516 | 20.5726 | 39.0903 | 39.4936 | 39.3895 | 39.3078 | 40.2272 | 39.8238 | 39.0748 | 39.4962 | 39.7568 | 39.5701 | 40.1283 | 39.9958 | 39.4214
2152 | 2015 | 3 | 31 | 15 | 13887 |  | NY | Queens | 40.7869 | -73.9122 | Gas | 8906 | 52SH | Astoria Generating Station 52SH | 0 | 0 | 0 | 0.12912 | 1.0922 | 1.5209 | 1.2786 | 1.4369 | 1.3888 | 1.2812 | 1.3561 | 1.2134 | 1.1369 | 1.0153 | 1.1381 | 1.3099 | 1.3621 | 1.9851 | 1.4221 | 1.8432 | 2.3671 | 1.9651 | 1.2974 | 1.2977 | 1.4553 | 1.1884 | 1.2313 | 1.819 | 1.7189 | 2.0868 | 2.1595 | 2.1966 | 2.1543 | 2.5845 | 2.7685 | 2.2728 | 2.2655 | 2.3754 | 3.4228 | 4.5123 | 6.8343 | 8.1113 | 19.0149 | 37.0937 | 37.4023 | 37.7909 | 37.9607 | 37.7335 | 38.8528 | 37.4695 | 37.8311 | 38.556 | 38.278 | 37.1481 | 37.5581 | 37.5228
2153 | 2015 | 3 | 31 | 16 | 14518 |  | ME | Oxford | 44.5303 | -70.5219 | Gas | 55100 | 1 | Rumford Power 1 | 0 | 0 | 0 | 0 | 0.0035 | 0.038 | 0.0188 | 0.0144 | 0.026 | 0.0296 | 0.0143 | 0.0178 | 0.0262 | 0.0338 | 0.02 | 0.0222 | 0.0423 | 0.0853 | 0.0796 | 0.09 | 0.115 | 0.0793 | 0.0801 | 0.0709 | 0.0663 | 0.1174 | 0.1121 | 0.1057 | 0.1254 | 0.1583 | 0.1315 | 0.1322 | 0.0996 | 0.109 | 0.1037 | 0.1169 | 0.1695 | 0.1655 | 0.2605 | 0.2814 | 0.3487 | 0.5766 | 0.8546 | 0.923 | 0.9139 | 0.9019 | 0.8904 | 0.8919 | 0.8778 | 0.873 | 0.8659 | 0.8617 | 0.8535 | 0.8493 | 0.8416 | 0.8319
2154 | 2015 | 3 | 31 | 17 | 15049 |  | NY | Kings | 40.663 | -74 | Gas | 7910 | 2301 | 23rd and 3rd 2301 | 0 | 0 | 0 | 0 | 0 | 0 | 0 | 0 | 0 | 0 | 0 | 0 | 0 | 0 | 0 | 0 | 0 | 0 | 0 | 0 | 0 | 0 | 0 | 0 | 0 | 0 | 0 | 0 | 0 | 0 | 0 | 0 | 0 | 0 | 0 | 0 | 0 | 0 | 0 | 0 | 0 | 0 | 0 | 0 | 0 | 0 | 0 | 0 | 0 | 0 | 0 | 0 | 0 | 0 | 0 | 0
2155 | 2015 | 3 | 31 | 18 | 15590 |  | NY | Queens | 40.7869 | -73.9122 | Gas | 8906 | 32SH | Astoria Generating Station 32SH | 0 | 0 | 0 | 0.05056 | 0.19672 | 0.22392 | 0.26746 | 0.607 | 0.74746 | 0.59264 | 0.80258 | 0.87027 | 0.7828 | 0.96996 | 0.98177 | 0.91407 | 0.98486 | 0.94241 | 0.8331 | 1.3785 | 1.0188 | 1.0812 | 1.6162 | 1.3737 | 1.5846 | 1.9163 | 1.7994 | 1.8119 | 2.2866 | 2.2693 | 2.5884 | 2.6891 | 2.7947 | 2.849 | 2.5102 | 2.4079 | 2.887 | 3.3952 | 3.3273 | 2.8525 | 5.2669 | 7.4302 | 9.6175 | 14.3659 | 14.62 | 14.9432 | 15.8018 | 16.3744 | 17.1646 | 17.2249 | 17.4375 | 17.3136 | 16.6055 | 17.0989 | 17.0171 | 17.5262
2156 | 2015 | 3 | 31 | 19 | 15473 |  | NY | Queens | 40.7869 | -73.9122 | Gas | 8906 | 31RH | Astoria Generating Station 31RH | 0 | 0 | 0 | 0.04688 | 0.20717 | 0.21969 | 0.27785 | 0.63796 | 0.8102 | 0.61338 | 0.83187 | 0.88688 | 0.8268 | 0.99419 | 0.98314 | 0.9313 | 1.0689 | 0.95471 | 0.94273 | 1.3768 | 1.0467 | 1.1214 | 1.6734 | 1.4453 | 1.5899 | 1.8559 | 1.8637 | 1.919 | 2.3505 | 2.1683 | 2.7325 | 2.8487 | 2.8814 | 2.8433 | 2.7167 | 2.2866 | 2.9388 | 3.5435 | 3.1741 | 3.0694 | 5.3783 | 7.3975 | 9.9553 | 15.3017 | 15.9017 | 16.9567 | 17.3224 | 18.1871 | 18.506 | 18.7075 | 18.9545 | 18.6825 | 19.022 | 18.764 | 18.5945 | 18.881
2157 | 2015 | 3 | 31 | 20 | 14096 |  | NY | Clinton | 44.7132 | -73.4557 | Gas | 54574 | 1 | Saranac Power Partners, LP 1 | 0 | 0 | 0 | 0 | 0 | 0.0046 | 0.0038 | 0.0114 | 0 | 0 | 0.0046 | 0 | 0.0034 | 0 | 0 | 0.006 | 0.0036 | 0.0044 | 0 | 0.0116 | 0.0296 | 0.0314 | 0.031 | 0.0246 | 0.009 | 0.0222 | 0.0252 | 0.0158 | 0.0108 | 0.0084 | 0.0126 | 0.0266 | 0.0306 | 0.053 | 0.0582 | 0.068 | 0.036 | 0.0476 | 0.0482 | 0.0486 | 0.0658 | 0.0908 | 0.2026 | 0.5898 | 0.7736 | 0.816 | 0.8348 | 0.8662 | 0.8716 | 0.887 | 0.901 | 0.9058 | 0.912 | 0.924 | 0.9236 | 0.9418
2158 | 2015 | 3 | 31 | 21 | 12365 |  | NY | Suffolk | 40.9503 | -73.0786 | Gas | 2517 | UGT002 | Port Jefferson Energy Center UGT002 | 0 | 0 | 0 | 0 | 0 | 0 | 0 | 0 | 0 | 0 | 0 | 0 | 0 | 0 | 0 | 0 | 0 | 0 | 0 | 0 | 0 | 0 | 0 | 0 | 0 | 0 | 0 | 0 | 0 | 0 | 0 | 0 | 0 | 0 | 0 | 0 | 0 | 0 | 0 | 0 | 0 | 0 | 0 | 0 | 0 | 0 | 0 | 0 | 0 | 0 | 0 | 0 | 0 | 0 | 0 | 0
2159 | 2015 | 3 | 31 | 22 | 10432 |  | NY | Suffolk | 40.9503 | -73.0786 | Oil | 2517 | 3 | Port Jefferson Energy Center 3 | 0 | 0 | 0 | 0 | 6.8185 | 7.9627 | 13.6561 | 11.8551 | 7.7517 | 11.2419 | 16.3495 | 17.7583 | 15.1766 | 23.5096 | 16.5292 | 24.4174 | 22.8231 | 18.0037 | 24.0252 | 18.4636 | 24.8341 | 15.9934 | 20.3809 | 13.4314 | 28.0547 | 19.7361 | 24.0429 | 26.6832 | 24.0434 | 26.4223 | 21.0615 | 32.3762 | 36.9398 | 49.5395 | 28.9847 | 23.6568 | 33.733 | 33.7975 | 48.1914 | 47.5919 | 50.8023 | 77.1401 | 123.2769 | 106.0041 | 110.7873 | 112.6222 | 111.19 | 110.663 | 114.7803 | 113.5748 | 114.6869 | 117.669 | 121.6538 | 122.8735 | 121.9806 | 123.274
2160 | 2015 | 3 | 31 | 23 | 9351 |  | NY | Erie | 42.97 | -78.93 | Coal | 2549 | 68 | Huntley Power 68 | 0 | 0 | 0 | 0 | 2.4704 | 24.3184 | 64.7513 | 46.1467 | 72.2388 | 69.5595 | 58.4881 | 41.0366 | 42.7397 | 56.4369 | 57.0885 | 60.3969 | 71.9731 | 70.6323 | 59.9382 | 69.4421 | 70.4435 | 97.1573 | 128.9437 | 146.1022 | 104.3599 | 80.4464 | 133.0374 | 106.4548 | 51.4652 | 92.7544 | 88.6062 | 104.4788 | 118.0294 | 81.0976 | 90.2402 | 130 | 119.608 | 160.7159 | 145.3831 | 256.4889 | 224.1329 | 205.6932 | 404.1989 | 578.2658 | 618.7831 | 634.5555 | 668.5849 | 692.3667 | 721.2682 | 736.2282 | 773.3926 | 799.5037 | 823.3661 | 842.8389 | 872.6141 | 900.4034
2161 | 2015 | 4 | 1 | 0 | 8916 |  | NY | Richmond | 40.6188 | -74.069 | Gas | 8053 | PT01 | Pouch Terminal PT01 | 0 | 0 | 0 | 0 | 0 | 0 | 0 | 0 | 0 | 0 | 0 | 0 | 0 | 0 | 0 | 0 | 0 | 0 | 0 | 0 | 0 | 0 | 0 | 0 | 0 | 0 | 0 | 0 | 0 | 0 | 0 | 0 | 0 | 0 | 0 | 0 | 0 | 0 | 0 | 0 | 0 | 0 | 0 | 0 | 0 | 0 | 0 | 0 | 0 | 0 | 0 | 0 | 0 | 0 | 0 | 0
2162 | 2015 | 4 | 1 | 1 | 8919 |  | NY | Kings | 40.663 | -74 | Gas | 7910 | 2302 | 23rd and 3rd 2302 | 0 | 0 | 0 | 0 | 0 | 0 | 0 | 0 | 0 | 0 | 0 | 0 | 0 | 0 | 0 | 0 | 0 | 0 | 0 | 0 | 0 | 0 | 0 | 0 | 0 | 0 | 0 | 0 | 0 | 0 | 0 | 0 | 0 | 0 | 0 | 0 | 0 | 0 | 0 | 0 | 0 | 0 | 0 | 0 | 0 | 0 | 0 | 0 | 0 | 0 | 0 | 0 | 0 | 0 | 0 | 0
2163 | 2015 | 4 | 1 | 2 | 8892 |  | NY | Niagara | 43.3561 | -78.6039 | Coal | 6082 | 1 | Somerset Operating Company (Kintigh) 1 | 0 | 0 | 0 | 0 | 0 | 0 | 0 | 0 | 0 | 3.8726 | 23.6115 | 25.6978 | 19.1114 | 37.3262 | 70.8996 | 98.2157 | 147.5107 | 204.1844 | 207.2341 | 263.9676 | 236.8351 | 259.6802 | 111.2422 | 327.3366 | 245.1656 | 158.5156 | 268.138 | 319.6374 | 175.2039 | 331.1787 | 369.1718 | 417.8157 | 609.3426 | 534.067 | 683.748 | 913.8718 | 848.5334 | 1120.834 | 1139.5943 | 836.3494 | 954.7865 | 858.8336 | 1211.9245 | 2730.9691 | 2758.904 | 2740.6737 | 2706.6325 | 2719.7567 | 2693.8141 | 2676.227 | 2679.4727 | 2669.8683 | 2644.3252 | 2645.2076 | 2628.4596 | 2638.7043
2164 | 2015 | 4 | 1 | 3 | 9504 |  | CT | Middlesex | 41.5544 | -72.5793 | Gas | 562 | 3 | Middletown 3 | 0 | 0 | 0 | 0 | 0 | 0.94984 | 2.7257 | 0.88575 | 3.2975 | 1.7191 | 3.1011 | 3.6752 | 3.7233 | 4.6325 | 2.4154 | 3.2644 | 3.0896 | 3.8747 | 3.5268 | 2.743 | 3.0185 | 4.2028 | 4.9747 | 4.3351 | 3.9672 | 3.0045 | 3.6603 | 2.2886 | 3.5304 | 3.613 | 2.9771 | 5.7604 | 5.1059 | 5.3812 | 6.1626 | 7.0845 | 8.6987 | 8.7469 | 9.234 | 9.3741 | 11.4937 | 11.7709 | 15.6237 | 10.9566 | 10.5375 | 10.4305 | 10.4503 | 10.4622 | 10.4737 | 10.4817 | 10.4903 | 10.4929 | 10.4928 | 10.494 | 10.4936 | 10.4972
2165 | 2015 | 4 | 1 | 4 | 11132 |  | ME | Cumberland | 43.75 | -70.1569 | Oil | 1507 | 1 | William F Wyman 1 | 0 | 0 | 0 | 0 | 0 | 0 | 0 | 0.2376 | 0.35988 | 0 | 0 | 0.62075 | 2.5571 | 0.73248 | 1.0729 | 5.3793 | 4.7273 | 0.4775 | 4.408 | 2.0088 | 6.5566 | 8.7978 | 2.7572 | 7.9195 | 5.2047 | 3.7681 | 8.1669 | 4.6087 | 5.8585 | 11.4775 | 8.8615 | 19.1404 | 14.2085 | 19.7957 | 30.9928 | 28.7138 | 23.9553 | 41.7146 | 36.6552 | 46.3203 | 73.0176 | 57.967 | 33.0941 | 37.8957 | 48.2918 | 60.4415 | 69.2814 | 77.2092 | 85.4554 | 97.7767 | 104.6071 | 119.6133 | 126.2727 | 137.0485 | 146.0618 | 156.813
2166 | 2015 | 4 | 1 | 5 | 14065 |  | MA | Hampden | 42.1977 | -72.5103 | Oil | 6081 | 1 | Stony Brook 1 | 0 | 0 | 0 | 0 | 0 | 0 | 0 | 0 | 0 | 0 | 0 | 0 | 0 | 0 | 0 | 0 | 0 | 0 | 0 | 0 | 0 | 0 | 0 | 0 | 0 | 0 | 0 | 0 | 0 | 0 | 0 | 0 | 0 | 0 | 0 | 0 | 0 | 0 | 0 | 0 | 0 | 0 | 0 | 0 | 0 | 0 | 0 | 0 | 0 | 0 | 0 | 0 | 0 | 0 | 0 | 0
2167 | 2015 | 4 | 1 | 6 | 15025 |  | ME | Cumberland | 43.75 | -70.1569 | Oil | 1507 | 2 | William F Wyman 2 | 0 | 0 | 0 | 0 | 0 | 0 | 0 | 0 | 0 | 0 | 0 | 0 | 0.1508 | 0 | 0 | 2.2496 | 2.4176 | 1.9235 | 1.8843 | 1.9459 | 4.6632 | 10.153 | 1.4868 | 3.5191 | 3.2837 | 3.8763 | 5.0235 | 9.36 | 6.6788 | 2.3364 | 10.1578 | 14.1631 | 17.5307 | 16.6112 | 17.707 | 21.9996 | 11.0274 | 18.4796 | 20.2643 | 33.3167 | 47.4788 | 39.4364 | 28.5261 | 35.243 | 47.4533 | 59.3055 | 69.4037 | 79.0579 | 89.4325 | 99.2783 | 110.7794 | 121.0662 | 129.3503 | 140.5714 | 150.9438 | 161.3498
2168 | 2015 | 4 | 1 | 7 | 15161 |  | CT | New Haven | 41.4486 | -72.8358 | Gas | 55517 | CT05 | Wallingford Energy, LLC CT05 | 0 | 0 | 0 | 0 | 0 | 0 | 0 | 0 | 0 | 0 | 0 | 0 | 0 | 0 | 0 | 0 | 0 | 0 | 0 | 0 | 0 | 0 | 0 | 0 | 0 | 0 | 0 | 0 | 0 | 0 | 0 | 0 | 0 | 0 | 0 | 0 | 0 | 0 | 0 | 0 | 0 | 0 | 0 | 0 | 0 | 0 | 0 | 0 | 0 | 0 | 0 | 0 | 0 | 0 | 0 | 0
2169 | 2015 | 4 | 1 | 8 | 15101 |  | NY | Broome | 42.1073 | -75.9283 | Gas | 55600 | 1 | Binghamton Cogen Plant 1 | 0 | 0 | 0 | 0 | 0 | 0 | 0 | 0 | 0 | 0 | 0 | 0 | 0 | 0 | 0 | 0 | 0 | 0 | 0 | 0 | 0 | 0 | 0 | 0 | 0 | 0 | 0 | 0 | 0 | 0 | 0 | 0 | 0 | 0 | 0 | 0 | 0 | 0 | 0 | 0 | 0 | 0 | 0 | 0 | 0 | 0 | 0 | 0 | 0 | 0 | 0 | 0 | 0 | 0 | 0 | 0
2170 | 2015 | 4 | 1 | 9 | 14817 |  | CT | New Haven | 41.4486 | -72.8358 | Gas | 55517 | CT03 | Wallingford Energy, LLC CT03 | 0 | 0 | 0 | 0 | 0 | 0 | 0 | 0 | 0 | 0 | 0 | 0 | 0 | 0 | 0 | 0 | 0 | 0 | 0 | 0 | 0 | 0 | 0 | 0 | 0 | 0 | 0 | 0 | 0 | 0 | 0 | 0 | 0 | 0 | 0 | 0 | 0 | 0 | 0 | 0 | 0 | 0 | 0 | 0 | 0 | 0 | 0 | 0 | 0 | 0 | 0 | 0 | 0 | 0 | 0 | 0
2171 | 2015 | 4 | 1 | 10 | 14220 |  | CT | New Haven | 41.4486 | -72.8358 | Gas | 55517 | CT01 | Wallingford Energy, LLC CT01 | 0 | 0 | 0 | 0 | 0 | 0 | 0 | 0 | 0 | 0 | 0 | 0 | 0 | 0 | 0 | 0 | 0 | 0 | 0 | 0 | 0 | 0 | 0 | 0 | 0 | 0 | 0 | 0 | 0 | 0 | 0 | 0 | 0 | 0 | 0 | 0 | 0 | 0 | 0 | 0 | 0 | 0 | 0 | 0 | 0 | 0 | 0 | 0 | 0 | 0 | 0 | 0 | 0 | 0 | 0 | 0
2172 | 2015 | 4 | 1 | 11 | 13749 |  | CT | New Haven | 41.4486 | -72.8358 | Gas | 55517 | CT02 | Wallingford Energy, LLC CT02 | 0 | 0 | 0 | 0 | 0 | 0 | 0 | 0 | 0 | 0 | 0 | 0 | 0 | 0 | 0 | 0 | 0 | 0 | 0 | 0 | 0 | 0 | 0 | 0 | 0 | 0 | 0 | 0 | 0 | 0 | 0 | 0 | 0 | 0 | 0 | 0 | 0 | 0 | 0 | 0 | 0 | 0 | 0 | 0 | 0 | 0 | 0 | 0 | 0 | 0 | 0 | 0 | 0 | 0 | 0 | 0
2173 | 2015 | 4 | 1 | 12 | 13400 |  | ME | Penobscot | 44.8236 | -68.7106 | Gas | 55068 | 1 | Maine Independence Station 1 | 0 | 0 | 0 | 0 | 0.0034 | 0.0172 | 0.01 | 0.013 | 0.0072 | 0.0135 | 0.008 | 0.023 | 0.0152 | 0.0072 | 0.0124 | 0.012 | 0.0234 | 0.0272 | 0.098 | 0.063 | 0.0827 | 0.0846 | 0.0588 | 0.0582 | 0.0452 | 0.0877 | 0.0618 | 0.068 | 0.1062 | 0.0777 | 0.0827 | 0.0614 | 0.0588 | 0.1033 | 0.0716 | 0.0674 | 0.078 | 0.0705 | 0.1306 | 0.1558 | 0.213 | 0.395 | 0.6326 | 1 | 1 | 1 | 1 | 1 | 1 | 1 | 1 | 1 | 1 | 1 | 1 | 1
2174 | 2015 | 4 | 1 | 13 | 12860 |  | NY | Nassau | 40.6447 | -73.5683 | Gas | 2679 | 5 | Freeport Power Plant No. 2 5 | 0 | 0 | 0 | 0 | 0 | 0 | 0 | 0 | 0 | 0 | 0 | 0 | 0 | 0 | 0 | 0 | 0 | 0 | 0 | 0 | 0 | 0 | 0 | 0 | 0 | 0 | 0 | 0 | 0 | 0 | 0 | 0 | 0 | 0 | 0 | 0 | 0 | 0 | 0 | 0 | 0 | 0 | 0 | 0 | 0 | 0 | 0 | 0 | 0 | 0 | 0 | 0 | 0 | 0 | 0 | 0
2175 | 2015 | 4 | 1 | 14 | 12663 |  | NY | Richmond | 40.5915 | -74.2027 | Gas | 2490 | 30 | Arthur Kill 30 | 0 | 0 | 0 | 0 | 0.0556 | 0.0896 | 0.0616 | 0.0928 | 0.0767 | 0.0658 | 0.1043 | 0.0846 | 0.1002 | 0.1293 | 0.1482 | 0.1644 | 0.2046 | 0.1842 | 0.0989 | 0.1278 | 0.1261 | 0.1175 | 0.1727 | 0.199 | 0.1779 | 0.1748 | 0.1822 | 0.1577 | 0.1694 | 0.2164 | 0.1635 | 0.2179 | 0.2169 | 0.2799 | 0.1862 | 0.3267 | 0.4035 | 0.3037 | 0.5525 | 0.5298 | 0.6308 | 0.6784 | 1.5118 | 2.0732 | 2.0579 | 2.0475 | 2.0364 | 2.0306 | 2.0287 | 2.0193 | 2.0183 | 2.0155 | 2.0131 | 2.0108 | 2.0073 | 2.0057
2176 | 2015 | 4 | 1 | 15 | 12981 |  | CT | New Haven | 41.4486 | -72.8358 | Gas | 55517 | CT04 | Wallingford Energy, LLC CT04 | 0 | 0 | 0 | 0 | 0 | 0 | 0 | 0 | 0 | 0 | 0 | 0 | 0 | 0 | 0 | 0 | 0 | 0 | 0 | 0 | 0 | 0 | 0 | 0 | 0 | 0 | 0 | 0 | 0 | 0 | 0 | 0 | 0 | 0 | 0 | 0 | 0 | 0 | 0 | 0 | 0 | 0 | 0 | 0 | 0 | 0 | 0 | 0 | 0 | 0 | 0 | 0 | 0 | 0 | 0 | 0
2177 | 2015 | 4 | 1 | 16 | 13403 |  | ME | Cumberland | 43.75 | -70.1569 | Oil | 1507 | 4 | William F Wyman 4 | 0 | 0 | 0 | 0 | 0 | 0 | 5.6837 | 5.1527 | 8.0282 | 3.9035 | 19.9397 | 16.0739 | 9.599 | 23.0711 | 12.4188 | 71.9121 | 80.9807 | 65.0941 | 129.0688 | 138.4264 | 122.1791 | 233.4789 | 95.5512 | 213.4709 | 189.3215 | 140.9833 | 250.668 | 283.5111 | 144.5306 | 252.9656 | 316.5147 | 421.7022 | 440.1139 | 594.85 | 770.7501 | 898.0354 | 615.4253 | 986.088 | 918.2412 | 743.7942 | 978.0976 | 809.2427 | 635.1717 | 1777.5578 | 2264.1989 | 2640.2641 | 2964.6116 | 3134.3918 | 3160.1944 | 3205.6738 | 3215.8828 | 3207.7145 | 3204.2329 | 3231.5722 | 3210.1892 | 3222.3401
2178 | 2015 | 4 | 1 | 17 | 13911 |  | NY | Nassau | 40.6169 | -73.6486 | Gas | 2511 | U00017 | E F Barrett U00017 | 0 | 0 | 0 | 0 | 0 | 0.0144 | 0.0144 | 0.40755 | 0.16815 | 0.43542 | 0.0324 | 0.27983 | 0.82803 | 0.02376 | 0.03536 | 0.37082 | 0.23077 | 0.19079 | 0.05984 | 0.06704 | 0.03312 | 0.63879 | 0.48936 | 0.46099 | 0.52435 | 0.47669 | 0.57909 | 0.97131 | 0.35747 | 0.50441 | 0.42638 | 0.52425 | 0.22493 | 0.17643 | 0.38874 | 0.19974 | 0.51516 | 0.48033 | 0.70322 | 0.81663 | 0.85675 | 0.47671 | 0.87408 | 0.1788 | 0.05768 | 0 | 0 | 0 | 0 | 0 | 0 | 0 | 0 | 0 | 0 | 0
2179 | 2015 | 4 | 1 | 18 | 14951 |  | ME | Penobscot | 44.8236 | -68.7106 | Gas | 55068 | 2 | Maine Independence Station 2 | 0 | 0 | 0 | 0 | 0.004 | 0.0172 | 0.0086 | 0.0366 | 0.0133 | 0.0224 | 0.0166 | 0.0074 | 0.0062 | 0.0174 | 0.0141 | 0.0136 | 0.0442 | 0.0496 | 0.0502 | 0.0928 | 0.0699 | 0.0625 | 0.0755 | 0.0582 | 0.0684 | 0.0635 | 0.0825 | 0.0707 | 0.1476 | 0.1212 | 0.0679 | 0.0927 | 0.1032 | 0.1498 | 0.0824 | 0.0693 | 0.0901 | 0.079 | 0.0648 | 0.1052 | 0.1428 | 0.3579 | 0.8041 | 1 | 1 | 1 | 1 | 1 | 1 | 1 | 1 | 1 | 1 | 1 | 1 | 1
2180 | 2015 | 4 | 1 | 19 | 14990 |  | NY | Nassau | 40.6169 | -73.6486 | Gas | 2511 | U00016 | E F Barrett U00016 | 0 | 0 | 0 | 0 | 0 | 0.01224 | 0.02376 | 0.35043 | 0.14986 | 0.54137 | 0.02528 | 0.23857 | 0.7219 | 0.01296 | 0.0288 | 0.27943 | 0.26204 | 0.17446 | 0.05064 | 0.05696 | 0.05616 | 0.54656 | 0.46278 | 0.4163 | 0.53285 | 0.57168 | 0.53648 | 0.87501 | 0.22004 | 0.46049 | 0.49619 | 0.59591 | 0.17847 | 0.1794 | 0.24891 | 0.15032 | 0.5305 | 0.4931 | 0.74898 | 0.65763 | 0.81149 | 0.54355 | 0.96054 | 0.16512 | 0.07496 | 0 | 0 | 0 | 0 | 0 | 0 | 0 | 0 | 0 | 0 | 0
2181 | 2015 | 4 | 1 | 20 | 13897 |  | MA | Hampden | 42.1977 | -72.5103 | Oil | 6081 | 3 | Stony Brook 3 | 0 | 0 | 0 | 0 | 0 | 0 | 0 | 0 | 0 | 0 | 0 | 0 | 0 | 0 | 0 | 0 | 0 | 0 | 0 | 0 | 0 | 0 | 0 | 0 | 0 | 0 | 0 | 0 | 0 | 0 | 0 | 0 | 0 | 0 | 0 | 0 | 0 | 0 | 0 | 0 | 0 | 0 | 0 | 0 | 0 | 0 | 0 | 0 | 0 | 0 | 0 | 0 | 0 | 0 | 0 | 0
2182 | 2015 | 4 | 1 | 21 | 11961 |  | NY | Niagara | 43.0483 | -78.8539 | Gas | 54131 | NTCT1 | Fortistar North Tonawanda Inc NTCT1 | 0 | 0 | 0 | 0 | 0 | 0 | 0 | 0 | 0 | 0 | 0 | 0 | 0 | 0 | 0 | 0 | 0 | 0 | 0 | 0 | 0 | 0 | 0 | 0 | 0 | 0 | 0 | 0 | 0 | 0 | 0 | 0 | 0 | 0 | 0 | 0 | 0 | 0 | 0 | 0 | 0 | 0 | 0 | 0 | 0 | 0 | 0 | 0 | 0 | 0 | 0 | 0 | 0 | 0 | 0 | 0
2183 | 2015 | 4 | 1 | 22 | 10386 |  | MA | Barnstable | 41.7694 | -70.5097 | Oil | 1599 | 1 | Canal Station 1 | 0 | 0 | 0 | 0 | 0 | 0 | 0 | 0 | 0 | 0 | 0 | 0 | 0 | 6.1488 | 16.8582 | 9.0524 | 5.2722 | 26.2912 | 29.6694 | 39.4596 | 14.4847 | 50.7866 | 9.0648 | 20.1666 | 29.0996 | 7.0028 | 40.8919 | 22.5178 | 13.8348 | 21.7888 | 42.7233 | 46.8376 | 49.8279 | 93.192 | 147.6335 | 150.2749 | 90.3755 | 96.6399 | 128.1549 | 206.8973 | 314.5958 | 263.2304 | 72.5685 | 115.756 | 191.64 | 256.616 | 312.72 | 378.13 | 431.746 | 509.576 | 581.358 | 639.686 | 726.128 | 770.344 | 832.394 | 910.644
2184 | 2015 | 4 | 1 | 23 | 9716 |  | NY | Kings | 40.7168 | -73.9665 | Gas | 7915 | NO1 | North 1st NO1 | 0 | 0 | 0 | 0 | 0 | 0 | 0 | 0 | 0 | 0 | 0 | 0 | 0 | 0 | 0 | 0 | 0 | 0 | 0 | 0 | 0 | 0 | 0 | 0 | 0 | 0 | 0 | 0 | 0 | 0 | 0 | 0 | 0 | 0 | 0 | 0 | 0 | 0 | 0 | 0 | 0 | 0 | 0 | 0 | 0 | 0 | 0 | 0 | 0 | 0 | 0 | 0 | 0 | 0 | 0 | 0
2185 | 2015 | 4 | 2 | 0 | 9164 |  | NY | Nassau | 40.6169 | -73.6486 | Gas | 2511 | U00009 | E F Barrett U00009 | 0 | 0 | 0 | 0 | 0 | 0 | 0 | 0 | 0 | 0 | 0 | 0 | 0 | 0 | 0 | 0 | 0 | 0 | 0 | 0 | 0 | 0 | 0 | 0 | 0 | 0 | 0 | 0 | 0 | 0 | 0 | 0 | 0 | 0 | 0 | 0 | 0 | 0 | 0 | 0 | 0 | 0 | 0 | 0 | 0 | 0 | 0 | 0 | 0 | 0 | 0 | 0 | 0 | 0 | 0 | 0
2186 | 2015 | 4 | 2 | 1 | 9352 |  | MA | Hampden | 42.0956 | -72.5958 | Gas | 1642 | CTG1 | West Springfield CTG1 | 0 | 0 | 0 | 0 | 0 | 0 | 0 | 0 | 0 | 0 | 0 | 0 | 0 | 0 | 0 | 0 | 0 | 0 | 0 | 0 | 0 | 0 | 0 | 0 | 0 | 0 | 0 | 0 | 0 | 0 | 0 | 0 | 0 | 0 | 0 | 0 | 0 | 0 | 0 | 0 | 0 | 0 | 0 | 0 | 0 | 0 | 0 | 0 | 0 | 0 | 0 | 0 | 0 | 0 | 0 | 0
2187 | 2015 | 4 | 2 | 2 | 9167 |  | NY | Orange | 41.5711 | -73.9739 | Oil | 8006 | 2 | Roseton Generating LLC 2 | 0 | 0 | 0 | 0 | 0 | 0 | 0.0031 | 0.3395 | 0 | 0.26996 | 0 | 0.0018 | 0 | 0.28974 | 0 | 0.0048 | 0.18808 | 0.0973 | 0.128 | 0.96374 | 1.2202 | 1.1171 | 0.0148 | 4.2539 | 2.3198 | 2.369 | 7.7936 | 4.7232 | 3.6919 | 6.1423 | 6.3771 | 10.2852 | 8.9533 | 10.8601 | 12.6269 | 19.7986 | 17.3079 | 28.0388 | 33.1038 | 39.7095 | 52.9354 | 54.0059 | 55.298 | 75.9178 | 91.6792 | 96.7104 | 107.9444 | 110.4017 | 109.5899 | 112.4149 | 112.5482 | 110.4636 | 111.9694 | 115.7498 | 112.716 | 110.7494
2188 | 2015 | 4 | 2 | 3 | 9328 |  | NY | Nassau | 40.6169 | -73.6486 | Gas | 2511 | U00019 | E F Barrett U00019 | 0 | 0 | 0 | 0 | 0.09576 | 0 | 0 | 0 | 0 | 0 | 0 | 0.38016 | 0.17574 | 0.17473 | 0.31594 | 0 | 0.21109 | 0 | 0 | 0.40299 | 0.30744 | 0.09282 | 0.19998 | 0.39592 | 0.24631 | 0.53328 | 0.08862 | 0.9292 | 0.24644 | 0 | 0 | 0.22018 | 0.21917 | 0.27371 | 0.1155 | 0 | 0 | 0 | 0.22119 | 0.45405 | 0.30105 | 0.07014 | 0.27573 | 0 | 0 | 0 | 0 | 0 | 0 | 0 | 0 | 0 | 0 | 0 | 0 | 0
2189 | 2015 | 4 | 2 | 4 | 10459 |  | NY | Nassau | 40.6169 | -73.6486 | Gas | 2511 | U00018 | E F Barrett U00018 | 0 | 0 | 0 | 0 | 0.1197 | 0 | 0 | 0 | 0 | 0 | 0 | 0.3362 | 0.20301 | 0.22725 | 0.34812 | 0 | 0.24038 | 0 | 0 | 0.38683 | 0.33728 | 0.09618 | 0.18584 | 0.57368 | 0.31463 | 0.6161 | 0.1113 | 1.1423 | 0.23028 | 0 | 0 | 0.18382 | 0.20301 | 0.27472 | 0.11424 | 0 | 0 | 0 | 0.23028 | 0.4862 | 0.34086 | 0.07308 | 0.24644 | 0 | 0 | 0 | 0 | 0 | 0 | 0 | 0 | 0 | 0 | 0 | 0 | 0
2190 | 2015 | 4 | 2 | 5 | 12315 |  | CT | New Haven | 41.5444 | -73.0416 | Gas | 56629 | 10 | Waterbury Generation 10 | 0 | 0 | 0 | 0 | 0 | 0 | 0 | 0 | 0 | 0 | 0.002 | 0 | 0.002 | 0 | 0.002 | 0.0023 | 0.0027 | 0.0092 | 0.0109 | 0.0151 | 0.013 | 0.0087 | 0.0057 | 0.0094 | 0.0177 | 0.0131 | 0.0165 | 0.0107 | 0.0214 | 0.0334 | 0.0244 | 0.0324 | 0.0395 | 0.0273 | 0.0134 | 0.0038 | 0.0124 | 0.0096 | 0.009 | 0.0225 | 0.0314 | 0.0583 | 0.0959 | 0.1276 | 0.1321 | 0.1431 | 0.1428 | 0.1505 | 0.1625 | 0.1699 | 0.1774 | 0.1861 | 0.1939 | 0.2028 | 0.2047 | 0.2215
2191 | 2015 | 4 | 2 | 6 | 13551 |  | NY | Queens | 40.7539 | -73.9506 | Gas | 7909 | VB01 | Vernon Boulevard VB01 | 0 | 0 | 0 | 0 | 0 | 0 | 0 | 0 | 0 | 0 | 0 | 0 | 0 | 0 | 0 | 0 | 0 | 0 | 0 | 0 | 0 | 0 | 0 | 0 | 0 | 0 | 0 | 0 | 0 | 0 | 0 | 0 | 0 | 0 | 0 | 0 | 0 | 0 | 0 | 0 | 0 | 0 | 0 | 0 | 0 | 0 | 0 | 0 | 0 | 0 | 0 | 0 | 0 | 0 | 0 | 0
2192 | 2015 | 4 | 2 | 7 | 13564 |  | MA | Essex | 42.5428 | -70.9236 | Gas | 1678 | 1 | Waters River 1 | 0 | 0 | 0 | 0 | 0 | 0 | 0 | 0 | 0 | 0 | 0 | 0 | 0 | 0 | 0 | 0 | 0 | 0 | 0 | 0 | 0 | 0 | 0 | 0 | 0 | 0 | 0 | 0 | 0 | 0 | 0 | 0 | 0 | 0 | 0 | 0 | 0 | 0 | 0 | 0 | 0 | 0 | 0 | 0 | 0 | 0 | 0 | 0 | 0 | 0 | 0 | 0 | 0 | 0 | 0 | 0
2193 | 2015 | 4 | 2 | 8 | 13539 |  | MA | Middlesex | 42.3917 | -71.0667 | Gas | 1588 | 7 | Mystic 7 | 0 | 0 | 0 | 0 | 4.6058 | 3.116 | 3.6406 | 3.0793 | 0.99957 | 12.8854 | 16.3265 | 10.9741 | 16.3308 | 44.5657 | 13.4189 | 26.0433 | 20.2358 | 61.5106 | 35.0098 | 53.2343 | 50.5652 | 60.4995 | 50.0881 | 93.031 | 64.3313 | 27.442 | 92.0347 | 70.0858 | 64.3323 | 69.2155 | 82.6984 | 156.8363 | 123.2947 | 151.5759 | 221.9127 | 294.398 | 248.6301 | 269.3153 | 338.9482 | 293.7057 | 408.47 | 416.0479 | 327.9673 | 406.8628 | 551.9933 | 693.0579 | 812.83 | 936.8382 | 1068.4226 | 1202.381 | 1320.1638 | 1446.061 | 1579.438 | 1714.7789 | 1835.2735 | 1958.5786
2194 | 2015 | 4 | 2 | 9 | 13469 |  | NY | Nassau | 40.6169 | -73.6486 | Gas | 2511 | U00013 | E F Barrett U00013 | 0 | 0 | 0 | 0 | 0 | 0 | 0 | 0 | 0 | 0 | 0 | 0 | 0 | 0 | 0 | 0 | 0 | 0 | 0 | 0 | 0 | 0 | 0 | 0 | 0 | 0 | 0 | 0 | 0 | 0 | 0 | 0 | 0 | 0 | 0 | 0 | 0 | 0 | 0 | 0 | 0 | 0 | 0 | 0 | 0 | 0 | 0 | 0 | 0 | 0 | 0 | 0 | 0 | 0 | 0 | 0
2195 | 2015 | 4 | 2 | 10 | 13296 |  | NY | Nassau | 40.6169 | -73.6486 | Gas | 2511 | U00012 | E F Barrett U00012 | 0 | 0 | 0 | 0 | 0 | 0 | 0 | 0 | 0 | 0 | 0 | 0 | 0 | 0 | 0 | 0 | 0 | 0 | 0 | 0 | 0 | 0 | 0 | 0 | 0 | 0 | 0 | 0 | 0 | 0 | 0 | 0 | 0 | 0 | 0 | 0 | 0 | 0 | 0 | 0 | 0 | 0 | 0 | 0 | 0 | 0 | 0 | 0 | 0 | 0 | 0 | 0 | 0 | 0 | 0 | 0
2196 | 2015 | 4 | 2 | 11 | 12632 |  | NY | Orange | 41.5711 | -73.9739 | Oil | 8006 | 1 | Roseton Generating LLC 1 | 0 | 0 | 0 | 0 | 0 | 0.65531 | 0.007 | 0.98156 | 0 | 0.6936 | 0 | 0 | 0.0088 | 0.0079 | 0.0109 | 0.84016 | 1.098 | 0.85198 | 1.7356 | 3.2254 | 1.4061 | 4.9722 | 1.7745 | 5.433 | 4.3264 | 3.7948 | 8.4862 | 6.0974 | 4.1573 | 3.3199 | 5.9416 | 15.4821 | 11.9238 | 17.1919 | 13.515 | 29.8788 | 29.8183 | 57.8612 | 46.6526 | 58.8009 | 109.6851 | 104.4195 | 61.9881 | 166.7071 | 187.3812 | 193.4511 | 212.35 | 208.6883 | 212.8915 | 223.3784 | 224.4665 | 229.3637 | 222.2166 | 219.1067 | 224.6232 | 231.0718
2197 | 2015 | 4 | 2 | 12 | 12479 |  | NY | Genesee | 42.9828 | -78.1592 | Gas | 54593 | 1 | Batavia Energy 1 | 0 | 0 | 0 | 0 | 0 | 0 | 0 | 0 | 0 | 0 | 0 | 0 | 0 | 0 | 0 | 0 | 0 | 0 | 0 | 0 | 0 | 0 | 0 | 0 | 0 | 0 | 0 | 0 | 0 | 0 | 0 | 0 | 0 | 0 | 0 | 0 | 0 | 0 | 0 | 0 | 0 | 0 | 0 | 0 | 0 | 0 | 0 | 0 | 0 | 0 | 0 | 0 | 0 | 0 | 0 | 0
2198 | 2015 | 4 | 2 | 13 | 11938 |  | NY | Bronx | 40.7989 | -73.9147 | Gas | 7914 | HR01 | Harlem River Yard HR01 | 0 | 0 | 0 | 0 | 0 | 0 | 0 | 0 | 0 | 0 | 0 | 0 | 0 | 0 | 0 | 0 | 0 | 0 | 0 | 0 | 0 | 0 | 0 | 0 | 0 | 0 | 0 | 0 | 0 | 0 | 0 | 0 | 0 | 0 | 0 | 0 | 0 | 0 | 0 | 0 | 0 | 0 | 0 | 0 | 0 | 0 | 0 | 0 | 0 | 0 | 0 | 0 | 0 | 0 | 0 | 0
2199 | 2015 | 4 | 2 | 14 | 11919 |  | NY | Nassau | 40.6169 | -73.6486 | Gas | 2511 | U00011 | E F Barrett U00011 | 0 | 0 | 0 | 0 | 0 | 0 | 0 | 0 | 0 | 0 | 0 | 0 | 0 | 0 | 0 | 0 | 0 | 0 | 0 | 0 | 0 | 0 | 0 | 0 | 0 | 0 | 0 | 0 | 0 | 0 | 0 | 0 | 0 | 0 | 0 | 0 | 0 | 0 | 0 | 0 | 0 | 0 | 0 | 0 | 0 | 0 | 0 | 0 | 0 | 0 | 0 | 0 | 0 | 0 | 0 | 0
2200 | 2015 | 4 | 2 | 15 | 11787 |  | NY | Queens | 40.7539 | -73.9506 | Gas | 7909 | VB02 | Vernon Boulevard VB02 | 0 | 0 | 0 | 0 | 0 | 0 | 0 | 0 | 0 | 0 | 0 | 0 | 0 | 0 | 0 | 0 | 0 | 0 | 0 | 0 | 0 | 0 | 0 | 0 | 0 | 0 | 0 | 0 | 0 | 0 | 0 | 0 | 0 | 0 | 0 | 0 | 0 | 0 | 0 | 0 | 0 | 0 | 0 | 0 | 0 | 0 | 0 | 0 | 0 | 0 | 0 | 0 | 0 | 0 | 0 | 0
2201 | 2015 | 4 | 2 | 16 | 11967 |  | NY | Bronx | 40.7988 | -73.9093 | Gas | 7913 | HG01 | Hell Gate HG01 | 0 | 0 | 0 | 0 | 0 | 0 | 0 | 0 | 0 | 0 | 0 | 0 | 0 | 0 | 0 | 0 | 0 | 0 | 0 | 0 | 0 | 0 | 0 | 0 | 0 | 0 | 0 | 0 | 0 | 0 | 0 | 0 | 0 | 0 | 0 | 0 | 0 | 0 | 0 | 0 | 0 | 0 | 0 | 0 | 0 | 0 | 0 | 0 | 0 | 0 | 0 | 0 | 0 | 0 | 0 | 0
2202 | 2015 | 4 | 2 | 17 | 12250 |  | NY | Bronx | 40.7988 | -73.9093 | Gas | 7913 | HG02 | Hell Gate HG02 | 0 | 0 | 0 | 0 | 0 | 0 | 0 | 0 | 0 | 0 | 0 | 0 | 0 | 0 | 0 | 0 | 0 | 0 | 0 | 0 | 0 | 0 | 0 | 0 | 0 | 0 | 0 | 0 | 0 | 0 | 0 | 0 | 0 | 0 | 0 | 0 | 0 | 0 | 0 | 0 | 0 | 0 | 0 | 0 | 0 | 0 | 0 | 0 | 0 | 0 | 0 | 0 | 0 | 0 | 0 | 0
2203 | 2015 | 4 | 2 | 18 | 12689 |  | MA | Hampden | 42.0956 | -72.5958 | Gas | 1642 | CTG2 | West Springfield CTG2 | 0 | 0 | 0 | 0 | 0 | 0 | 0 | 0 | 0 | 0 | 0 | 0 | 0 | 0 | 0 | 0 | 0 | 0 | 0 | 0 | 0 | 0 | 0 | 0 | 0 | 0 | 0 | 0 | 0 | 0 | 0 | 0 | 0 | 0 | 0 | 0 | 0 | 0 | 0 | 0 | 0 | 0 | 0 | 0 | 0 | 0 | 0 | 0 | 0 | 0 | 0 | 0 | 0 | 0 | 0 | 0
2204 | 2015 | 4 | 2 | 19 | 12677 |  | MA | Bristol | 41.7125 | -71.1914 | Oil | 1619 | 4 | Brayton Point 4 | 0 | 0 | 0 | 0 | 0.0306 | 0.0389 | 0.0631 | 0.0553 | 0.094 | 0.0651 | 0.1315 | 0.0711 | 0.1098 | 0.1027 | 0.0711 | 0.0874 | 0.1024 | 0.0965 | 0.1228 | 0.1552 | 0.2867 | 0.2168 | 0.38049 | 1.1755 | 0.2234 | 0.2145 | 0.52045 | 0.51321 | 0.2234 | 0.46867 | 0.44998 | 0.75514 | 0.336 | 0.71294 | 0.54773 | 0.94522 | 0.4026 | 1.7717 | 2.9209 | 3.0745 | 2.7956 | 3.3794 | 5.1648 | 2.1591 | 2.3213 | 2.4162 | 2.4897 | 2.5743 | 2.6711 | 2.7197 | 2.7013 | 2.7038 | 2.7031 | 2.6979 | 2.7115 | 2.6865
2205 | 2015 | 4 | 2 | 20 | 12178 |  | ME | Hancock | 44.5739 | -68.8033 | Gas | 50243 | GEN4 | Bucksport Clean Energy GEN4 | 0 | 0 | 0 | 0 | 0 | 0 | 0 | 0.002 | 0 | 0 | 0.0029 | 0.0038 | 0.0064 | 0.005 | 0.0121 | 0.0136 | 0.0188 | 0.0392 | 0.0326 | 0.0659 | 0.0568 | 0.0156 | 0.0229 | 0.0078 | 0.039 | 0.0286 | 0.0137 | 0.0417 | 0.0372 | 0.0349 | 0.0344 | 0.0382 | 0.0544 | 0.027 | 0.0692 | 0.0707 | 0.0592 | 0.0778 | 0.1385 | 0.14 | 0.1982 | 0.2423 | 0.2107 | 0.4246 | 0.4995 | 0.5687 | 0.6225 | 0.69 | 0.7536 | 0.8096 | 0.8733 | 0.8929 | 0.8938 | 0.8845 | 0.8855 | 0.8824
2206 | 2015 | 4 | 2 | 21 | 10415 |  | NY | Rensselaer | 42.63 | -73.75 | Gas | 54034 | 1GTDBS | Rensselaer Cogen 1GTDBS | 0 | 0 | 0 | 0 | 0 | 0 | 0 | 0 | 0 | 0 | 0 | 0 | 0 | 0 | 0 | 0 | 0 | 0 | 0 | 0 | 0 | 0 | 0 | 0 | 0 | 0 | 0 | 0 | 0 | 0 | 0 | 0 | 0 | 0 | 0 | 0 | 0 | 0 | 0 | 0 | 0 | 0 | 0 | 0 | 0 | 0 | 0 | 0 | 0 | 0 | 0 | 0 | 0 | 0 | 0 | 0
2207 | 2015 | 4 | 2 | 22 | 8674 |  | NY | Orange | 41.4278 | -74.4186 | Gas | 2632 | 1 | Shoemaker 1 | 0 | 0 | 0 | 0 | 0 | 0 | 0 | 0 | 0 | 0 | 0 | 0 | 0 | 0 | 0 | 0 | 0 | 0 | 0 | 0 | 0 | 0 | 0 | 0 | 0 | 0 | 0 | 0 | 0 | 0 | 0 | 0 | 0 | 0 | 0 | 0 | 0 | 0 | 0 | 0 | 0 | 0 | 0 | 0 | 0 | 0 | 0 | 0 | 0 | 0 | 0 | 0 | 0 | 0 | 0 | 0
2208 | 2015 | 4 | 2 | 23 | 7494 |  | NY | Bronx | 40.7989 | -73.9147 | Gas | 7914 | HR02 | Harlem River Yard HR02 | 0 | 0 | 0 | 0 | 0 | 0 | 0 | 0 | 0 | 0 | 0 | 0 | 0 | 0 | 0 | 0 | 0 | 0 | 0 | 0 | 0 | 0 | 0 | 0 | 0 | 0 | 0 | 0 | 0 | 0 | 0 | 0 | 0 | 0 | 0 | 0 | 0 | 0 | 0 | 0 | 0 | 0 | 0 | 0 | 0 | 0 | 0 | 0 | 0 | 0 | 0 | 0 | 0 | 0 | 0 | 0
2209 | 2015 | 4 | 3 | 0 | 7155 |  | MA | Norfolk | 42.235 | -70.9672 | Gas | 1660 | 5 | Potter 5 | 0 | 0 | 0 | 0 | 0 | 0 | 0 | 0 | 0 | 0 | 0 | 0 | 0 | 0 | 0 | 0 | 0 | 0 | 0 | 0 | 0 | 0 | 0 | 0 | 0 | 0 | 0 | 0 | 0 | 0 | 0 | 0 | 0 | 0 | 0 | 0 | 0 | 0 | 0 | 0 | 0 | 0 | 0 | 0 | 0 | 0 | 0 | 0 | 0 | 0 | 0 | 0 | 0 | 0 | 0 | 0
2210 | 2015 | 4 | 3 | 1 | 7270 |  | CT | New Haven | 41.2836 | -72.9042 | Oil | 6156 | NHB1 | New Haven Harbor NHB1 | 0 | 0 | 0 | 0 | 0 | 0 | 0 | 0 | 0 | 0 | 0 | 0 | 0 | 0.0024 | 0.0032 | 0.0042 | 0.03982 | 0.005 | 0.0102 | 2.7871 | 7.588 | 6.0683 | 0.29591 | 15.535 | 6.4716 | 4.8926 | 2.9371 | 4.7804 | 13.3247 | 11.7849 | 8.8202 | 7.8018 | 25.5189 | 23.8352 | 43.5818 | 55.696 | 47.3598 | 97.0572 | 76.9943 | 67.5345 | 97.2917 | 114.5285 | 101.1968 | 262.1448 | 329.7656 | 367.0515 | 374.4164 | 381.6564 | 396.9638 | 405.8643 | 400.3087 | 401.8122 | 405.5023 | 406.1261 | 403.2741 | 413.0647
2211 | 2015 | 4 | 3 | 2 | 7074 |  | NY | Nassau | 40.6169 | -73.6486 | Gas | 2511 | U00006 | E F Barrett U00006 | 0 | 0 | 0 | 0 | 0 | 0 | 0 | 0 | 0 | 0 | 0 | 0 | 0 | 0 | 0 | 0 | 0 | 0 | 0 | 0 | 0 | 0 | 0 | 0 | 0 | 0 | 0 | 0 | 0 | 0 | 0 | 0 | 0 | 0 | 0 | 0 | 0 | 0 | 0 | 0 | 0 | 0 | 0 | 0 | 0 | 0 | 0 | 0 | 0 | 0 | 0 | 0 | 0 | 0 | 0 | 0
2212 | 2015 | 4 | 3 | 3 | 7179 |  | MA | Norfolk | 42.235 | -70.9672 | Gas | 1660 | 4 | Potter 4 | 0 | 0 | 0 | 0 | 0 | 0 | 0 | 0 | 0 | 0 | 0 | 0 | 0 | 0 | 0 | 0 | 0 | 0 | 0 | 0 | 0 | 0 | 0 | 0 | 0 | 0 | 0 | 0 | 0 | 0 | 0 | 0 | 0 | 0 | 0 | 0 | 0 | 0 | 0 | 0 | 0 | 0 | 0 | 0 | 0 | 0 | 0 | 0 | 0 | 0 | 0 | 0 | 0 | 0 | 0 | 0
2213 | 2015 | 4 | 3 | 4 | 7556 |  | ME | Cumberland | 43.75 | -70.1569 | Oil | 1507 | 3 | William F Wyman 3 | 0 | 0 | 0 | 0 | 0 | 0 | 0.52003 | 0 | 1.2984 | 1.1242 | 4.3381 | 1.3054 | 1.3006 | 1.3566 | 3.2469 | 4.4497 | 11.8962 | 9.5221 | 17.1502 | 28.1324 | 19.5104 | 32.0793 | 14.0308 | 40.3565 | 31.3525 | 16.2697 | 34.2297 | 50.3248 | 24.9996 | 47.0886 | 59.8447 | 80.8088 | 64.3031 | 111.426 | 131.8887 | 167.3688 | 129.5671 | 195.4713 | 180.0609 | 138.2783 | 192.8504 | 167.0309 | 52.9219 | 0 | 0 | 0 | 0 | 0 | 0 | 0 | 0 | 0 | 0 | 0 | 0 | 0
2214 | 2015 | 4 | 3 | 5 | 8702 |  | NY | Nassau | 40.6169 | -73.6486 | Gas | 2511 | U00008 | E F Barrett U00008 | 0 | 0 | 0 | 0 | 0 | 0 | 0 | 0 | 0 | 0 | 0 | 0 | 0 | 0 | 0 | 0 | 0 | 0 | 0 | 0 | 0 | 0 | 0 | 0 | 0 | 0 | 0 | 0 | 0 | 0 | 0 | 0 | 0 | 0 | 0 | 0 | 0 | 0 | 0 | 0 | 0 | 0 | 0 | 0 | 0 | 0 | 0 | 0 | 0 | 0 | 0 | 0 | 0 | 0 | 0 | 0
2215 | 2015 | 4 | 3 | 6 | 10165 |  | NY | Queens | 40.6106 | -73.7614 | Oil | 55699 | 2 | Bayswater Peaking Facility 2 | 0 | 0 | 0 | 0 | 0 | 0 | 0 | 0 | 0 | 0 | 0 | 0 | 0.0054 | 0 | 0.0033 | 0 | 0 | 0 | 0.006 | 0.005 | 0.0086 | 0.0158 | 0.0132 | 0.0147 | 0 | 0.025 | 0.0438 | 0.0488 | 0.0386 | 0.0272 | 0.0402 | 0.0419 | 0.0536 | 0.085 | 0.0914 | 0.1198 | 0.0934 | 0.1422 | 0.1308 | 0.0897 | 0.0935 | 0.0886 | 0.1108 | 0.1548 | 0.2 | 0.2216 | 0.2482 | 0.2782 | 0.2854 | 0.3006 | 0.3078 | 0.3274 | 0.3276 | 0.345 | 0.337 | 0.3436
2216 | 2015 | 4 | 3 | 7 | 11001 |  | NH | Rockingham | 43.0974 | -70.7834 | Oil | 8002 | 1 | Newington 1 | 0 | 0 | 0 | 0 | 0 | 0 | 0 | 3.868 | 0.0621 | 3.0249 | 0 | 0.60692 | 0 | 0 | 7.2126 | 7.1472 | 1.8284 | 10.1569 | 1.4319 | 4.4739 | 7.7491 | 10.6534 | 7.8666 | 5.3851 | 12.3168 | 7.7266 | 1.44 | 5.8557 | 17.0083 | 15.4259 | 15.3255 | 12.4996 | 18.4617 | 14.6663 | 30.0443 | 31.4455 | 33.1486 | 59.9586 | 40.7701 | 40.3033 | 87.6351 | 113.9007 | 56.2953 | 50.0529 | 62.0865 | 72.1527 | 79.54 | 89.0401 | 103.4097 | 109.7728 | 123.5895 | 133.9507 | 144.9165 | 150.7791 | 160.2511 | 173.7595
2217 | 2015 | 4 | 3 | 8 | 11750 |  | NY | Suffolk | 40.9619 | -72.2095 | Oil | 2512 | UGT001 | East Hampton Facility UGT001 | 0 | 0 | 0 | 0 | 0 | 0 | 0 | 0 | 0 | 0 | 0 | 0 | 0 | 0 | 0 | 0 | 0 | 0 | 0 | 0 | 0 | 0 | 0 | 0 | 0 | 0 | 0 | 0 | 0 | 0 | 0 | 0 | 0 | 0 | 0 | 0 | 0 | 0 | 0 | 0 | 0 | 0 | 0 | 0 | 0 | 0 | 0 | 0 | 0 | 0 | 0 | 0 | 0 | 0 | 0 | 0
2218 | 2015 | 4 | 3 | 9 | 11790 |  | NY | Oneida | 43.0803 | -75.6003 | Gas | 50744 | 1 | Sterling Power Plant 1 | 0 | 0 | 0 | 0 | 0 | 0 | 0 | 0 | 0 | 0 | 0 | 0 | 0 | 0 | 0 | 0 | 0 | 0 | 0 | 0 | 0 | 0 | 0 | 0 | 0 | 0 | 0 | 0 | 0 | 0 | 0 | 0 | 0 | 0 | 0 | 0 | 0 | 0 | 0 | 0 | 0 | 0 | 0 | 0 | 0 | 0 | 0 | 0 | 0 | 0 | 0 | 0 | 0 | 0 | 0 | 0
2219 | 2015 | 4 | 3 | 10 | 11677 |  | NY | Nassau | 40.6169 | -73.6486 | Gas | 2511 | U00015 | E F Barrett U00015 | 0 | 0 | 0 | 0 | 0 | 0 | 0 | 0.3015 | 0 | 0.45828 | 0 | 0.2412 | 0.3187 | 0.3618 | 0.3149 | 0.25326 | 0.08874 | 0 | 0 | 0 | 0 | 0 | 0 | 0.27738 | 0.38592 | 0.31356 | 0.34974 | 0.28944 | 0.24254 | 0 | 0.3597 | 0 | 0 | 0.55818 | 0.22914 | 0.98892 | 0.7696 | 0.68876 | 0.71518 | 0.31356 | 0.79892 | 1.4071 | 10.934 | 49.3133 | 53.0037 | 53.7193 | 54.873 | 56.2385 | 55.9624 | 56.5895 | 56.4877 | 56.3376 | 56.1366 | 56.0964 | 56.1339 | 56.1567
2220 | 2015 | 4 | 3 | 11 | 11560 |  | MA | Barnstable | 41.7694 | -70.5097 | Oil | 1599 | 2 | Canal Station 2 | 0 | 0 | 0 | 0 | 0 | 0 | 0.5403 | 2.4569 | 1.9489 | 0 | 2.3451 | 0.3424 | 1.4165 | 0.09744 | 2.1811 | 0.87602 | 0.21093 | 2.7198 | 3.7907 | 1.1176 | 5.0432 | 3.4769 | 4.3888 | 1.695 | 4.7951 | 0.18933 | 6.0149 | 9.976 | 2.7187 | 25.5935 | 23.3024 | 48.8334 | 40.9962 | 34.5299 | 42.1537 | 53.0674 | 66.7443 | 64.5688 | 31.9535 | 95.8523 | 183.8687 | 241.3679 | 265.9882 | 394.9299 | 453.8287 | 478.1232 | 503.1022 | 553.4591 | 573.7598 | 556.0834 | 550.6984 | 538.2064 | 548.1646 | 537.1662 | 526.3559 | 529.5511
2221 | 2015 | 4 | 3 | 12 | 11606 |  | NY | Nassau | 40.6169 | -73.6486 | Gas | 2511 | U00014 | E F Barrett U00014 | 0 | 0 | 0 | 0 | 0 | 0 | 0 | 0.27738 | 0 | 0.56816 | 0 | 0.25326 | 0.3053 | 0.23048 | 0.1809 | 0.27738 | 0.09724 | 0 | 0 | 0 | 0 | 0 | 0 | 0.22914 | 0.2412 | 0.3015 | 0.44756 | 0.23048 | 0.22914 | 0 | 0.568 | 0 | 0 | 0.44242 | 0.18224 | 1.0372 | 0.62824 | 0.74772 | 0.97374 | 0.3149 | 0.83398 | 1.4962 | 10.2444 | 48.8591 | 53.202 | 54.1186 | 55.2938 | 55.4331 | 56.2251 | 56.2398 | 56.6431 | 56.2961 | 56.422 | 55.4613 | 56.347 | 55.7159
2222 | 2015 | 4 | 3 | 13 | 11194 |  | NY | Suffolk | 41.1056 | -72.3767 | Oil | 55969 | U-01 | Hawkeye Energy Greenport, LLC U-01 | 0 | 0 | 0 | 0 | 0 | 0 | 0 | 0 | 0 | 0 | 0 | 0 | 0 | 0 | 0 | 0 | 0 | 0 | 0 | 0 | 0 | 0 | 0.005 | 0 | 0.004 | 0 | 0 | 0 | 0.0048 | 0 | 0 | 0 | 0.0082 | 0.0128 | 0.0388 | 0.0402 | 0.0974 | 0.1112 | 0.1048 | 0.1916 | 0.1996 | 0.3618 | 0.5462 | 0.9512 | 0.9342 | 0.9226 | 0.9118 | 0.9056 | 0.895 | 0.8948 | 0.8942 | 0.8784 | 0.8674 | 0.869 | 0.8618 | 0.8548
2223 | 2015 | 4 | 3 | 14 | 11213 |  | NY | Rockland | 41.2044 | -73.9689 | Gas | 2625 | 2 | Bowline Generating Station 2 | 0 | 0 | 0 | 0 | 0 | 0 | 0 | 0.90624 | 1.0788 | 1.6783 | 2.558 | 1.567 | 2.7784 | 2.4737 | 1.723 | 1.3194 | 0.35232 | 0.31308 | 1.1963 | 2.7202 | 1.4038 | 0.97259 | 2.3131 | 1.6656 | 2.7086 | 1.7755 | 2.0566 | 2.7298 | 3.1177 | 4.3926 | 5.2958 | 7.0915 | 4.2162 | 4.1021 | 3.3299 | 4.2484 | 5.4078 | 5.3061 | 4.8678 | 4.7226 | 5.098 | 8.5182 | 14.1131 | 35.0629 | 41.3221 | 47.4475 | 51.8899 | 56.7954 | 57.5905 | 57.4862 | 57.1928 | 57.6897 | 57.5834 | 57.0521 | 57.6011 | 57.1993
2224 | 2015 | 4 | 3 | 15 | 11152 |  | NY | Clinton | 44.7132 | -73.4557 | Gas | 54574 | 2 | Saranac Power Partners, LP 2 | 0 | 0 | 0 | 0 | 0.0046 | 0 | 0.004 | 0 | 0 | 0 | 0 | 0.0062 | 0 | 0 | 0.0202 | 0.0424 | 0.0044 | 0.0076 | 0.0034 | 0.0058 | 0 | 0 | 0.005 | 0.0092 | 0.0102 | 0 | 0.0036 | 0.0021 | 0 | 0.009 | 0 | 0 | 0.0063 | 0.014 | 0.0242 | 0.0106 | 0.031 | 0.06 | 0.1122 | 0.1367 | 0.122 | 0.1556 | 0.1941 | 0.6104 | 0.7512 | 0.883 | 0.994 | 1 | 1 | 1 | 1 | 1 | 1 | 1 | 1 | 1
2225 | 2015 | 4 | 3 | 16 | 11415 |  | NY | Nassau | 40.6169 | -73.6486 | Gas | 2511 | U00005 | E F Barrett U00005 | 0 | 0 | 0 | 0 | 0 | 0 | 0 | 0 | 0 | 0 | 0 | 0 | 0 | 0 | 0 | 0 | 0 | 0 | 0 | 0 | 0 | 0 | 0 | 0 | 0 | 0 | 0 | 0 | 0 | 0 | 0 | 0 | 0 | 0 | 0 | 0 | 0 | 0 | 0 | 0 | 0 | 0 | 0 | 0 | 0 | 0 | 0 | 0 | 0 | 0 | 0 | 0 | 0 | 0 | 0 | 0
2226 | 2015 | 4 | 3 | 17 | 11345 |  | NY | Onondaga | 43.0667 | -76.2246 | Gas | 10621 | 1 | Syracuse, LLC 1 | 0 | 0 | 0 | 0 | 0 | 0 | 0 | 0 | 0 | 0 | 0 | 0 | 0 | 0 | 0 | 0 | 0 | 0 | 0 | 0 | 0 | 0 | 0 | 0 | 0 | 0 | 0 | 0 | 0 | 0 | 0 | 0 | 0 | 0 | 0 | 0 | 0 | 0 | 0 | 0 | 0 | 0 | 0 | 0 | 0 | 0 | 0 | 0 | 0 | 0 | 0 | 0 | 0 | 0 | 0 | 0
2227 | 2015 | 4 | 3 | 18 | 11413 |  | NY | Nassau | 40.6169 | -73.6486 | Gas | 2511 | U00007 | E F Barrett U00007 | 0 | 0 | 0 | 0 | 0 | 0 | 0 | 0 | 0 | 0 | 0 | 0 | 0 | 0 | 0 | 0 | 0 | 0 | 0 | 0 | 0 | 0 | 0 | 0 | 0 | 0 | 0 | 0 | 0 | 0 | 0 | 0 | 0 | 0 | 0 | 0 | 0 | 0 | 0 | 0 | 0 | 0 | 0 | 0 | 0 | 0 | 0 | 0 | 0 | 0 | 0 | 0 | 0 | 0 | 0 | 0
2228 | 2015 | 4 | 3 | 19 | 11467 |  | NY | Queens | 40.7864 | -73.9133 | Gas | 55243 | CT4-1A | Astoria Gas Turbine Power CT4-1A | 0 | 0 | 0 | 0 | 0 | 0 | 0 | 0 | 0 | 0 | 0 | 0 | 0 | 0 | 0 | 0 | 0 | 0 | 0 | 0 | 0 | 0 | 0 | 0 | 0 | 0 | 0 | 0 | 0 | 0 | 0 | 0 | 0 | 0 | 0 | 0 | 0 | 0 | 0 | 0 | 0 | 0 | 0 | 0 | 0 | 0 | 0 | 0 | 0 | 0 | 0 | 0 | 0 | 0 | 0 | 0
2229 | 2015 | 4 | 3 | 20 | 10806 |  | RI | Providence | 41.861 | -71.407 | Gas | 54056 | 1 | Pawtucket Power Associates, LP 1 | 0 | 0 | 0 | 0 | 0 | 0 | 0.0074 | 0.0028 | 0 | 0.0029 | 0.0156 | 0 | 0 | 0 | 0 | 0.0018 | 0.011 | 0 | 0.0026 | 0.0065 | 0.0195 | 0.0149 | 0.0098 | 0.0224 | 0.0269 | 0.0106 | 0.0046 | 0.0164 | 0.0162 | 0.017 | 0.0157 | 0.0142 | 0.0083 | 0.0185 | 0.0085 | 0.0507 | 0.0339 | 0.0672 | 0.1235 | 0.0637 | 0.0878 | 0.1054 | 0.2432 | 0.7384 | 0.7479 | 0.7435 | 0.7347 | 0.7293 | 0.7319 | 0.7424 | 0.717 | 0.7508 | 0.7257 | 0.7287 | 0.7258 | 0.7084
2230 | 2015 | 4 | 3 | 21 | 9365 |  | NY | Kings | 40.6486 | -74.0209 | Gas | 2499 | CT02-1 | Narrows CT02-1 | 0 | 0 | 0 | 0 | 0 | 0 | 0 | 0 | 0 | 0 | 0 | 0 | 0 | 0 | 0 | 0 | 0 | 0 | 0 | 0 | 0 | 0 | 0 | 0 | 0 | 0 | 0 | 0 | 0 | 0 | 0 | 0 | 0 | 0 | 0 | 0 | 0 | 0 | 0 | 0 | 0 | 0 | 0 | 0 | 0 | 0 | 0 | 0 | 0 | 0 | 0 | 0 | 0 | 0 | 0 | 0
2231 | 2015 | 4 | 3 | 22 | 8057 |  | MA | Bristol | 41.6728 | -70.9989 | Gas | 52026 | 2 | Dartmouth Power 2 | 0 | 0 | 0 | 0 | 0 | 0 | 0 | 0 | 0 | 0 | 0 | 0 | 0 | 0 | 0 | 0 | 0 | 0 | 0 | 0 | 0 | 0 | 0 | 0 | 0 | 0 | 0 | 0 | 0 | 0 | 0 | 0 | 0 | 0 | 0 | 0 | 0 | 0 | 0 | 0 | 0 | 0 | 0 | 0 | 0 | 0 | 0 | 0 | 0 | 0 | 0 | 0 | 0 | 0 | 0 | 0
2232 | 2015 | 4 | 3 | 23 | 7179 |  | NY | Nassau | 40.6169 | -73.6486 | Gas | 2511 | U00004 | E F Barrett U00004 | 0 | 0 | 0 | 0 | 0 | 0 | 0 | 0 | 0 | 0 | 0 | 0 | 0 | 0 | 0 | 0 | 0 | 0 | 0 | 0 | 0 | 0 | 0 | 0 | 0 | 0 | 0 | 0 | 0 | 0 | 0 | 0 | 0 | 0 | 0 | 0 | 0 | 0 | 0 | 0 | 0 | 0 | 0 | 0 | 0 | 0 | 0 | 0 | 0 | 0 | 0 | 0 | 0 | 0 | 0 | 0
2233 | 2015 | 4 | 4 | 0 | 6825 |  | NY | Kings | 40.6486 | -74.0209 | Gas | 2499 | CT01-5 | Narrows CT01-5 | 0 | 0 | 0 | 0 | 0 | 0 | 0 | 0 | 0 | 0 | 0 | 0 | 0 | 0 | 0 | 0 | 0 | 0 | 0 | 0 | 0 | 0 | 0 | 0 | 0 | 0 | 0 | 0 | 0 | 0 | 0 | 0 | 0 | 0 | 0 | 0 | 0 | 0 | 0 | 0 | 0 | 0 | 0 | 0 | 0 | 0 | 0 | 0 | 0 | 0 | 0 | 0 | 0 | 0 | 0 | 0
2234 | 2015 | 4 | 4 | 1 | 6578 |  | NY | Kings | 40.6486 | -74.0209 | Gas | 2499 | CT01-6 | Narrows CT01-6 | 0 | 0 | 0 | 0 | 0 | 0 | 0 | 0 | 0 | 0 | 0 | 0 | 0 | 0 | 0 | 0 | 0 | 0 | 0 | 0 | 0 | 0 | 0 | 0 | 0 | 0 | 0 | 0 | 0 | 0 | 0 | 0 | 0 | 0 | 0 | 0 | 0 | 0 | 0 | 0 | 0 | 0 | 0 | 0 | 0 | 0 | 0 | 0 | 0 | 0 | 0 | 0 | 0 | 0 | 0 | 0
2235 | 2015 | 4 | 4 | 2 | 6448 |  | NY | Kings | 40.6486 | -74.0209 | Gas | 2499 | CT01-2 | Narrows CT01-2 | 0 | 0 | 0 | 0 | 0 | 0 | 0 | 0 | 0 | 0 | 0 | 0 | 0 | 0 | 0 | 0 | 0 | 0 | 0 | 0 | 0 | 0 | 0 | 0 | 0 | 0 | 0 | 0 | 0 | 0 | 0 | 0 | 0 | 0 | 0 | 0 | 0 | 0 | 0 | 0 | 0 | 0 | 0 | 0 | 0 | 0 | 0 | 0 | 0 | 0 | 0 | 0 | 0 | 0 | 0 | 0
2236 | 2015 | 4 | 4 | 3 | 6604 |  | NY | Kings | 40.6486 | -74.0209 | Gas | 2499 | CT01-1 | Narrows CT01-1 | 0 | 0 | 0 | 0 | 0 | 0 | 0 | 0 | 0 | 0 | 0 | 0 | 0 | 0 | 0 | 0 | 0 | 0 | 0 | 0 | 0 | 0 | 0 | 0 | 0 | 0 | 0 | 0 | 0 | 0 | 0 | 0 | 0 | 0 | 0 | 0 | 0 | 0 | 0 | 0 | 0 | 0 | 0 | 0 | 0 | 0 | 0 | 0 | 0 | 0 | 0 | 0 | 0 | 0 | 0 | 0
2237 | 2015 | 4 | 4 | 4 | 6755 |  | NY | Kings | 40.6486 | -74.0209 | Gas | 2499 | CT02-2 | Narrows CT02-2 | 0 | 0 | 0 | 0 | 0 | 0 | 0 | 0 | 0 | 0 | 0 | 0 | 0 | 0 | 0 | 0 | 0 | 0 | 0 | 0 | 0 | 0 | 0 | 0 | 0 | 0 | 0 | 0 | 0 | 0 | 0 | 0 | 0 | 0 | 0 | 0 | 0 | 0 | 0 | 0 | 0 | 0 | 0 | 0 | 0 | 0 | 0 | 0 | 0 | 0 | 0 | 0 | 0 | 0 | 0 | 0
2238 | 2015 | 4 | 4 | 5 | 7225 |  | NY | Kings | 40.6486 | -74.0209 | Gas | 2499 | CT02-3 | Narrows CT02-3 | 0 | 0 | 0 | 0 | 0 | 0 | 0 | 0 | 0 | 0 | 0 | 0 | 0 | 0 | 0 | 0 | 0 | 0 | 0 | 0 | 0 | 0 | 0 | 0 | 0 | 0 | 0 | 0 | 0 | 0 | 0 | 0 | 0 | 0 | 0 | 0 | 0 | 0 | 0 | 0 | 0 | 0 | 0 | 0 | 0 | 0 | 0 | 0 | 0 | 0 | 0 | 0 | 0 | 0 | 0 | 0
2239 | 2015 | 4 | 4 | 6 | 7908 |  | NY | Kings | 40.6486 | -74.0209 | Gas | 2499 | CT01-7 | Narrows CT01-7 | 0 | 0 | 0 | 0 | 0 | 0 | 0 | 0 | 0 | 0 | 0 | 0 | 0 | 0 | 0 | 0 | 0 | 0 | 0 | 0 | 0 | 0 | 0 | 0 | 0 | 0 | 0 | 0 | 0 | 0 | 0 | 0 | 0 | 0 | 0 | 0 | 0 | 0 | 0 | 0 | 0 | 0 | 0 | 0 | 0 | 0 | 0 | 0 | 0 | 0 | 0 | 0 | 0 | 0 | 0 | 0
2240 | 2015 | 4 | 4 | 7 | 9074 |  | NY | Kings | 40.6486 | -74.0209 | Gas | 2499 | CT02-4 | Narrows CT02-4 | 0 | 0 | 0 | 0 | 0 | 0 | 0 | 0 | 0 | 0 | 0 | 0 | 0 | 0 | 0 | 0 | 0 | 0 | 0 | 0 | 0 | 0 | 0 | 0 | 0 | 0 | 0 | 0 | 0 | 0 | 0 | 0 | 0 | 0 | 0 | 0 | 0 | 0 | 0 | 0 | 0 | 0 | 0 | 0 | 0 | 0 | 0 | 0 | 0 | 0 | 0 | 0 | 0 | 0 | 0 | 0
2241 | 2015 | 4 | 4 | 8 | 8959 |  | NY | Kings | 40.6486 | -74.0209 | Gas | 2499 | CT01-4 | Narrows CT01-4 | 0 | 0 | 0 | 0 | 0 | 0 | 0 | 0 | 0 | 0 | 0 | 0 | 0 | 0 | 0 | 0 | 0 | 0 | 0 | 0 | 0 | 0 | 0 | 0 | 0 | 0 | 0 | 0 | 0 | 0 | 0 | 0 | 0 | 0 | 0 | 0 | 0 | 0 | 0 | 0 | 0 | 0 | 0 | 0 | 0 | 0 | 0 | 0 | 0 | 0 | 0 | 0 | 0 | 0 | 0 | 0
2242 | 2015 | 4 | 4 | 9 | 8953 |  | NY | Queens | 40.7864 | -73.9133 | Gas | 55243 | CT2-4A | Astoria Gas Turbine Power CT2-4A | 0 | 0 | 0 | 0 | 0 | 0 | 0 | 0 | 0 | 0 | 0 | 0 | 0 | 0 | 0 | 0 | 0 | 0 | 0 | 0 | 0 | 0 | 0 | 0 | 0 | 0 | 0 | 0 | 0 | 0 | 0 | 0 | 0 | 0 | 0 | 0 | 0 | 0 | 0 | 0 | 0 | 0 | 0 | 0 | 0 | 0 | 0 | 0 | 0 | 0 | 0 | 0 | 0 | 0 | 0 | 0
2243 | 2015 | 4 | 4 | 10 | 9051 |  | NY | Kings | 40.6486 | -74.0209 | Gas | 2499 | CT01-8 | Narrows CT01-8 | 0 | 0 | 0 | 0 | 0 | 0 | 0 | 0 | 0 | 0 | 0 | 0 | 0 | 0 | 0 | 0 | 0 | 0 | 0 | 0 | 0 | 0 | 0 | 0 | 0 | 0 | 0 | 0 | 0 | 0 | 0 | 0 | 0 | 0 | 0 | 0 | 0 | 0 | 0 | 0 | 0 | 0 | 0 | 0 | 0 | 0 | 0 | 0 | 0 | 0 | 0 | 0 | 0 | 0 | 0 | 0
2244 | 2015 | 4 | 4 | 11 | 8929 |  | NY | Queens | 40.7869 | -73.9122 | Gas | 8906 | 20 | Astoria Generating Station 20 | 0 | 0 | 0 | 0 | 0.0024 | 0.013 | 0.0089 | 0.0021 | 0.0065 | 0 | 0 | 0.0014 | 0.0119 | 0.0062 | 0.0019 | 0.0029 | 0.0054 | 0.0054 | 0.0378 | 0.0198 | 0.0408 | 0.0084 | 0 | 0 | 0 | 0.0018 | 0.0046 | 0.0104 | 0 | 0.0057 | 0.0174 | 0.0022 | 0 | 0.003 | 0 | 0.0044 | 0.0088 | 0.0126 | 0.0198 | 0.0056 | 0.0166 | 0 | 0 | 0 | 0 | 0 | 0 | 0 | 0 | 0 | 0 | 0 | 0 | 0 | 0 | 0
2245 | 2015 | 4 | 4 | 12 | 8689 |  | NY | Jefferson | 43.9842 | -75.6225 | Gas | 10620 | 1 | Carthage Energy 1 | 0 | 0 | 0 | 0 | 0 | 0 | 0 | 0 | 0 | 0 | 0 | 0 | 0 | 0 | 0 | 0 | 0 | 0 | 0 | 0 | 0 | 0 | 0 | 0 | 0 | 0 | 0 | 0 | 0 | 0 | 0 | 0 | 0 | 0 | 0 | 0 | 0 | 0 | 0 | 0 | 0 | 0 | 0 | 0 | 0 | 0 | 0 | 0 | 0 | 0 | 0 | 0 | 0 | 0 | 0 | 0
2246 | 2015 | 4 | 4 | 13 | 8576 |  | NY | Kings | 40.6486 | -74.0209 | Gas | 2499 | CT01-3 | Narrows CT01-3 | 0 | 0 | 0 | 0 | 0 | 0 | 0 | 0 | 0 | 0 | 0 | 0 | 0 | 0 | 0 | 0 | 0 | 0 | 0 | 0 | 0 | 0 | 0 | 0 | 0 | 0 | 0 | 0 | 0 | 0 | 0 | 0 | 0 | 0 | 0 | 0 | 0 | 0 | 0 | 0 | 0 | 0 | 0 | 0 | 0 | 0 | 0 | 0 | 0 | 0 | 0 | 0 | 0 | 0 | 0 | 0
2247 | 2015 | 4 | 4 | 14 | 8400 |  | CT | Hartford | 41.9227 | -72.6255 | Gas | 10567 | GT1 | Algonquin Power Windsor Locks, LLC GT1 | 0 | 0 | 0 | 0 | 0 | 0 | 0 | 0 | 0 | 0 | 0 | 0 | 0 | 0 | 0 | 0 | 0 | 0 | 0 | 0 | 0 | 0 | 0 | 0 | 0 | 0 | 0 | 0 | 0 | 0 | 0 | 0 | 0 | 0 | 0 | 0 | 0 | 0 | 0 | 0 | 0 | 0 | 0 | 0 | 0 | 0 | 0 | 0 | 0 | 0 | 0 | 0 | 0 | 0 | 0 | 0
2248 | 2015 | 4 | 4 | 15 | 8491 |  | NY | Kings | 40.6486 | -74.0209 | Gas | 2499 | CT02-7 | Narrows CT02-7 | 0 | 0 | 0 | 0 | 0 | 0 | 0 | 0 | 0 | 0 | 0 | 0 | 0 | 0 | 0 | 0 | 0 | 0 | 0 | 0 | 0 | 0 | 0 | 0 | 0 | 0 | 0 | 0 | 0 | 0 | 0 | 0 | 0 | 0 | 0 | 0 | 0 | 0 | 0 | 0 | 0 | 0 | 0 | 0 | 0 | 0 | 0 | 0 | 0 | 0 | 0 | 0 | 0 | 0 | 0 | 0
2249 | 2015 | 4 | 4 | 16 | 8761 |  | NY | Kings | 40.6486 | -74.0209 | Gas | 2499 | CT02-5 | Narrows CT02-5 | 0 | 0 | 0 | 0 | 0 | 0 | 0 | 0 | 0 | 0 | 0 | 0 | 0 | 0 | 0 | 0 | 0 | 0 | 0 | 0 | 0 | 0 | 0 | 0 | 0 | 0 | 0 | 0 | 0 | 0 | 0 | 0 | 0 | 0 | 0 | 0 | 0 | 0 | 0 | 0 | 0 | 0 | 0 | 0 | 0 | 0 | 0 | 0 | 0 | 0 | 0 | 0 | 0 | 0 | 0 | 0
2250 | 2015 | 4 | 4 | 17 | 8980 |  | NY | Kings | 40.6486 | -74.0209 | Gas | 2499 | CT02-8 | Narrows CT02-8 | 0 | 0 | 0 | 0 | 0 | 0 | 0 | 0 | 0 | 0 | 0 | 0 | 0 | 0 | 0 | 0 | 0 | 0 | 0 | 0 | 0 | 0 | 0 | 0 | 0 | 0 | 0 | 0 | 0 | 0 | 0 | 0 | 0 | 0 | 0 | 0 | 0 | 0 | 0 | 0 | 0 | 0 | 0 | 0 | 0 | 0 | 0 | 0 | 0 | 0 | 0 | 0 | 0 | 0 | 0 | 0
2251 | 2015 | 4 | 4 | 18 | 9535 |  | NY | Queens | 40.7585 | -73.9451 | Gas | 2500 | CT0011 | Ravenswood Generating Station CT0011 | 0 | 0 | 0 | 0 | 0 | 0 | 0 | 0 | 0 | 0 | 0 | 0 | 0 | 0 | 0 | 0 | 0 | 0 | 0 | 0 | 0 | 0 | 0 | 0 | 0 | 0 | 0 | 0 | 0 | 0 | 0 | 0 | 0 | 0 | 0 | 0 | 0 | 0 | 0 | 0 | 0 | 0 | 0 | 0 | 0 | 0 | 0 | 0 | 0 | 0 | 0 | 0 | 0 | 0 | 0 | 0
2252 | 2015 | 4 | 4 | 19 | 9937 |  | NY | Kings | 40.6486 | -74.0209 | Gas | 2499 | CT02-6 | Narrows CT02-6 | 0 | 0 | 0 | 0 | 0 | 0 | 0 | 0 | 0 | 0 | 0 | 0 | 0 | 0 | 0 | 0 | 0 | 0 | 0 | 0 | 0 | 0 | 0 | 0 | 0 | 0 | 0 | 0 | 0 | 0 | 0 | 0 | 0 | 0 | 0 | 0 | 0 | 0 | 0 | 0 | 0 | 0 | 0 | 0 | 0 | 0 | 0 | 0 | 0 | 0 | 0 | 0 | 0 | 0 | 0 | 0
2253 | 2015 | 4 | 4 | 20 | 9766 |  | CT | New London | 41.4281 | -72.1019 | Oil | 546 | 6 | Montville 6 | 0 | 0 | 0 | 0 | 18.2362 | 10.5963 | 10.1111 | 11.7004 | 14.4841 | 14.2913 | 0.88575 | 3.833 | 2.5632 | 0 | 0 | 0 | 0 | 0.16632 | 0 | 0 | 0 | 5.007 | 0 | 6.8277 | 1.8389 | 7.2633 | 3.0514 | 3.31 | 12.2643 | 19.3406 | 9.3365 | 7.3766 | 13.6754 | 20.3185 | 17.702 | 17.8028 | 32.1888 | 47.945 | 58.1125 | 27.3611 | 80.1434 | 82.7136 | 77.6468 | 21.5551 | 58.5663 | 92.7155 | 125.8048 | 161.9589 | 195.5441 | 224.5036 | 256.5222 | 290.7928 | 324.0361 | 358.0936 | 392.6751 | 423.0489
2254 | 2015 | 4 | 4 | 21 | 8730 |  | NY | Suffolk | 40.8153 | -73.0664 | Oil | 8007 | U00012 | Holtsville Facility U00012 | 0 | 0 | 0 | 0 | 0 | 0.80053 | 0.48564 | 1.3321 | 0.21172 | 1.1368 | 0.87515 | 0.09536 | 1.642 | 1.5344 | 1.7159 | 1.3291 | 1.5684 | 1.1769 | 1.1407 | 1.1428 | 2.213 | 1.3366 | 1.551 | 2.6539 | 3.6007 | 2.1932 | 0.66947 | 3.5706 | 1.4654 | 2.3112 | 1.686 | 3.4817 | 2.9391 | 7.4291 | 4.1551 | 3.0024 | 1.4233 | 8.3338 | 7.5241 | 7.2838 | 7.2581 | 7.966 | 14.6074 | 73.9635 | 96.0619 | 115.3756 | 133.1116 | 148.0012 | 149.574 | 150.8138 | 152.2305 | 150.9359 | 152.2509 | 152.401 | 152.3993 | 155.0549
2255 | 2015 | 4 | 4 | 22 | 7555 |  | CT | New Haven | 41.2083 | -73.1092 | Oil | 544 | 15 | Devon 15 | 0 | 0 | 0 | 0 | 0 | 0 | 0 | 0 | 0 | 0 | 0 | 0 | 0 | 0 | 0 | 0 | 0 | 0 | 0 | 0 | 0 | 0 | 0 | 0 | 0 | 0 | 0 | 0 | 0 | 0 | 0 | 0 | 0 | 0 | 0 | 0 | 0 | 0 | 0 | 0 | 0 | 0 | 0 | 0 | 0 | 0 | 0 | 0 | 0 | 0 | 0 | 0 | 0 | 0 | 0 | 0
2256 | 2015 | 4 | 4 | 23 | 7100 |  | NY | Suffolk | 40.8153 | -73.0664 | Oil | 8007 | U00011 | Holtsville Facility U00011 | 0 | 0 | 0 | 0 | 0 | 0.62658 | 0.76794 | 1.0199 | 0.24388 | 0.9338 | 0.90706 | 0.11593 | 1.3934 | 1.382 | 1.7756 | 0.7981 | 1.5168 | 1.3444 | 1.2726 | 0.88181 | 2.2841 | 1.3339 | 1.2893 | 2.0822 | 3.3312 | 1.7686 | 0.69753 | 2.9751 | 1.3922 | 2.2971 | 1.4205 | 3.0856 | 3.4623 | 7.5058 | 4.0424 | 2.8773 | 1.391 | 7.3821 | 7.5723 | 7.9803 | 8.2714 | 9.2535 | 14.0333 | 73.7335 | 98.1934 | 116.249 | 134.8851 | 149.4342 | 150.4887 | 150.8344 | 150.9581 | 152.0307 | 151.7143 | 152.5177 | 153.3008 | 153.2886
2257 | 2015 | 4 | 5 | 0 | 6787 |  | CT | New Haven | 41.2836 | -72.9042 | Oil | 6156 | NHHS4 | New Haven Harbor NHHS4 | 0 | 0 | 0 | 0 | 0 | 0 | 0 | 0 | 0 | 0 | 0 | 0 | 0 | 0 | 0 | 0 | 0 | 0 | 0 | 0 | 0 | 0 | 0 | 0 | 0 | 0 | 0 | 0 | 0 | 0 | 0 | 0 | 0 | 0 | 0 | 0 | 0 | 0 | 0 | 0 | 0 | 0 | 0 | 0 | 0 | 0 | 0 | 0 | 0 | 0 | 0 | 0 | 0 | 0 | 0 | 0
2258 | 2015 | 4 | 5 | 1 | 6508 |  | MA | Hampden | 42.0956 | -72.5958 | Oil | 1642 | 3 | West Springfield 3 | 0 | 0 | 0 | 0 | 0 | 0 | 0 | 0 | 0 | 0 | 0 | 0 | 0 | 0 | 0 | 0 | 0.58167 | 0 | 0.48332 | 0 | 0 | 0 | 0 | 0 | 0 | 0.32877 | 0.69193 | 0 | 0.09265 | 0 | 2.0513 | 0.72413 | 0.55638 | 0.247 | 0.12644 | 1.1135 | 0.5058 | 0 | 2.1501 | 1.0316 | 7.1088 | 8.8069 | 15.4374 | 0.80586 | 0.90772 | 0.96964 | 0.97934 | 0.96024 | 0.94944 | 0.94804 | 0.93568 | 0.9444 | 0.94574 | 0.93152 | 0.9352 | 0.92668
2259 | 2015 | 4 | 5 | 2 | 6672 |  | NY | Queens | 40.7864 | -73.9133 | Gas | 55243 | CT4-2A | Astoria Gas Turbine Power CT4-2A | 0 | 0 | 0 | 0 | 0 | 0 | 0 | 0 | 0 | 0 | 0 | 0 | 0 | 0 | 0 | 0 | 0 | 0 | 0 | 0 | 0 | 0 | 0 | 0 | 0 | 0 | 0 | 0 | 0 | 0 | 0 | 0 | 0 | 0 | 0 | 0 | 0 | 0 | 0 | 0 | 0 | 0 | 0 | 0 | 0 | 0 | 0 | 0 | 0 | 0 | 0 | 0 | 0 | 0 | 0 | 0
2260 | 2015 | 4 | 5 | 3 | 6688 |  | NY | Queens | 40.7585 | -73.9451 | Gas | 2500 | CT0009 | Ravenswood Generating Station CT0009 | 0 | 0 | 0 | 0 | 0 | 0 | 0 | 0 | 0 | 0 | 0 | 0 | 0 | 0 | 0 | 0 | 0 | 0 | 0 | 0 | 0 | 0 | 0 | 0 | 0 | 0 | 0 | 0 | 0 | 0 | 0 | 0 | 0 | 0 | 0 | 0 | 0 | 0 | 0 | 0 | 0 | 0 | 0 | 0 | 0 | 0 | 0 | 0 | 0 | 0 | 0 | 0 | 0 | 0 | 0 | 0
2261 | 2015 | 4 | 5 | 4 | 6767 |  | CT | New Haven | 41.2083 | -73.1092 | Oil | 544 | 16 | Devon 16 | 0 | 0 | 0 | 0 | 0 | 0 | 0 | 0 | 0 | 0 | 0 | 0 | 0 | 0 | 0 | 0 | 0 | 0 | 0 | 0 | 0 | 0 | 0 | 0 | 0 | 0 | 0 | 0 | 0 | 0 | 0 | 0 | 0 | 0 | 0 | 0 | 0 | 0 | 0 | 0 | 0 | 0 | 0 | 0 | 0 | 0 | 0 | 0 | 0 | 0 | 0 | 0 | 0 | 0 | 0 | 0
2262 | 2015 | 4 | 5 | 5 | 7031 |  | NY | Suffolk | 40.8153 | -73.0664 | Oil | 8007 | U00020 | Holtsville Facility U00020 | 0 | 0 | 0 | 0 | 0 | 0 | 0 | 0 | 0 | 0 | 0.5334 | 0 | 0.71736 | 0.19013 | 0.068 | 0 | 0.82488 | 0.3636 | 0 | 0.47175 | 0.7254 | 1.9619 | 0.1326 | 0.0964 | 0.6608 | 0.8184 | 1.2262 | 0 | 4.1799 | 1.4818 | 4.2692 | 1.494 | 1.9593 | 4.4561 | 2.6064 | 1.3965 | 1.44 | 0 | 3.108 | 1.0795 | 3.4678 | 4.2152 | 29.3159 | 86.3228 | 109.9745 | 131.7325 | 145.3622 | 143.3915 | 144.4685 | 144.9471 | 144.0282 | 144.7653 | 143.5195 | 145.1148 | 146.8807 | 145.0397
2263 | 2015 | 4 | 5 | 6 | 7683 |  | CT | New Haven | 41.2836 | -72.9042 | Oil | 6156 | NHHS2 | New Haven Harbor NHHS2 | 0 | 0 | 0 | 0 | 0 | 0 | 0 | 0 | 0 | 0 | 0 | 0 | 0 | 0 | 0 | 0 | 0 | 0 | 0 | 0 | 0 | 0 | 0 | 0 | 0 | 0 | 0 | 0 | 0 | 0 | 0 | 0 | 0 | 0 | 0 | 0 | 0 | 0 | 0 | 0 | 0 | 0 | 0 | 0 | 0 | 0 | 0 | 0 | 0 | 0 | 0 | 0 | 0 | 0 | 0 | 0
2264 | 2015 | 4 | 5 | 7 | 8112 |  | NY | Queens | 40.7585 | -73.9451 | Gas | 2500 | CT0010 | Ravenswood Generating Station CT0010 | 0 | 0 | 0 | 0 | 0 | 0 | 0 | 0 | 0 | 0 | 0 | 0 | 0 | 0 | 0 | 0 | 0 | 0 | 0 | 0 | 0 | 0 | 0 | 0 | 0 | 0 | 0 | 0 | 0 | 0 | 0 | 0 | 0 | 0 | 0 | 0 | 0 | 0 | 0 | 0 | 0 | 0 | 0 | 0 | 0 | 0 | 0 | 0 | 0 | 0 | 0 | 0 | 0 | 0 | 0 | 0
2265 | 2015 | 4 | 5 | 8 | 8488 |  | NY | Queens | 40.7864 | -73.9133 | Gas | 55243 | CT2-1A | Astoria Gas Turbine Power CT2-1A | 0 | 0 | 0 | 0 | 0 | 0 | 0 | 0 | 0 | 0 | 0 | 0 | 0 | 0 | 0 | 0 | 0 | 0 | 0 | 0 | 0 | 0 | 0 | 0 | 0 | 0 | 0 | 0 | 0 | 0 | 0 | 0 | 0 | 0 | 0 | 0 | 0 | 0 | 0 | 0 | 0 | 0 | 0 | 0 | 0 | 0 | 0 | 0 | 0 | 0 | 0 | 0 | 0 | 0 | 0 | 0
2266 | 2015 | 4 | 5 | 9 | 8370 |  | NY | Suffolk | 40.8153 | -73.0664 | Oil | 8007 | U00019 | Holtsville Facility U00019 | 0 | 0 | 0 | 0 | 0 | 0 | 0 | 0 | 0 | 0 | 0.68875 | 0 | 1.053 | 0.19502 | 0.068 | 0 | 0.60236 | 0.30792 | 0 | 0.7296 | 0.6076 | 1.6763 | 0.1326 | 0.41243 | 0.6844 | 0.95472 | 1.685 | 0 | 3.9983 | 1.4983 | 3.1444 | 1.4249 | 1.4317 | 4.1624 | 2.8115 | 1.6032 | 1.1616 | 0 | 3.1766 | 0.90159 | 3.2031 | 4.7363 | 28.5582 | 85.1137 | 111.6178 | 132.6644 | 147.7598 | 147.2169 | 147.2191 | 147.3248 | 148.6632 | 148.7986 | 147.9007 | 148.0577 | 148.9101 | 148.335
2267 | 2015 | 4 | 5 | 10 | 8433 |  | NY | Queens | 40.7585 | -73.9451 | Gas | 2500 | CT03-4 | Ravenswood Generating Station CT03-4 | 0 | 0 | 0 | 0 | 0 | 0 | 0 | 0 | 0 | 0 | 0 | 0 | 0 | 0 | 0 | 0 | 0 | 0 | 0 | 0 | 0 | 0 | 0 | 0 | 0 | 0 | 0 | 0 | 0 | 0 | 0 | 0 | 0 | 0 | 0 | 0 | 0 | 0 | 0 | 0 | 0 | 0 | 0 | 0 | 0 | 0 | 0 | 0 | 0 | 0 | 0 | 0 | 0 | 0 | 0 | 0
2268 | 2015 | 4 | 5 | 11 | 8657 |  | NY | Queens | 40.7864 | -73.9133 | Gas | 55243 | CT2-2A | Astoria Gas Turbine Power CT2-2A | 0 | 0 | 0 | 0 | 0 | 0 | 0 | 0 | 0 | 0 | 0 | 0 | 0 | 0 | 0 | 0 | 0 | 0 | 0 | 0 | 0 | 0 | 0 | 0 | 0 | 0 | 0 | 0 | 0 | 0 | 0 | 0 | 0 | 0 | 0 | 0 | 0 | 0 | 0 | 0 | 0 | 0 | 0 | 0 | 0 | 0 | 0 | 0 | 0 | 0 | 0 | 0 | 0 | 0 | 0 | 0
2269 | 2015 | 4 | 5 | 12 | 8377 |  | NY | Queens | 40.7585 | -73.9451 | Gas | 2500 | CT02-2 | Ravenswood Generating Station CT02-2 | 0 | 0 | 0 | 0 | 0 | 0 | 0 | 0 | 0 | 0 | 0 | 0 | 0 | 0 | 0 | 0 | 0 | 0 | 0 | 0 | 0 | 0 | 0 | 0 | 0 | 0 | 0 | 0 | 0 | 0 | 0 | 0 | 0 | 0 | 0 | 0 | 0 | 0 | 0 | 0 | 0 | 0 | 0 | 0 | 0 | 0 | 0 | 0 | 0 | 0 | 0 | 0 | 0 | 0 | 0 | 0
2270 | 2015 | 4 | 5 | 13 | 8259 |  | NY | Queens | 40.7864 | -73.9133 | Gas | 55243 | CT4-4A | Astoria Gas Turbine Power CT4-4A | 0 | 0 | 0 | 0 | 0 | 0 | 0 | 0 | 0 | 0 | 0 | 0 | 0 | 0 | 0 | 0 | 0 | 0 | 0 | 0 | 0 | 0 | 0 | 0 | 0 | 0 | 0 | 0 | 0 | 0 | 0 | 0 | 0 | 0 | 0 | 0 | 0 | 0 | 0 | 0 | 0 | 0 | 0 | 0 | 0 | 0 | 0 | 0 | 0 | 0 | 0 | 0 | 0 | 0 | 0 | 0
2271 | 2015 | 4 | 5 | 14 | 8289 |  | CT | New Haven | 41.2083 | -73.1092 | Oil | 544 | 17 | Devon 17 | 0 | 0 | 0 | 0 | 0 | 0 | 0 | 0 | 0 | 0 | 0 | 0 | 0 | 0 | 0 | 0 | 0 | 0 | 0 | 0 | 0 | 0 | 0 | 0 | 0 | 0 | 0 | 0 | 0 | 0 | 0 | 0 | 0 | 0 | 0 | 0 | 0 | 0 | 0 | 0 | 0 | 0 | 0 | 0 | 0 | 0 | 0 | 0 | 0 | 0 | 0 | 0 | 0 | 0 | 0 | 0
2272 | 2015 | 4 | 5 | 15 | 8196 |  | NY | Kings | 40.6635 | -74.0051 | Oil | 2494 | CT02-3 | Gowanus CT02-3 | 0 | 0 | 0 | 0 | 0 | 0 | 0 | 0 | 0 | 0 | 0 | 0 | 0 | 0 | 0 | 0 | 0 | 0 | 0 | 0 | 0 | 0 | 0 | 0 | 0 | 0 | 0 | 0 | 0 | 0 | 0 | 0 | 0 | 0 | 0 | 0 | 0 | 0 | 0 | 0 | 0 | 0 | 0 | 0 | 0 | 0 | 0 | 0 | 0 | 0 | 0 | 0 | 0 | 0 | 0 | 0
2273 | 2015 | 4 | 5 | 16 | 8724 |  | NY | Queens | 40.7585 | -73.9451 | Gas | 2500 | CT03-1 | Ravenswood Generating Station CT03-1 | 0 | 0 | 0 | 0 | 0 | 0 | 0 | 0 | 0 | 0 | 0 | 0 | 0 | 0 | 0 | 0 | 0 | 0 | 0 | 0 | 0 | 0 | 0 | 0 | 0 | 0 | 0 | 0 | 0 | 0 | 0 | 0 | 0 | 0 | 0 | 0 | 0 | 0 | 0 | 0 | 0 | 0 | 0 | 0 | 0 | 0 | 0 | 0 | 0 | 0 | 0 | 0 | 0 | 0 | 0 | 0
2274 | 2015 | 4 | 5 | 17 | 9010 |  | MA | Suffolk | 42.3497 | -70.9601 | Oil | 10823 | S42 | Deer Island Treatment S42 | 0 | 0 | 0 | 0 | 0 | 0 | 0 | 0 | 0 | 0 | 0 | 0 | 0 | 0 | 0 | 0 | 0 | 0 | 0 | 0 | 0 | 0 | 0 | 0 | 0 | 0 | 0 | 0 | 0 | 0 | 0 | 0 | 0 | 0 | 0 | 0 | 0 | 0 | 0 | 0 | 0 | 0 | 0 | 0 | 0 | 0 | 0 | 0 | 0 | 0 | 0 | 0 | 0 | 0 | 0 | 0
2275 | 2015 | 4 | 5 | 18 | 10099 |  | NY | Suffolk | 40.9618 | -72.8665 | Oil | 7146 | UGT009 | Wading River Facility UGT009 | 0 | 0 | 0 | 0 | 0 | 0 | 0 | 0 | 0 | 0 | 0 | 0 | 0 | 0 | 0 | 0.0736 | 0 | 0 | 0 | 0 | 0.10538 | 0 | 1.1914 | 2.0904 | 1.92 | 1.8916 | 1.3052 | 0.93355 | 7.2162 | 6.2711 | 7.6039 | 8.9738 | 1.6826 | 1.2824 | 0.28233 | 0 | 1.3239 | 0.75205 | 5.8784 | 11.5433 | 2.8729 | 3.367 | 4.3506 | 71.3305 | 95.2137 | 113.7956 | 133.7499 | 156.6793 | 171.8572 | 173.7543 | 173.6123 | 172.8243 | 171.9053 | 172.8454 | 172.0968 | 170.7021
2276 | 2015 | 4 | 5 | 19 | 10566 |  | NY | Kings | 40.6635 | -74.0051 | Oil | 2494 | CT02-6 | Gowanus CT02-6 | 0 | 0 | 0 | 0 | 0 | 0 | 0 | 0 | 0 | 0 | 0 | 0 | 0 | 0 | 0 | 0 | 0 | 0 | 0 | 0 | 0 | 0 | 0 | 0 | 0 | 0 | 0 | 0 | 0 | 0 | 0 | 0 | 0 | 0 | 0 | 0 | 0 | 0 | 0 | 0 | 0 | 0 | 0 | 0 | 0 | 0 | 0 | 0 | 0 | 0 | 0 | 0 | 0 | 0 | 0 | 0
2277 | 2015 | 4 | 5 | 20 | 9914 |  | NY | Kings | 40.6635 | -74.0051 | Oil | 2494 | CT03-7 | Gowanus CT03-7 | 0 | 0 | 0 | 0 | 0 | 0 | 0 | 0 | 0 | 0 | 0 | 0 | 0 | 0 | 0 | 0 | 0 | 0 | 0 | 0 | 0 | 0 | 0 | 0 | 0 | 0 | 0 | 0 | 0 | 0 | 0 | 0 | 0 | 0 | 0 | 0 | 0 | 0 | 0 | 0 | 0 | 0 | 0 | 0 | 0 | 0 | 0 | 0 | 0 | 0 | 0 | 0 | 0 | 0 | 0 | 0
2278 | 2015 | 4 | 5 | 21 | 8506 |  | CT | New Haven | 41.2083 | -73.1092 | Oil | 544 | 18 | Devon 18 | 0 | 0 | 0 | 0 | 0 | 0 | 0 | 0 | 0 | 0 | 0 | 0 | 0 | 0 | 0 | 0 | 0 | 0 | 0 | 0 | 0 | 0 | 0 | 0 | 0 | 0 | 0 | 0 | 0 | 0 | 0 | 0 | 0 | 0 | 0 | 0 | 0 | 0 | 0 | 0 | 0 | 0 | 0 | 0 | 0 | 0 | 0 | 0 | 0 | 0 | 0 | 0 | 0 | 0 | 0 | 0
2279 | 2015 | 4 | 5 | 22 | 7523 |  | NY | Kings | 40.6635 | -74.0051 | Oil | 2494 | CT02-5 | Gowanus CT02-5 | 0 | 0 | 0 | 0 | 0 | 0 | 0 | 0 | 0 | 0 | 0 | 0 | 0 | 0 | 0 | 0 | 0 | 0 | 0 | 0 | 0 | 0 | 0 | 0 | 0 | 0 | 0 | 0 | 0 | 0 | 0 | 0 | 0 | 0 | 0 | 0 | 0 | 0 | 0 | 0 | 0 | 0 | 0 | 0 | 0 | 0 | 0 | 0 | 0 | 0 | 0 | 0 | 0 | 0 | 0 | 0
2280 | 2015 | 4 | 5 | 23 | 7734 |  | NY | Kings | 40.6635 | -74.0051 | Oil | 2494 | CT02-7 | Gowanus CT02-7 | 0 | 0 | 0 | 0 | 0 | 0 | 0 | 0 | 0 | 0 | 0 | 0 | 0 | 0 | 0 | 0 | 0 | 0 | 0 | 0 | 0 | 0 | 0 | 0 | 0 | 0 | 0 | 0 | 0 | 0 | 0 | 0 | 0 | 0 | 0 | 0 | 0 | 0 | 0 | 0 | 0 | 0 | 0 | 0 | 0 | 0 | 0 | 0 | 0 | 0 | 0 | 0 | 0 | 0 | 0 | 0
2281 | 2015 | 4 | 6 | 0 | 7348 |  | NY | Nassau | 40.8269 | -73.6479 | Oil | 2514 | U00021 | Glenwood U00021 | 0 | 0 | 0 | 0 | 0 | 0 | 0 | 0 | 0 | 0 | 0 | 0 | 0 | 0 | 0 | 0 | 0 | 0 | 0 | 0 | 0 | 0 | 0 | 1.8252 | 0 | 0.37512 | 0.37722 | 0 | 0 | 1.2789 | 0.0845 | 0 | 3.0809 | 1.0925 | 0.1098 | 0.48106 | 0.15084 | 0.52022 | 6.0834 | 15.7481 | 9.724 | 17.915 | 26.5795 | 108.3667 | 136.7044 | 165.23 | 192.6997 | 218.7568 | 238.7916 | 237.7854 | 241.9361 | 238.031 | 240.4875 | 235.7976 | 240.8546 | 236.2423
2282 | 2015 | 4 | 6 | 1 | 7373 |  | NY | Kings | 40.6635 | -74.0051 | Oil | 2494 | CT02-8 | Gowanus CT02-8 | 0 | 0 | 0 | 0 | 0 | 0 | 0 | 0 | 0 | 0 | 0 | 0 | 0 | 0 | 0 | 0 | 0 | 0 | 0 | 0 | 0 | 0 | 0 | 0 | 0 | 0 | 0 | 0 | 0 | 0 | 0 | 0 | 0 | 0 | 0 | 0 | 0 | 0 | 0 | 0 | 0 | 0 | 0 | 0 | 0 | 0 | 0 | 0 | 0 | 0 | 0 | 0 | 0 | 0 | 0 | 0
2283 | 2015 | 4 | 6 | 2 | 7346 |  | NY | Kings | 40.6635 | -74.0051 | Oil | 2494 | CT02-4 | Gowanus CT02-4 | 0 | 0 | 0 | 0 | 0 | 0 | 0 | 0 | 0 | 0 | 0 | 0 | 0 | 0 | 0 | 0 | 0 | 0 | 0 | 0 | 0 | 0 | 0 | 0 | 0 | 0 | 0 | 0 | 0 | 0 | 0 | 0 | 0 | 0 | 0 | 0 | 0 | 0 | 0 | 0 | 0 | 0 | 0 | 0 | 0 | 0 | 0 | 0 | 0 | 0 | 0 | 0 | 0 | 0 | 0 | 0
2284 | 2015 | 4 | 6 | 3 | 7490 |  | NY | Queens | 40.7585 | -73.9451 | Gas | 2500 | CT02-1 | Ravenswood Generating Station CT02-1 | 0 | 0 | 0 | 0 | 0 | 0 | 0 | 0 | 0 | 0 | 0 | 0 | 0 | 0.0021 | 0 | 0 | 0 | 0 | 0 | 0.0027 | 0.0019 | 0 | 0 | 0.0024 | 0 | 0.0014 | 0.0045 | 0.0023 | 0 | 0.005 | 0.0036 | 0 | 0.005 | 0.0043 | 0.0047 | 0.0066 | 0.0035 | 0.0021 | 0 | 0.0043 | 0.0109 | 0.0059 | 0.0092 | 0.0231 | 0.0274 | 0.0245 | 0.0239 | 0.0193 | 0.0209 | 0.0149 | 0.0083 | 0.0022 | 0 | 0 | 0 | 0
2285 | 2015 | 4 | 6 | 4 | 8636 |  | NY | Queens | 40.7864 | -73.9133 | Gas | 55243 | CT4-3A | Astoria Gas Turbine Power CT4-3A | 0 | 0 | 0 | 0 | 0 | 0 | 0 | 0 | 0 | 0 | 0 | 0 | 0 | 0 | 0 | 0 | 0 | 0 | 0 | 0 | 0 | 0 | 0 | 0 | 0 | 0 | 0 | 0 | 0 | 0 | 0 | 0 | 0 | 0 | 0 | 0 | 0 | 0 | 0 | 0 | 0 | 0 | 0 | 0 | 0 | 0 | 0 | 0 | 0 | 0 | 0 | 0 | 0 | 0 | 0 | 0
2286 | 2015 | 4 | 6 | 5 | 10644 |  | NY | Queens | 40.7864 | -73.9133 | Gas | 55243 | CT4-3B | Astoria Gas Turbine Power CT4-3B | 0 | 0 | 0 | 0 | 0 | 0 | 0 | 0 | 0 | 0 | 0 | 0 | 0 | 0 | 0 | 0 | 0 | 0 | 0 | 0 | 0 | 0 | 0 | 0 | 0 | 0 | 0 | 0 | 0 | 0 | 0 | 0 | 0 | 0 | 0 | 0 | 0 | 0 | 0 | 0 | 0 | 0 | 0 | 0 | 0 | 0 | 0 | 0 | 0 | 0 | 0 | 0 | 0 | 0 | 0 | 0
2287 | 2015 | 4 | 6 | 6 | 11991 |  | NY | Saint Lawrence | 44.9503 | -74.8928 | Gas | 54592 | 1 | Massena Energy Facility 1 | 0 | 0 | 0 | 0 | 0 | 0 | 0 | 0 | 0 | 0 | 0 | 0 | 0 | 0 | 0 | 0 | 0 | 0 | 0 | 0 | 0 | 0 | 0 | 0 | 0 | 0 | 0 | 0 | 0 | 0 | 0 | 0 | 0 | 0 | 0 | 0 | 0 | 0 | 0 | 0 | 0 | 0 | 0 | 0 | 0 | 0 | 0 | 0 | 0 | 0 | 0 | 0 | 0 | 0 | 0 | 0
2288 | 2015 | 4 | 6 | 7 | 12472 |  | MA | Bristol | 41.8653 | -71.1061 | Oil | 1682 | 8 | Cleary Flood 8 | 0 | 0 | 0 | 0 | 0 | 0 | 0 | 0 | 0 | 0 | 0 | 0 | 0 | 0 | 0 | 0 | 0 | 0 | 0 | 0 | 0 | 0 | 0 | 0 | 0.53385 | 0 | 0 | 0 | 0 | 0 | 0.4191 | 0.3212 | 0.84866 | 0 | 0.88005 | 0.7448 | 0.6504 | 0.32 | 1.3853 | 0.78 | 3.4798 | 7.9468 | 7.947 | 29.4055 | 36.4006 | 44.0906 | 49.2153 | 54.5667 | 59.7577 | 68.3117 | 72.7784 | 79.7406 | 85.3362 | 86.6794 | 85.0968 | 86.5027
2289 | 2015 | 4 | 6 | 8 | 12601 |  | NY | Queens | 40.7864 | -73.9133 | Gas | 55243 | CT3-3A | Astoria Gas Turbine Power CT3-3A | 0 | 0 | 0 | 0 | 0 | 0 | 0 | 0 | 0 | 0 | 0 | 0 | 0 | 0 | 0 | 0 | 0 | 0 | 0 | 0 | 0 | 0 | 0 | 0 | 0 | 0 | 0 | 0 | 0 | 0 | 0 | 0 | 0 | 0 | 0 | 0 | 0 | 0 | 0 | 0 | 0 | 0 | 0 | 0 | 0 | 0 | 0 | 0 | 0 | 0 | 0 | 0 | 0 | 0 | 0 | 0
2290 | 2015 | 4 | 6 | 9 | 12602 |  | NY | Suffolk | 40.8153 | -73.0664 | Oil | 8007 | U00015 | Holtsville Facility U00015 | 0 | 0 | 0 | 0 | 0 | 0 | 0 | 0 | 0 | 0 | 0 | 0 | 0 | 0 | 0 | 0 | 0 | 0.51052 | 0 | 0 | 0 | 0.07756 | 0 | 0.88752 | 0 | 0 | 0.05496 | 0.125 | 1.9358 | 2.4802 | 1.0612 | 3.462 | 1.176 | 2.8151 | 6.4592 | 7.4935 | 2.0929 | 6.6477 | 1.9923 | 3.2277 | 2.4784 | 0.824 | 5.3444 | 43.6931 | 55.9016 | 66.8581 | 76.2979 | 87.9961 | 95.9732 | 106.8245 | 116.086 | 124.8585 | 132.8813 | 131.7997 | 131.9957 | 131.0074
2291 | 2015 | 4 | 6 | 10 | 12521 |  | NY | Queens | 40.7864 | -73.9133 | Gas | 55243 | CT3-4A | Astoria Gas Turbine Power CT3-4A | 0 | 0 | 0 | 0 | 0 | 0 | 0 | 0 | 0 | 0 | 0 | 0 | 0 | 0 | 0 | 0 | 0 | 0 | 0 | 0 | 0 | 0 | 0 | 0 | 0 | 0 | 0 | 0 | 0 | 0 | 0 | 0 | 0 | 0 | 0 | 0 | 0 | 0 | 0 | 0 | 0 | 0 | 0 | 0 | 0 | 0 | 0 | 0 | 0 | 0 | 0 | 0 | 0 | 0 | 0 | 0
2292 | 2015 | 4 | 6 | 11 | 12555 |  | NY | Queens | 40.7585 | -73.9451 | Gas | 2500 | CT02-4 | Ravenswood Generating Station CT02-4 | 0 | 0 | 0 | 0 | 0 | 0 | 0 | 0 | 0 | 0 | 0 | 0 | 0 | 0.0025 | 0 | 0 | 0 | 0 | 0 | 0.0053 | 0.0016 | 0 | 0.0064 | 0 | 0 | 0 | 0.0021 | 0 | 0.0023 | 0 | 0.0036 | 0.0027 | 0.0047 | 0 | 0.0047 | 0.0023 | 0.0024 | 0 | 0.002 | 0.0139 | 0.0182 | 0.0117 | 0.0247 | 0.0501 | 0.0341 | 0.0392 | 0.0415 | 0.0468 | 0.0547 | 0.0544 | 0.0559 | 0.0545 | 0.0553 | 0.0546 | 0.0506 | 0.0546
2293 | 2015 | 4 | 6 | 12 | 12464 |  | NY | Queens | 40.7864 | -73.9133 | Gas | 55243 | CT3-3B | Astoria Gas Turbine Power CT3-3B | 0 | 0 | 0 | 0 | 0 | 0 | 0 | 0 | 0 | 0 | 0 | 0 | 0 | 0 | 0 | 0 | 0 | 0 | 0 | 0 | 0 | 0 | 0 | 0 | 0 | 0 | 0 | 0 | 0 | 0 | 0 | 0 | 0 | 0 | 0 | 0 | 0 | 0 | 0 | 0 | 0 | 0 | 0 | 0 | 0 | 0 | 0 | 0 | 0 | 0 | 0 | 0 | 0 | 0 | 0 | 0
2294 | 2015 | 4 | 6 | 13 | 12431 |  | NY | Suffolk | 40.8153 | -73.0664 | Oil | 8007 | U00016 | Holtsville Facility U00016 | 0 | 0 | 0 | 0 | 0 | 0 | 0 | 0 | 0 | 0 | 0 | 0 | 0 | 0 | 0 | 0 | 0 | 0.65698 | 0 | 0 | 0 | 0.053 | 0 | 0.76122 | 0 | 0 | 0.09128 | 0.095 | 2.4009 | 2.3797 | 1.0659 | 1.6733 | 0.618 | 1.7614 | 5.5679 | 5.4062 | 1.7474 | 6.5927 | 1.805 | 3.4077 | 2.2787 | 0.494 | 5.7371 | 44.3725 | 55.0828 | 66.5184 | 76.8749 | 86.2287 | 95.6697 | 107.0904 | 115.4194 | 125.5204 | 133.4789 | 131.3962 | 131.6186 | 131.1438
2295 | 2015 | 4 | 6 | 14 | 12323 |  | NY | Suffolk | 40.9572 | -72.8664 | Oil | 55787 | CT01 | Shoreham Energy CT01 | 0 | 0 | 0 | 0 | 0 | 0.0036 | 0 | 0 | 0 | 0 | 0 | 0 | 0 | 0 | 0 | 0 | 0 | 0 | 0 | 0 | 0 | 0 | 0.0025 | 0 | 0 | 0.0029 | 0.0019 | 0 | 0.0098 | 0 | 0 | 0 | 0.0027 | 0 | 0 | 0 | 0 | 0.002 | 0 | 0 | 0 | 0 | 0 | 0 | 0 | 0 | 0 | 0 | 0 | 0 | 0 | 0 | 0 | 0 | 0 | 0
2296 | 2015 | 4 | 6 | 15 | 12235 |  | NY | Nassau | 40.8269 | -73.6479 | Oil | 2514 | U00020 | Glenwood U00020 | 0 | 0 | 0 | 0 | 0 | 0 | 0 | 0 | 0 | 0 | 0 | 0 | 0 | 0 | 0 | 0 | 0 | 1.9711 | 0 | 0 | 0 | 0 | 0.37044 | 1.4306 | 0 | 0.32446 | 0 | 0 | 0 | 0 | 0 | 0 | 0 | 0 | 0 | 0 | 0.32995 | 1.6636 | 0.0847 | 0.38498 | 1.9295 | 10.3122 | 12.8972 | 73.9055 | 93.822 | 109.1867 | 128.2138 | 142.1562 | 158.9569 | 174.8165 | 187.5787 | 189.6441 | 188.5615 | 186.8692 | 185.1658 | 183.6171
2297 | 2015 | 4 | 6 | 16 | 12568 |  | NY | Orange | 41.573 | -73.9646 | Gas | 2480 | 3 | Danskammer Generating Station 3 | 0 | 0 | 0 | 0 | 0 | 0 | 0 | 0.002 | 0 | 0 | 0 | 0.0018 | 0.0029 | 0 | 0.0029 | 0.0022 | 0 | 0.0041 | 0 | 0 | 0.0022 | 0 | 0.0069 | 0.0034 | 0.0042 | 0.0147 | 0.0064 | 0.0035 | 0 | 0.0064 | 0.0013 | 0.0048 | 0.0024 | 0.0227 | 0.0128 | 0.0113 | 0.0344 | 0.0294 | 0.0384 | 0.0742 | 0.04 | 0.0515 | 0.1932 | 0.209 | 0.2752 | 0.3434 | 0.4122 | 0.475 | 0.5438 | 0.6202 | 0.6858 | 0.7394 | 0.8092 | 0.8708 | 0.9334 | 1
2298 | 2015 | 4 | 6 | 17 | 12696 |  | CT | New Haven | 41.4485 | -72.834 | Gas | 6635 | AP-1 | Alfred L Pierce Generating Station AP-1 | 0 | 0 | 0 | 0 | 0 | 0 | 0 | 0 | 0 | 0 | 0 | 0 | 0 | 0 | 0 | 0 | 0 | 0 | 0 | 0 | 0.0038 | 0.0094 | 0 | 0.0019 | 0 | 0.0024 | 0 | 0 | 0 | 0.0046 | 0 | 0.0026 | 0 | 0.0044 | 0 | 0.0058 | 0 | 0 | 0 | 0 | 0 | 0 | 0.0133 | 0.3544 | 0.4628 | 0.564 | 0.6626 | 0.7588 | 0.8224 | 0.8306 | 0.8214 | 0.8162 | 0.8128 | 0.8164 | 0.8038 | 0.811
2299 | 2015 | 4 | 6 | 18 | 12780 |  | NY | Queens | 40.7864 | -73.9133 | Gas | 55243 | CT2-3A | Astoria Gas Turbine Power CT2-3A | 0 | 0 | 0 | 0 | 0 | 0 | 0 | 0 | 0 | 0 | 0 | 0 | 0 | 0 | 0 | 0 | 0 | 0 | 0 | 0 | 0 | 0 | 0 | 0 | 0 | 0 | 0 | 0 | 0 | 0 | 0 | 0 | 0 | 0 | 0 | 0 | 0 | 0 | 0 | 0 | 0 | 0 | 0 | 0 | 0 | 0 | 0 | 0 | 0 | 0 | 0 | 0 | 0 | 0 | 0 | 0
2300 | 2015 | 4 | 6 | 19 | 12930 |  | NY | Queens | 40.7864 | -73.9133 | Gas | 55243 | CT2-3B | Astoria Gas Turbine Power CT2-3B | 0 | 0 | 0 | 0 | 0 | 0 | 0 | 0 | 0 | 0 | 0 | 0 | 0 | 0 | 0 | 0 | 0 | 0 | 0 | 0 | 0 | 0 | 0 | 0 | 0 | 0 | 0 | 0 | 0 | 0 | 0 | 0 | 0 | 0 | 0 | 0 | 0 | 0 | 0 | 0 | 0 | 0 | 0 | 0 | 0 | 0 | 0 | 0 | 0 | 0 | 0 | 0 | 0 | 0 | 0 | 0
2301 | 2015 | 4 | 6 | 20 | 12149 |  | NY | Suffolk | 40.9618 | -72.8665 | Oil | 7146 | UGT007 | Wading River Facility UGT007 | 0 | 0 | 0 | 0 | 0 | 0 | 0 | 0 | 0 | 0 | 0 | 0 | 0 | 0 | 0 | 0 | 1.15 | 0.06368 | 0 | 0.9 | 2.2782 | 0.12771 | 1.3338 | 2.1613 | 2.1653 | 0 | 0.95 | 1.2334 | 0 | 0 | 1.3812 | 2.0084 | 3.3574 | 0.1297 | 0 | 1.6131 | 0.9989 | 1.6903 | 5.4499 | 4.2332 | 2.0981 | 6.2484 | 19.1124 | 59.2774 | 79.2296 | 93.8708 | 104.8078 | 119.6964 | 132.0321 | 148.8608 | 159.8478 | 175.1745 | 186.153 | 199.6415 | 199.965 | 198.0245
2302 | 2015 | 4 | 6 | 21 | 10463 |  | NY | Lewis | 43.8861 | -75.4342 | Gas | 10617 | 1 | Beaver Falls, LLC 1 | 0 | 0 | 0 | 0 | 0 | 0 | 0 | 0 | 0 | 0 | 0 | 0 | 0 | 0 | 0 | 0 | 0 | 0 | 0 | 0 | 0 | 0 | 0 | 0 | 0 | 0 | 0 | 0 | 0 | 0 | 0 | 0 | 0 | 0 | 0 | 0 | 0 | 0 | 0 | 0 | 0 | 0 | 0 | 0 | 0 | 0 | 0 | 0 | 0 | 0 | 0 | 0 | 0 | 0 | 0 | 0
2303 | 2015 | 4 | 6 | 22 | 9261 |  | NY | Suffolk | 40.9618 | -72.8665 | Oil | 7146 | UGT013 | Wading River Facility UGT013 | 0 | 0 | 0 | 0 | 0 | 0 | 0 | 0 | 0 | 0 | 0 | 0 | 0 | 0 | 0 | 0 | 0 | 0 | 0 | 0 | 0 | 0 | 0 | 0 | 0 | 0 | 0.39684 | 2.4476 | 4.1721 | 0 | 0.53072 | 1.4169 | 6.7586 | 3.591 | 0.65133 | 1.479 | 2.8845 | 1.56 | 6.1548 | 5.1681 | 0.52456 | 0.5997 | 14.3676 | 38.6913 | 51.3282 | 61.9178 | 71.9479 | 82.0722 | 90.5314 | 99.277 | 109.5801 | 119.9291 | 128.7346 | 135.7468 | 147.7669 | 155.6966
2304 | 2015 | 4 | 6 | 23 | 8724 |  | NY | Queens | 40.7869 | -73.9122 | Gas | 8906 | CT0001 | Astoria Generating Station CT0001 | 0 | 0 | 0 | 0 | 0 | 0 | 0 | 0 | 0 | 0 | 0 | 0 | 0 | 0 | 0 | 0 | 0 | 0 | 0 | 0 | 0 | 0 | 0 | 0 | 0 | 0 | 0 | 0 | 0 | 0 | 0 | 0 | 0 | 0 | 0 | 0 | 0 | 0 | 0 | 0 | 0 | 0 | 0 | 0 | 0 | 0 | 0 | 0 | 0 | 0 | 0 | 0 | 0 | 0 | 0 | 0
2305 | 2015 | 4 | 7 | 0 | 8538 |  | NY | Queens | 40.7585 | -73.9451 | Gas | 2500 | CT03-2 | Ravenswood Generating Station CT03-2 | 0 | 0 | 0 | 0 | 0 | 0 | 0 | 0 | 0 | 0 | 0 | 0 | 0 | 0 | 0 | 0 | 0 | 0 | 0 | 0 | 0 | 0 | 0 | 0 | 0 | 0 | 0 | 0 | 0 | 0 | 0 | 0 | 0 | 0 | 0 | 0 | 0 | 0 | 0 | 0 | 0 | 0 | 0 | 0 | 0 | 0 | 0 | 0 | 0 | 0 | 0 | 0 | 0 | 0 | 0 | 0
2306 | 2015 | 4 | 7 | 1 | 7568 |  | CT | Middlesex | 41.5544 | -72.5793 | Oil | 562 | 14 | Middletown 14 | 0 | 0 | 0 | 0 | 0 | 0 | 0 | 0 | 0 | 0 | 0 | 0 | 0 | 0 | 0 | 0 | 0 | 0 | 0 | 0 | 0 | 0 | 0 | 0 | 0 | 0 | 0 | 0 | 0 | 0 | 0 | 0 | 0 | 0 | 0 | 0 | 0 | 0 | 0 | 0 | 0 | 0 | 0 | 0 | 0 | 0 | 0 | 0 | 0 | 0 | 0 | 0 | 0 | 0 | 0 | 0
2307 | 2015 | 4 | 7 | 2 | 7589 |  | CT | Middlesex | 41.5544 | -72.5793 | Oil | 562 | 15 | Middletown 15 | 0 | 0 | 0 | 0 | 0 | 0 | 0 | 0 | 0 | 0 | 0 | 0 | 0 | 0 | 0 | 0 | 0 | 0 | 0 | 0 | 0 | 0 | 0 | 0 | 0 | 0 | 0 | 0 | 0 | 0 | 0 | 0 | 0 | 0 | 0 | 0 | 0 | 0 | 0 | 0 | 0 | 0 | 0 | 0 | 0 | 0 | 0 | 0 | 0 | 0 | 0 | 0 | 0 | 0 | 0 | 0
2308 | 2015 | 4 | 7 | 3 | 8041 |  | NY | Suffolk | 40.6953 | -73.3497 | Oil | 2521 | UGT001 | West Babylon Facility UGT001 | 0 | 0 | 0 | 0 | 0 | 0 | 0 | 0 | 0 | 0 | 0 | 0 | 0 | 0 | 0 | 0 | 0 | 0 | 0 | 0 | 0.1974 | 0 | 0.195 | 0.05886 | 0 | 0.21774 | 0.1404 | 0 | 0.112 | 0.31738 | 0 | 0.792 | 0 | 0 | 0.2106 | 1.2007 | 0.1176 | 0.48451 | 0.2914 | 2.3285 | 0.56233 | 0 | 0.24813 | 29.0208 | 45.0812 | 55.197 | 65.6664 | 74.409 | 86.9188 | 94.4342 | 105.6054 | 106.4456 | 107.457 | 108.8766 | 109.1828 | 107.6964
2309 | 2015 | 4 | 7 | 4 | 8553 |  | NY | Orange | 41.573 | -73.9646 | Gas | 2480 | 1 | Danskammer Generating Station 1 | 0 | 0 | 0 | 0 | 0 | 0 | 0 | 0.005 | 0 | 0 | 0 | 0 | 0 | 0 | 0 | 0.1204 | 0 | 0.0052 | 0 | 0 | 0 | 0 | 0.0058 | 0.009 | 0.0038 | 0.004 | 0 | 0 | 0 | 0.0058 | 0 | 0 | 0.0062 | 0 | 0.0034 | 0.0038 | 0 | 0 | 0.0042 | 0.0096 | 0.0042 | 0.0062 | 0.0108 | 2.3188 | 4.4049 | 6.227 | 7.3938 | 8.7264 | 9.8174 | 10.8162 | 10.7756 | 11.2302 | 10.5994 | 10.975 | 11.1516 | 11.2238
2310 | 2015 | 4 | 7 | 5 | 10875 |  | CT | Middlesex | 41.5544 | -72.5793 | Oil | 562 | 13 | Middletown 13 | 0 | 0 | 0 | 0 | 0 | 0 | 0 | 0 | 0 | 0 | 0 | 0 | 0 | 0 | 0 | 0 | 0 | 0 | 0 | 0 | 0 | 0 | 0 | 0 | 0 | 0 | 0 | 0 | 0 | 0 | 0 | 0 | 0 | 0 | 0 | 0 | 0 | 0 | 0 | 0 | 0 | 0 | 0 | 0 | 0 | 0 | 0 | 0 | 0 | 0 | 0 | 0 | 0 | 0 | 0 | 0
2311 | 2015 | 4 | 7 | 6 | 12595 |  | NY | Suffolk | 40.9618 | -72.8665 | Oil | 7146 | UGT008 | Wading River Facility UGT008 | 0 | 0 | 0 | 0 | 0 | 0 | 0 | 0 | 0 | 0 | 0 | 0 | 0 | 0 | 0 | 0 | 0.62592 | 0.75609 | 0 | 0 | 0.52216 | 0 | 0.8355 | 0.5236 | 0.8736 | 0.0974 | 0 | 0 | 0.1188 | 1.6353 | 0.2372 | 1.1378 | 1.325 | 0.848 | 1.6388 | 5.0654 | 4.6512 | 5.6213 | 2.01 | 7.9869 | 5.3971 | 4.0167 | 8.3562 | 37.8312 | 53.4566 | 65.152 | 75.6272 | 88.4971 | 101.2138 | 111.0172 | 123.1035 | 137.9631 | 150.8558 | 161.2695 | 173.837 | 187.0216
2312 | 2015 | 4 | 7 | 7 | 12911 |  | NY | Queens | 40.7864 | -73.9133 | Gas | 55243 | CT3-2A | Astoria Gas Turbine Power CT3-2A | 0 | 0 | 0 | 0 | 0 | 0 | 0 | 0 | 0 | 0 | 0 | 0 | 0 | 0 | 0 | 0 | 0 | 0 | 0 | 0 | 0 | 0 | 0 | 0 | 0 | 0 | 0 | 0 | 0 | 0 | 0 | 0 | 0 | 0 | 0 | 0 | 0 | 0 | 0 | 0 | 0 | 0 | 0 | 0 | 0 | 0 | 0 | 0 | 0 | 0 | 0 | 0 | 0 | 0 | 0 | 0
2313 | 2015 | 4 | 7 | 8 | 12701 |  | CT | Middlesex | 41.5544 | -72.5793 | Oil | 562 | 12 | Middletown 12 | 0 | 0 | 0 | 0 | 0 | 0 | 0 | 0 | 0 | 0 | 0 | 0 | 0 | 0 | 0 | 0 | 0 | 0 | 0 | 0 | 0 | 0 | 0 | 0 | 0 | 0 | 0 | 0 | 0 | 0 | 0 | 0 | 0 | 0 | 0 | 0 | 0 | 0 | 0 | 0 | 0 | 0 | 0 | 0 | 0 | 0 | 0 | 0 | 0 | 0 | 0 | 0 | 0 | 0 | 0 | 0
2314 | 2015 | 4 | 7 | 9 | 12950 |  | CT | New Haven | 41.2836 | -72.9042 | Oil | 6156 | NHHS3 | New Haven Harbor NHHS3 | 0 | 0 | 0 | 0 | 0 | 0 | 0 | 0 | 0 | 0 | 0 | 0 | 0 | 0 | 0 | 0 | 0 | 0 | 0 | 0 | 0 | 0 | 0 | 0 | 0 | 0 | 0 | 0 | 0 | 0 | 0 | 0 | 0 | 0 | 0 | 0 | 0 | 0 | 0 | 0 | 0 | 0 | 0 | 0 | 0 | 0 | 0 | 0 | 0 | 0 | 0 | 0 | 0 | 0 | 0 | 0
2315 | 2015 | 4 | 7 | 10 | 13365 |  | MA | Suffolk | 42.3414 | -71.0311 | Other | 10176 | A | South Boston Combustion Turbines A | 0 | 0 | 0 | 0 | 0 | 0 | 0 | 0 | 0 | 0 | 0 | 0 | 0 | 0 | 0 | 0 | 0 | 0 | 0 | 0 | 0 | 0 | 0 | 0 | 0 | 0 | 0 | 0 | 0 | 0 | 0 | 0 | 0 | 0 | 0 | 0 | 0 | 0 | 0 | 0 | 0 | 0 | 0 | 0 | 0 | 0 | 0 | 0 | 0 | 0 | 0 | 0 | 0 | 0 | 0 | 0
2316 | 2015 | 4 | 7 | 11 | 13437 |  | NY | Queens | 40.7585 | -73.9451 | Gas | 2500 | CT02-3 | Ravenswood Generating Station CT02-3 | 0 | 0 | 0 | 0 | 0 | 0 | 0 | 0 | 0 | 0 | 0 | 0 | 0 | 0 | 0 | 0 | 0 | 0 | 0 | 0 | 0 | 0 | 0 | 0 | 0 | 0 | 0 | 0 | 0 | 0 | 0 | 0 | 0 | 0 | 0 | 0 | 0 | 0 | 0 | 0 | 0 | 0 | 0 | 0 | 0 | 0 | 0 | 0 | 0 | 0 | 0 | 0 | 0 | 0 | 0 | 0
2317 | 2015 | 4 | 7 | 12 | 13337 |  | NY | Oswego | 43.46 | -76.53 | Oil | 2594 | 6 | Oswego Harbor Power 6 | 0 | 0 | 0 | 0 | 0 | 0 | 0 | 0 | 0 | 0 | 0 | 1.9972 | 0 | 0 | 0 | 4.9758 | 7.8694 | 11.3073 | 2.8118 | 0 | 7.9423 | 7.2979 | 14.8764 | 0 | 0 | 0 | 19.2899 | 0 | 17.0913 | 0.12126 | 23.9946 | 11.0574 | 60.5455 | 46.5428 | 140.5758 | 71.8175 | 20.7965 | 14.232 | 9.9652 | 0 | 19.4231 | 16.6611 | 258.2023 | 825.0891 | 1108.9021 | 1394.0173 | 1692.5748 | 1980.6888 | 2278.5867 | 2545.5222 | 2772.291 | 3109.339 | 3300.6792 | 3598.7121 | 3870.6601 | 4145.5518
2318 | 2015 | 4 | 7 | 13 | 13143 |  | NY | Orange | 41.573 | -73.9646 | Gas | 2480 | 4 | Danskammer Generating Station 4 | 0 | 0 | 0 | 0 | 0 | 23.7934 | 28.1369 | 12.4708 | 21.3024 | 29.8677 | 19.3497 | 21.5243 | 68.5227 | 84.2332 | 61.8213 | 107.8668 | 61.4279 | 26.273 | 11.7664 | 50.3782 | 39.8613 | 27.6563 | 21.7806 | 19.3053 | 35.4743 | 16.8644 | 56.9908 | 6.4351 | 19.7491 | 28.7318 | 51.6139 | 19.135 | 43.1894 | 42.8369 | 30.1864 | 86.2492 | 54.1846 | 29.9568 | 27.332 | 61.4928 | 48.2487 | 11.7911 | 43.121 | 0 | 0 | 0 | 0 | 0 | 0 | 0 | 0 | 0 | 0 | 0 | 0 | 0
2319 | 2015 | 4 | 7 | 14 | 13243 |  | NY | Suffolk | 40.9572 | -72.8664 | Oil | 55787 | CT02 | Shoreham Energy CT02 | 0 | 0 | 0 | 0 | 0 | 0.0056 | 0 | 0.002 | 0 | 0 | 0 | 0 | 0 | 0 | 0 | 0.0023 | 0 | 0 | 0 | 0.0028 | 0.0012 | 0 | 0.0048 | 0 | 0 | 0.0108 | 0.0056 | 0 | 0 | 0.0068 | 0.0016 | 0.0049 | 0.0053 | 0.0064 | 0.0045 | 0.0111 | 0 | 0.0027 | 0 | 0.0124 | 0.0017 | 0.0043 | 0.0098 | 0.0524 | 0.0929 | 0.1311 | 0.1696 | 0.2029 | 0.2446 | 0.2713 | 0.316 | 0.3522 | 0.3918 | 0.4256 | 0.4613 | 0.5
2320 | 2015 | 4 | 7 | 15 | 13518 |  | CT | New London | 41.4281 | -72.1019 | Oil | 546 | 5 | Montville 5 | 0 | 0 | 0 | 0 | 0 | 0 | 0 | 0 | 0 | 0 | 0 | 0 | 0 | 0 | 0 | 0 | 0 | 0.3597 | 0 | 0 | 1.2546 | 1.5882 | 0.7956 | 0.8478 | 0.8464 | 0 | 0.13996 | 1.261 | 0.34257 | 0.78747 | 2.4453 | 3.0455 | 0.7298 | 1.4341 | 4.7141 | 2.5528 | 1.9203 | 3.7085 | 4.3682 | 4.8403 | 7.8322 | 7.3241 | 0 | 0 | 0 | 0 | 0 | 0 | 0 | 0 | 0 | 0 | 0 | 0 | 0 | 0
2321 | 2015 | 4 | 7 | 16 | 13800 |  | NY | Queens | 40.7864 | -73.9133 | Gas | 55243 | CT3-1A | Astoria Gas Turbine Power CT3-1A | 0 | 0 | 0 | 0 | 0 | 0 | 0 | 0 | 0 | 0 | 0 | 0 | 0 | 0 | 0 | 0 | 0 | 0 | 0 | 0 | 0 | 0 | 0 | 0 | 0 | 0 | 0 | 0 | 0 | 0 | 0 | 0 | 0 | 0 | 0 | 0 | 0 | 0 | 0 | 0 | 0 | 0 | 0 | 0 | 0 | 0 | 0 | 0 | 0 | 0 | 0 | 0 | 0 | 0 | 0 | 0
2322 | 2015 | 4 | 7 | 17 | 14144 |  | MA | Suffolk | 42.3414 | -71.0311 | Other | 10176 | B | South Boston Combustion Turbines B | 0 | 0 | 0 | 0 | 0 | 0 | 0 | 0 | 0 | 0 | 0 | 0 | 0 | 0 | 0 | 0 | 0 | 0 | 0 | 0 | 0 | 0 | 0 | 0 | 0 | 0 | 0 | 0 | 0 | 0 | 0 | 0 | 0 | 0 | 0 | 0 | 0 | 0 | 0 | 0 | 0 | 0 | 0 | 0 | 0 | 0 | 0 | 0 | 0 | 0 | 0 | 0 | 0 | 0 | 0 | 0
2323 | 2015 | 4 | 7 | 18 | 14573 |  | MA | Hampden | 42.1977 | -72.5103 | Oil | 6081 | 2 | Stony Brook 2 | 0 | 0 | 0 | 0 | 0 | 0 | 0 | 0 | 0 | 0 | 0 | 0 | 0 | 0 | 0 | 0 | 0 | 0 | 0 | 0 | 0 | 0 | 0 | 0 | 0 | 0 | 0 | 0 | 0 | 0 | 0 | 0 | 0 | 0 | 0 | 0 | 0 | 0 | 0 | 0 | 0 | 0 | 0 | 0 | 0 | 0 | 0 | 0 | 0 | 0 | 0 | 0 | 0 | 0 | 0 | 0
2324 | 2015 | 4 | 7 | 19 | 14255 |  | MA | Hampden | 42.1977 | -72.5103 | Oil | 6081 | 5 | Stony Brook 5 | 0 | 0 | 0 | 0 | 0 | 0 | 0 | 0 | 0 | 0 | 0 | 0 | 0 | 0 | 0 | 0 | 0 | 0 | 0 | 0 | 0 | 0 | 0 | 0 | 0 | 0 | 0 | 0 | 0 | 0 | 0 | 0 | 0 | 0 | 0 | 0 | 0 | 0 | 0 | 0 | 0 | 0 | 0 | 0 | 0 | 0 | 0 | 0 | 0 | 0 | 0 | 0 | 0 | 0 | 0 | 0
2325 | 2015 | 4 | 7 | 20 | 13044 |  | MA | Essex | 42.5428 | -70.9236 | Gas | 1678 | 2 | Waters River 2 | 0 | 0 | 0 | 0 | 0 | 0 | 0 | 0 | 0 | 0 | 0 | 0 | 0 | 0 | 0 | 0 | 0 | 0 | 0 | 0 | 0 | 0 | 0 | 0 | 0 | 0 | 0 | 0 | 0 | 0 | 0 | 0 | 0 | 0 | 0 | 0 | 0 | 0 | 0 | 0 | 0 | 0 | 0 | 0 | 0 | 0 | 0 | 0 | 0 | 0 | 0 | 0 | 0 | 0 | 0 | 0
2326 | 2015 | 4 | 7 | 21 | 11242 |  | CT | Middlesex | 41.5544 | -72.5793 | Oil | 562 | 4 | Middletown 4 | 0 | 0 | 0 | 0 | 0 | 0 | 0 | 0 | 0 | 0 | 0 | 0 | 0.87772 | 0 | 0 | 0 | 0 | 0.52364 | 0.84105 | 0 | 0 | 0 | 0 | 2.0928 | 1.6186 | 0 | 0 | 0 | 0 | 0.6464 | 2.4405 | 0 | 0 | 3.495 | 4.691 | 1.971 | 1.1578 | 2.5588 | 6.4984 | 10.3672 | 17.1986 | 23.192 | 41.4169 | 17.1675 | 55.3594 | 84.7846 | 111.905 | 136.3964 | 160.1491 | 192.7359 | 224.3053 | 248.0918 | 279.1791 | 304.292 | 331.7285 | 360.8536
2327 | 2015 | 4 | 7 | 22 | 9809 |  | MA | Hampden | 42.1977 | -72.5103 | Oil | 6081 | 4 | Stony Brook 4 | 0 | 0 | 0 | 0 | 0 | 0 | 0 | 0 | 0 | 0 | 0 | 0 | 0 | 0 | 0 | 0 | 0 | 0 | 0 | 0 | 0 | 0 | 0 | 0 | 0 | 0 | 0 | 0 | 0 | 0 | 0 | 0 | 0 | 0 | 0 | 0 | 0 | 0 | 0 | 0 | 0 | 0 | 0 | 0 | 0 | 0 | 0 | 0 | 0 | 0 | 0 | 0 | 0 | 0 | 0 | 0
2328 | 2015 | 4 | 7 | 23 | 8347 |  | NY | Oswego | 43.46 | -76.53 | Oil | 2594 | 5 | Oswego Harbor Power 5 | 0 | 0 | 0 | 0 | 0 | 0 | 0 | 0 | 0 | 0 | 0 | 0 | 0 | 0 | 5.1427 | 0 | 0 | 0 | 0 | 0.2088 | 0 | 4.2848 | 1.9596 | 0 | 0 | 34.4343 | 14.776 | 23.8999 | 0 | 17.3112 | 32.201 | 4.7366 | 30.4084 | 5.5213 | 8.0408 | 16.7836 | 5.525 | 10.6424 | 10.1095 | 79.2534 | 97.4336 | 135.5201 | 172.4608 | 0 | 0 | 0 | 0 | 0 | 0 | 0 | 0 | 0 | 0 | 0 | 0 | 0
2329 | 2015 | 4 | 8 | 0 | 7823 |  | NY | Orange | 41.573 | -73.9646 | Gas | 2480 | 2 | Danskammer Generating Station 2 | 0 | 0 | 0 | 0 | 0 | 0 | 0 | 0.005 | 0.0038 | 0 | 0.0023 | 0 | 0 | 0 | 0.0086 | 0 | 0.002 | 0 | 0 | 0 | 0.0042 | 0 | 0.005 | 0.0056 | 0.0044 | 0 | 0.0146 | 0 | 0.0038 | 0 | 0 | 0.0033 | 0 | 0.0021 | 0.0048 | 0.0181 | 0 | 0.0048 | 0.0024 | 0.0098 | 0.0307 | 0.0719 | 0.0368 | 0 | 0 | 0 | 0 | 0 | 0 | 0 | 0 | 0 | 0 | 0 | 0 | 0
2330 | 2015 | 4 | 8 | 1 | 7286
2331 | 2015 | 4 | 8 | 2 | 7200
2332 | 2015 | 4 | 8 | 3 | 7691
2333 | 2015 | 4 | 8 | 4 | 8851
2334 | 2015 | 4 | 8 | 5 | 10633
2335 | 2015 | 4 | 8 | 6 | 12666
2336 | 2015 | 4 | 8 | 7 | 13732
2337 | 2015 | 4 | 8 | 8 | 13915
2338 | 2015 | 4 | 8 | 9 | 13801
2339 | 2015 | 4 | 8 | 10 | 14019
2340 | 2015 | 4 | 8 | 11 | 14176
2341 | 2015 | 4 | 8 | 12 | 14139
2342 | 2015 | 4 | 8 | 13 | 14085
2343 | 2015 | 4 | 8 | 14 | 14342
2344 | 2015 | 4 | 8 | 15 | 14178
2345 | 2015 | 4 | 8 | 16 | 14403
2346 | 2015 | 4 | 8 | 17 | 14121
2347 | 2015 | 4 | 8 | 18 | 14881
2348 | 2015 | 4 | 8 | 19 | 15081
2349 | 2015 | 4 | 8 | 20 | 13922
2350 | 2015 | 4 | 8 | 21 | 11493
2351 | 2015 | 4 | 8 | 22 | 9398
2352 | 2015 | 4 | 8 | 23 | 8152
2353 | 2015 | 4 | 9 | 0 | 7708
2354 | 2015 | 4 | 9 | 1 | 7500
2355 | 2015 | 4 | 9 | 2 | 7350
2356 | 2015 | 4 | 9 | 3 | 8069
2357 | 2015 | 4 | 9 | 4 | 9496
2358 | 2015 | 4 | 9 | 5 | 11769
2359 | 2015 | 4 | 9 | 6 | 13305
2360 | 2015 | 4 | 9 | 7 | 14263
2361 | 2015 | 4 | 9 | 8 | 14867
2362 | 2015 | 4 | 9 | 9 | 15529
2363 | 2015 | 4 | 9 | 10 | 15280
2364 | 2015 | 4 | 9 | 11 | 14930
2365 | 2015 | 4 | 9 | 12 | 15046
2366 | 2015 | 4 | 9 | 13 | 14380
2367 | 2015 | 4 | 9 | 14 | 13986
2368 | 2015 | 4 | 9 | 15 | 14019
2369 | 2015 | 4 | 9 | 16 | 14402
2370 | 2015 | 4 | 9 | 17 | 14333
2371 | 2015 | 4 | 9 | 18 | 14453
2372 | 2015 | 4 | 9 | 19 | 14626
2373 | 2015 | 4 | 9 | 20 | 13554
2374 | 2015 | 4 | 9 | 21 | 11449
2375 | 2015 | 4 | 9 | 22 | 9180
2376 | 2015 | 4 | 9 | 23 | 8515
2377 | 2015 | 4 | 10 | 0 | 8137
2378 | 2015 | 4 | 10 | 1 | 7986
2379 | 2015 | 4 | 10 | 2 | 7977
2380 | 2015 | 4 | 10 | 3 | 8050
2381 | 2015 | 4 | 10 | 4 | 9061
2382 | 2015 | 4 | 10 | 5 | 11130
2383 | 2015 | 4 | 10 | 6 | 12441
2384 | 2015 | 4 | 10 | 7 | 12818
2385 | 2015 | 4 | 10 | 8 | 12832
2386 | 2015 | 4 | 10 | 9 | 13272
2387 | 2015 | 4 | 10 | 10 | 13624
2388 | 2015 | 4 | 10 | 11 | 13338
2389 | 2015 | 4 | 10 | 12 | 13374
2390 | 2015 | 4 | 10 | 13 | 13008
2391 | 2015 | 4 | 10 | 14 | 12610
2392 | 2015 | 4 | 10 | 15 | 12500
2393 | 2015 | 4 | 10 | 16 | 12157
2394 | 2015 | 4 | 10 | 17 | 12161
2395 | 2015 | 4 | 10 | 18 | 12030
2396 | 2015 | 4 | 10 | 19 | 12331
2397 | 2015 | 4 | 10 | 20 | 11327
2398 | 2015 | 4 | 10 | 21 | 9837
2399 | 2015 | 4 | 10 | 22 | 8213
2400 | 2015 | 4 | 10 | 23 | 7309
2401 | 2015 | 4 | 11 | 0 | 6767
2402 | 2015 | 4 | 11 | 1 | 6576
2403 | 2015 | 4 | 11 | 2 | 6139
2404 | 2015 | 4 | 11 | 3 | 6482
2405 | 2015 | 4 | 11 | 4 | 6771
2406 | 2015 | 4 | 11 | 5 | 7248
2407 | 2015 | 4 | 11 | 6 | 8054
2408 | 2015 | 4 | 11 | 7 | 8744
2409 | 2015 | 4 | 11 | 8 | 8857
2410 | 2015 | 4 | 11 | 9 | 8779
2411 | 2015 | 4 | 11 | 10 | 8492
2412 | 2015 | 4 | 11 | 11 | 8533
2413 | 2015 | 4 | 11 | 12 | 8607
2414 | 2015 | 4 | 11 | 13 | 8302
2415 | 2015 | 4 | 11 | 14 | 8045
2416 | 2015 | 4 | 11 | 15 | 8427
2417 | 2015 | 4 | 11 | 16 | 8760
2418 | 2015 | 4 | 11 | 17 | 8895
2419 | 2015 | 4 | 11 | 18 | 9418
2420 | 2015 | 4 | 11 | 19 | 9773
2421 | 2015 | 4 | 11 | 20 | 9445
2422 | 2015 | 4 | 11 | 21 | 8648
2423 | 2015 | 4 | 11 | 22 | 7846
2424 | 2015 | 4 | 11 | 23 | 7166
2425 | 2015 | 4 | 12 | 0 | 6632
2426 | 2015 | 4 | 12 | 1 | 6365
2427 | 2015 | 4 | 12 | 2 | 6422
2428 | 2015 | 4 | 12 | 3 | 6434
2429 | 2015 | 4 | 12 | 4 | 6753
2430 | 2015 | 4 | 12 | 5 | 6866
2431 | 2015 | 4 | 12 | 6 | 7350
2432 | 2015 | 4 | 12 | 7 | 8155
2433 | 2015 | 4 | 12 | 8 | 8250
2434 | 2015 | 4 | 12 | 9 | 8198
2435 | 2015 | 4 | 12 | 10 | 7864
2436 | 2015 | 4 | 12 | 11 | 7823
2437 | 2015 | 4 | 12 | 12 | 7510
2438 | 2015 | 4 | 12 | 13 | 7487
2439 | 2015 | 4 | 12 | 14 | 7548
2440 | 2015 | 4 | 12 | 15 | 8304
2441 | 2015 | 4 | 12 | 16 | 8650
2442 | 2015 | 4 | 12 | 17 | 8766
2443 | 2015 | 4 | 12 | 18 | 9282
2444 | 2015 | 4 | 12 | 19 | 9842
2445 | 2015 | 4 | 12 | 20 | 9514
2446 | 2015 | 4 | 12 | 21 | 8366
2447 | 2015 | 4 | 12 | 22 | 7329
2448 | 2015 | 4 | 12 | 23 | 6788
2449 | 2015 | 4 | 13 | 0 | 6214
2450 | 2015 | 4 | 13 | 1 | 5951
2451 | 2015 | 4 | 13 | 2 | 5867
2452 | 2015 | 4 | 13 | 3 | 6435
2453 | 2015 | 4 | 13 | 4 | 7684
2454 | 2015 | 4 | 13 | 5 | 8911
2455 | 2015 | 4 | 13 | 6 | 10360
2456 | 2015 | 4 | 13 | 7 | 10312
2457 | 2015 | 4 | 13 | 8 | 10081
2458 | 2015 | 4 | 13 | 9 | 9868
2459 | 2015 | 4 | 13 | 10 | 10019
2460 | 2015 | 4 | 13 | 11 | 10194
2461 | 2015 | 4 | 13 | 12 | 9588
2462 | 2015 | 4 | 13 | 13 | 9718
2463 | 2015 | 4 | 13 | 14 | 9675
2464 | 2015 | 4 | 13 | 15 | 9787
2465 | 2015 | 4 | 13 | 16 | 9853
2466 | 2015 | 4 | 13 | 17 | 10070
2467 | 2015 | 4 | 13 | 18 | 10764
2468 | 2015 | 4 | 13 | 19 | 10934
2469 | 2015 | 4 | 13 | 20 | 9947
2470 | 2015 | 4 | 13 | 21 | 8422
2471 | 2015 | 4 | 13 | 22 | 7385
2472 | 2015 | 4 | 13 | 23 | 6940
2473 | 2015 | 4 | 14 | 0 | 6774
2474 | 2015 | 4 | 14 | 1 | 6577
2475 | 2015 | 4 | 14 | 2 | 6478
2476 | 2015 | 4 | 14 | 3 | 6869
2477 | 2015 | 4 | 14 | 4 | 7323
2478 | 2015 | 4 | 14 | 5 | 8397
2479 | 2015 | 4 | 14 | 6 | 9820
2480 | 2015 | 4 | 14 | 7 | 10555
2481 | 2015 | 4 | 14 | 8 | 11048
2482 | 2015 | 4 | 14 | 9 | 11396
2483 | 2015 | 4 | 14 | 10 | 11018
2484 | 2015 | 4 | 14 | 11 | 10877
2485 | 2015 | 4 | 14 | 12 | 10919
2486 | 2015 | 4 | 14 | 13 | 10575
2487 | 2015 | 4 | 14 | 14 | 10458
2488 | 2015 | 4 | 14 | 15 | 10313
2489 | 2015 | 4 | 14 | 16 | 10555
2490 | 2015 | 4 | 14 | 17 | 10792
2491 | 2015 | 4 | 14 | 18 | 11113
2492 | 2015 | 4 | 14 | 19 | 11350
2493 | 2015 | 4 | 14 | 20 | 10523
2494 | 2015 | 4 | 14 | 21 | 8831
2495 | 2015 | 4 | 14 | 22 | 7192
2496 | 2015 | 4 | 14 | 23 | 7136
2497 | 2015 | 4 | 15 | 0 | 7006
2498 | 2015 | 4 | 15 | 1 | 6619
2499 | 2015 | 4 | 15 | 2 | 6694
2500 | 2015 | 4 | 15 | 3 | 6936
2501 | 2015 | 4 | 15 | 4 | 7738
2502 | 2015 | 4 | 15 | 5 | 9725
2503 | 2015 | 4 | 15 | 6 | 10603
2504 | 2015 | 4 | 15 | 7 | 10531
2505 | 2015 | 4 | 15 | 8 | 10591
2506 | 2015 | 4 | 15 | 9 | 10483
2507 | 2015 | 4 | 15 | 10 | 10643
2508 | 2015 | 4 | 15 | 11 | 10434
2509 | 2015 | 4 | 15 | 12 | 10496
2510 | 2015 | 4 | 15 | 13 | 10416
2511 | 2015 | 4 | 15 | 14 | 10115
2512 | 2015 | 4 | 15 | 15 | 10284
2513 | 2015 | 4 | 15 | 16 | 10413
2514 | 2015 | 4 | 15 | 17 | 10449
2515 | 2015 | 4 | 15 | 18 | 10674
2516 | 2015 | 4 | 15 | 19 | 10985
2517 | 2015 | 4 | 15 | 20 | 10466
2518 | 2015 | 4 | 15 | 21 | 9143
2519 | 2015 | 4 | 15 | 22 | 7893
2520 | 2015 | 4 | 15 | 23 | 7108
2521 | 2015 | 4 | 16 | 0 | 6657
2522 | 2015 | 4 | 16 | 1 | 6509
2523 | 2015 | 4 | 16 | 2 | 6616
2524 | 2015 | 4 | 16 | 3 | 6638
2525 | 2015 | 4 | 16 | 4 | 7530
2526 | 2015 | 4 | 16 | 5 | 9388
2527 | 2015 | 4 | 16 | 6 | 10750
2528 | 2015 | 4 | 16 | 7 | 10848
2529 | 2015 | 4 | 16 | 8 | 10747
2530 | 2015 | 4 | 16 | 9 | 10768
2531 | 2015 | 4 | 16 | 10 | 10689
2532 | 2015 | 4 | 16 | 11 | 10658
2533 | 2015 | 4 | 16 | 12 | 10633
2534 | 2015 | 4 | 16 | 13 | 10527
2535 | 2015 | 4 | 16 | 14 | 10857
2536 | 2015 | 4 | 16 | 15 | 10467
2537 | 2015 | 4 | 16 | 16 | 10746
2538 | 2015 | 4 | 16 | 17 | 10918
2539 | 2015 | 4 | 16 | 18 | 11273
2540 | 2015 | 4 | 16 | 19 | 11397
2541 | 2015 | 4 | 16 | 20 | 10465
2542 | 2015 | 4 | 16 | 21 | 9132
2543 | 2015 | 4 | 16 | 22 | 7997
2544 | 2015 | 4 | 16 | 23 | 6876
2545 | 2015 | 4 | 17 | 0 | 6961
2546 | 2015 | 4 | 17 | 1 | 6761
2547 | 2015 | 4 | 17 | 2 | 6721
2548 | 2015 | 4 | 17 | 3 | 6947
2549 | 2015 | 4 | 17 | 4 | 7945
2550 | 2015 | 4 | 17 | 5 | 9267
2551 | 2015 | 4 | 17 | 6 | 10919
2552 | 2015 | 4 | 17 | 7 | 11645
2553 | 2015 | 4 | 17 | 8 | 11681
2554 | 2015 | 4 | 17 | 9 | 11903
2555 | 2015 | 4 | 17 | 10 | 11762
2556 | 2015 | 4 | 17 | 11 | 11525
2557 | 2015 | 4 | 17 | 12 | 11421
2558 | 2015 | 4 | 17 | 13 | 11025
2559 | 2015 | 4 | 17 | 14 | 10880
2560 | 2015 | 4 | 17 | 15 | 10738
2561 | 2015 | 4 | 17 | 16 | 10971
2562 | 2015 | 4 | 17 | 17 | 10689
2563 | 2015 | 4 | 17 | 18 | 10536
2564 | 2015 | 4 | 17 | 19 | 10956
2565 | 2015 | 4 | 17 | 20 | 10625
2566 | 2015 | 4 | 17 | 21 | 9203
2567 | 2015 | 4 | 17 | 22 | 8388
2568 | 2015 | 4 | 17 | 23 | 7054
2569 | 2015 | 4 | 18 | 0 | 6302
2570 | 2015 | 4 | 18 | 1 | 6178
2571 | 2015 | 4 | 18 | 2 | 6332
2572 | 2015 | 4 | 18 | 3 | 6567
2573 | 2015 | 4 | 18 | 4 | 6916
2574 | 2015 | 4 | 18 | 5 | 7152
2575 | 2015 | 4 | 18 | 6 | 8138
2576 | 2015 | 4 | 18 | 7 | 8781
2577 | 2015 | 4 | 18 | 8 | 9381
2578 | 2015 | 4 | 18 | 9 | 9233
2579 | 2015 | 4 | 18 | 10 | 9168
2580 | 2015 | 4 | 18 | 11 | 9181
2581 | 2015 | 4 | 18 | 12 | 9019
2582 | 2015 | 4 | 18 | 13 | 8832
2583 | 2015 | 4 | 18 | 14 | 8745
2584 | 2015 | 4 | 18 | 15 | 8727
2585 | 2015 | 4 | 18 | 16 | 9268
2586 | 2015 | 4 | 18 | 17 | 9354
2587 | 2015 | 4 | 18 | 18 | 9538
2588 | 2015 | 4 | 18 | 19 | 9994
2589 | 2015 | 4 | 18 | 20 | 10139
2590 | 2015 | 4 | 18 | 21 | 8844
2591 | 2015 | 4 | 18 | 22 | 7569
2592 | 2015 | 4 | 18 | 23 | 6647
2593 | 2015 | 4 | 19 | 0 | 6571
2594 | 2015 | 4 | 19 | 1 | 6226
2595 | 2015 | 4 | 19 | 2 | 6227
2596 | 2015 | 4 | 19 | 3 | 6385
2597 | 2015 | 4 | 19 | 4 | 6706
2598 | 2015 | 4 | 19 | 5 | 7233
2599 | 2015 | 4 | 19 | 6 | 7843
2600 | 2015 | 4 | 19 | 7 | 8366
2601 | 2015 | 4 | 19 | 8 | 8555
2602 | 2015 | 4 | 19 | 9 | 8666
2603 | 2015 | 4 | 19 | 10 | 8641
2604 | 2015 | 4 | 19 | 11 | 8501
2605 | 2015 | 4 | 19 | 12 | 8178
2606 | 2015 | 4 | 19 | 13 | 8238
2607 | 2015 | 4 | 19 | 14 | 8371
2608 | 2015 | 4 | 19 | 15 | 8600
2609 | 2015 | 4 | 19 | 16 | 9223
2610 | 2015 | 4 | 19 | 17 | 9921
2611 | 2015 | 4 | 19 | 18 | 10220
2612 | 2015 | 4 | 19 | 19 | 10855
2613 | 2015 | 4 | 19 | 20 | 10538
2614 | 2015 | 4 | 19 | 21 | 9555
2615 | 2015 | 4 | 19 | 22 | 8375
2616 | 2015 | 4 | 19 | 23 | 7349
2617 | 2015 | 4 | 20 | 0 | 6948
2618 | 2015 | 4 | 20 | 1 | 7007
2619 | 2015 | 4 | 20 | 2 | 6842
2620 | 2015 | 4 | 20 | 3 | 6985
2621 | 2015 | 4 | 20 | 4 | 7864
2622 | 2015 | 4 | 20 | 5 | 10274
2623 | 2015 | 4 | 20 | 6 | 11453
2624 | 2015 | 4 | 20 | 7 | 11933
2625 | 2015 | 4 | 20 | 8 | 11974
2626 | 2015 | 4 | 20 | 9 | 12166
2627 | 2015 | 4 | 20 | 10 | 12474
2628 | 2015 | 4 | 20 | 11 | 12465
2629 | 2015 | 4 | 20 | 12 | 12308
2630 | 2015 | 4 | 20 | 13 | 12087
2631 | 2015 | 4 | 20 | 14 | 12045
2632 | 2015 | 4 | 20 | 15 | 12148
2633 | 2015 | 4 | 20 | 16 | 12378
2634 | 2015 | 4 | 20 | 17 | 12458
2635 | 2015 | 4 | 20 | 18 | 12470
2636 | 2015 | 4 | 20 | 19 | 12546
2637 | 2015 | 4 | 20 | 20 | 11456
2638 | 2015 | 4 | 20 | 21 | 9719
2639 | 2015 | 4 | 20 | 22 | 8353
2640 | 2015 | 4 | 20 | 23 | 7809
2641 | 2015 | 4 | 21 | 0 | 7538
2642 | 2015 | 4 | 21 | 1 | 7190
2643 | 2015 | 4 | 21 | 2 | 7164
2644 | 2015 | 4 | 21 | 3 | 7331
2645 | 2015 | 4 | 21 | 4 | 8251
2646 | 2015 | 4 | 21 | 5 | 10100
2647 | 2015 | 4 | 21 | 6 | 10892
2648 | 2015 | 4 | 21 | 7 | 11242
2649 | 2015 | 4 | 21 | 8 | 11456
2650 | 2015 | 4 | 21 | 9 | 11518
2651 | 2015 | 4 | 21 | 10 | 11629
2652 | 2015 | 4 | 21 | 11 | 11319
2653 | 2015 | 4 | 21 | 12 | 11287
2654 | 2015 | 4 | 21 | 13 | 11423
2655 | 2015 | 4 | 21 | 14 | 11187
2656 | 2015 | 4 | 21 | 15 | 11216
2657 | 2015 | 4 | 21 | 16 | 11357
2658 | 2015 | 4 | 21 | 17 | 11285
2659 | 2015 | 4 | 21 | 18 | 11881
2660 | 2015 | 4 | 21 | 19 | 12347
2661 | 2015 | 4 | 21 | 20 | 11463
2662 | 2015 | 4 | 21 | 21 | 9662
2663 | 2015 | 4 | 21 | 22 | 8142
2664 | 2015 | 4 | 21 | 23 | 7527
2665 | 2015 | 4 | 22 | 0 | 7114
2666 | 2015 | 4 | 22 | 1 | 6803
2667 | 2015 | 4 | 22 | 2 | 6919
2668 | 2015 | 4 | 22 | 3 | 7253
2669 | 2015 | 4 | 22 | 4 | 8369
2670 | 2015 | 4 | 22 | 5 | 9781
2671 | 2015 | 4 | 22 | 6 | 11458
2672 | 2015 | 4 | 22 | 7 | 12033
2673 | 2015 | 4 | 22 | 8 | 12186
2674 | 2015 | 4 | 22 | 9 | 12232
2675 | 2015 | 4 | 22 | 10 | 12122
2676 | 2015 | 4 | 22 | 11 | 12120
2677 | 2015 | 4 | 22 | 12 | 12030
2678 | 2015 | 4 | 22 | 13 | 11896
2679 | 2015 | 4 | 22 | 14 | 11930
2680 | 2015 | 4 | 22 | 15 | 12171
2681 | 2015 | 4 | 22 | 16 | 12291
2682 | 2015 | 4 | 22 | 17 | 12359
2683 | 2015 | 4 | 22 | 18 | 12482
2684 | 2015 | 4 | 22 | 19 | 12541
2685 | 2015 | 4 | 22 | 20 | 11591
2686 | 2015 | 4 | 22 | 21 | 9519
2687 | 2015 | 4 | 22 | 22 | 7676
2688 | 2015 | 4 | 22 | 23 | 7234
2689 | 2015 | 4 | 23 | 0 | 6809
2690 | 2015 | 4 | 23 | 1 | 6671
2691 | 2015 | 4 | 23 | 2 | 6728
2692 | 2015 | 4 | 23 | 3 | 7242
2693 | 2015 | 4 | 23 | 4 | 8254
2694 | 2015 | 4 | 23 | 5 | 9966
2695 | 2015 | 4 | 23 | 6 | 11626
2696 | 2015 | 4 | 23 | 7 | 12165
2697 | 2015 | 4 | 23 | 8 | 12151
2698 | 2015 | 4 | 23 | 9 | 12233
2699 | 2015 | 4 | 23 | 10 | 12039
2700 | 2015 | 4 | 23 | 11 | 11951
2701 | 2015 | 4 | 23 | 12 | 11935
2702 | 2015 | 4 | 23 | 13 | 11666
2703 | 2015 | 4 | 23 | 14 | 11723
2704 | 2015 | 4 | 23 | 15 | 11776
2705 | 2015 | 4 | 23 | 16 | 12079
2706 | 2015 | 4 | 23 | 17 | 12144
2707 | 2015 | 4 | 23 | 18 | 12278
2708 | 2015 | 4 | 23 | 19 | 12934
2709 | 2015 | 4 | 23 | 20 | 12115
2710 | 2015 | 4 | 23 | 21 | 10344
2711 | 2015 | 4 | 23 | 22 | 8803
2712 | 2015 | 4 | 23 | 23 | 7689
2713 | 2015 | 4 | 24 | 0 | 7157
2714 | 2015 | 4 | 24 | 1 | 7144
2715 | 2015 | 4 | 24 | 2 | 7369
2716 | 2015 | 4 | 24 | 3 | 7778
2717 | 2015 | 4 | 24 | 4 | 8792
2718 | 2015 | 4 | 24 | 5 | 10637
2719 | 2015 | 4 | 24 | 6 | 11598
2720 | 2015 | 4 | 24 | 7 | 12145
2721 | 2015 | 4 | 24 | 8 | 12432
2722 | 2015 | 4 | 24 | 9 | 12570
2723 | 2015 | 4 | 24 | 10 | 12433
2724 | 2015 | 4 | 24 | 11 | 12112
2725 | 2015 | 4 | 24 | 12 | 12079
2726 | 2015 | 4 | 24 | 13 | 11666
2727 | 2015 | 4 | 24 | 14 | 11275
2728 | 2015 | 4 | 24 | 15 | 11310
2729 | 2015 | 4 | 24 | 16 | 11357
2730 | 2015 | 4 | 24 | 17 | 11408
2731 | 2015 | 4 | 24 | 18 | 11818
2732 | 2015 | 4 | 24 | 19 | 12548
2733 | 2015 | 4 | 24 | 20 | 11776
2734 | 2015 | 4 | 24 | 21 | 10275
2735 | 2015 | 4 | 24 | 22 | 8843
2736 | 2015 | 4 | 24 | 23 | 8040
2737 | 2015 | 4 | 25 | 0 | 7290
2738 | 2015 | 4 | 25 | 1 | 6980
2739 | 2015 | 4 | 25 | 2 | 7118
2740 | 2015 | 4 | 25 | 3 | 7330
2741 | 2015 | 4 | 25 | 4 | 7695
2742 | 2015 | 4 | 25 | 5 | 8283
2743 | 2015 | 4 | 25 | 6 | 9223
2744 | 2015 | 4 | 25 | 7 | 9990
2745 | 2015 | 4 | 25 | 8 | 10038
2746 | 2015 | 4 | 25 | 9 | 9904
2747 | 2015 | 4 | 25 | 10 | 9756
2748 | 2015 | 4 | 25 | 11 | 9739
2749 | 2015 | 4 | 25 | 12 | 9707
2750 | 2015 | 4 | 25 | 13 | 8941
2751 | 2015 | 4 | 25 | 14 | 8658
2752 | 2015 | 4 | 25 | 15 | 8530
2753 | 2015 | 4 | 25 | 16 | 9167
2754 | 2015 | 4 | 25 | 17 | 9647
2755 | 2015 | 4 | 25 | 18 | 9789
2756 | 2015 | 4 | 25 | 19 | 10149
2757 | 2015 | 4 | 25 | 20 | 9755
2758 | 2015 | 4 | 25 | 21 | 8837
2759 | 2015 | 4 | 25 | 22 | 7856
2760 | 2015 | 4 | 25 | 23 | 7514
2761 | 2015 | 4 | 26 | 0 | 6924
2762 | 2015 | 4 | 26 | 1 | 6858
2763 | 2015 | 4 | 26 | 2 | 6896
2764 | 2015 | 4 | 26 | 3 | 7138
2765 | 2015 | 4 | 26 | 4 | 7055
2766 | 2015 | 4 | 26 | 5 | 7165
2767 | 2015 | 4 | 26 | 6 | 8070
2768 | 2015 | 4 | 26 | 7 | 8718
2769 | 2015 | 4 | 26 | 8 | 8856
2770 | 2015 | 4 | 26 | 9 | 9182
2771 | 2015 | 4 | 26 | 10 | 9114
2772 | 2015 | 4 | 26 | 11 | 8993
2773 | 2015 | 4 | 26 | 12 | 8928
2774 | 2015 | 4 | 26 | 13 | 8871
2775 | 2015 | 4 | 26 | 14 | 8836
2776 | 2015 | 4 | 26 | 15 | 9097
2777 | 2015 | 4 | 26 | 16 | 9371
2778 | 2015 | 4 | 26 | 17 | 9421
2779 | 2015 | 4 | 26 | 18 | 9762
2780 | 2015 | 4 | 26 | 19 | 10302
2781 | 2015 | 4 | 26 | 20 | 9716
2782 | 2015 | 4 | 26 | 21 | 8296
2783 | 2015 | 4 | 26 | 22 | 6987
2784 | 2015 | 4 | 26 | 23 | 6459
2785 | 2015 | 4 | 27 | 0 | 6003
2786 | 2015 | 4 | 27 | 1 | 6082
2787 | 2015 | 4 | 27 | 2 | 6273
2788 | 2015 | 4 | 27 | 3 | 6873
2789 | 2015 | 4 | 27 | 4 | 7974
2790 | 2015 | 4 | 27 | 5 | 9718
2791 | 2015 | 4 | 27 | 6 | 11105
2792 | 2015 | 4 | 27 | 7 | 11749
2793 | 2015 | 4 | 27 | 8 | 11867
2794 | 2015 | 4 | 27 | 9 | 11855
2795 | 2015 | 4 | 27 | 10 | 11761
2796 | 2015 | 4 | 27 | 11 | 11821
2797 | 2015 | 4 | 27 | 12 | 11706
2798 | 2015 | 4 | 27 | 13 | 11527
2799 | 2015 | 4 | 27 | 14 | 11628
2800 | 2015 | 4 | 27 | 15 | 12020
2801 | 2015 | 4 | 27 | 16 | 12025
2802 | 2015 | 4 | 27 | 17 | 12026
2803 | 2015 | 4 | 27 | 18 | 12227
2804 | 2015 | 4 | 27 | 19 | 12349
2805 | 2015 | 4 | 27 | 20 | 11627
2806 | 2015 | 4 | 27 | 21 | 9714
2807 | 2015 | 4 | 27 | 22 | 7764
2808 | 2015 | 4 | 27 | 23 | 7648
2809 | 2015 | 4 | 28 | 0 | 7008
2810 | 2015 | 4 | 28 | 1 | 7045
2811 | 2015 | 4 | 28 | 2 | 7209
2812 | 2015 | 4 | 28 | 3 | 7575
2813 | 2015 | 4 | 28 | 4 | 8604
2814 | 2015 | 4 | 28 | 5 | 10153
2815 | 2015 | 4 | 28 | 6 | 11739
2816 | 2015 | 4 | 28 | 7 | 11928
2817 | 2015 | 4 | 28 | 8 | 12228
2818 | 2015 | 4 | 28 | 9 | 12061
2819 | 2015 | 4 | 28 | 10 | 11829
2820 | 2015 | 4 | 28 | 11 | 11723
2821 | 2015 | 4 | 28 | 12 | 11621
2822 | 2015 | 4 | 28 | 13 | 11452
2823 | 2015 | 4 | 28 | 14 | 10968
2824 | 2015 | 4 | 28 | 15 | 11126
2825 | 2015 | 4 | 28 | 16 | 11730
2826 | 2015 | 4 | 28 | 17 | 11764
2827 | 2015 | 4 | 28 | 18 | 11762
2828 | 2015 | 4 | 28 | 19 | 12333
2829 | 2015 | 4 | 28 | 20 | 11770
2830 | 2015 | 4 | 28 | 21 | 9700
2831 | 2015 | 4 | 28 | 22 | 8196
2832 | 2015 | 4 | 28 | 23 | 7702
2833 | 2015 | 4 | 29 | 0 | 7111
2834 | 2015 | 4 | 29 | 1 | 6655
2835 | 2015 | 4 | 29 | 2 | 6948
2836 | 2015 | 4 | 29 | 3 | 7162
2837 | 2015 | 4 | 29 | 4 | 8400
2838 | 2015 | 4 | 29 | 5 | 10004
2839 | 2015 | 4 | 29 | 6 | 11061
2840 | 2015 | 4 | 29 | 7 | 11683
2841 | 2015 | 4 | 29 | 8 | 11582
2842 | 2015 | 4 | 29 | 9 | 11769
2843 | 2015 | 4 | 29 | 10 | 11697
2844 | 2015 | 4 | 29 | 11 | 11724
2845 | 2015 | 4 | 29 | 12 | 11882
2846 | 2015 | 4 | 29 | 13 | 12034
2847 | 2015 | 4 | 29 | 14 | 11912
2848 | 2015 | 4 | 29 | 15 | 12036
2849 | 2015 | 4 | 29 | 16 | 12160
2850 | 2015 | 4 | 29 | 17 | 11772
2851 | 2015 | 4 | 29 | 18 | 11849
2852 | 2015 | 4 | 29 | 19 | 12123
2853 | 2015 | 4 | 29 | 20 | 11654
2854 | 2015 | 4 | 29 | 21 | 9951
2855 | 2015 | 4 | 29 | 22 | 8290
2856 | 2015 | 4 | 29 | 23 | 7617
2857 | 2015 | 4 | 30 | 0 | 6926
2858 | 2015 | 4 | 30 | 1 | 6639
2859 | 2015 | 4 | 30 | 2 | 6852
2860 | 2015 | 4 | 30 | 3 | 6971
2861 | 2015 | 4 | 30 | 4 | 7888
2862 | 2015 | 4 | 30 | 5 | 9314
2863 | 2015 | 4 | 30 | 6 | 10903
2864 | 2015 | 4 | 30 | 7 | 11309
2865 | 2015 | 4 | 30 | 8 | 11691
2866 | 2015 | 4 | 30 | 9 | 11700
2867 | 2015 | 4 | 30 | 10 | 11680
2868 | 2015 | 4 | 30 | 11 | 11531
2869 | 2015 | 4 | 30 | 12 | 11641
2870 | 2015 | 4 | 30 | 13 | 11563
2871 | 2015 | 4 | 30 | 14 | 11526
2872 | 2015 | 4 | 30 | 15 | 11560
2873 | 2015 | 4 | 30 | 16 | 11654
2874 | 2015 | 4 | 30 | 17 | 11693
2875 | 2015 | 4 | 30 | 18 | 11928
2876 | 2015 | 4 | 30 | 19 | 12274
2877 | 2015 | 4 | 30 | 20 | 11574
2878 | 2015 | 4 | 30 | 21 | 10481
2879 | 2015 | 4 | 30 | 22 | 9176
2880 | 2015 | 4 | 30 | 23 | 8249
2881 | 2015 | 5 | 1 | 0 | 7555
2882 | 2015 | 5 | 1 | 1 | 7679
2883 | 2015 | 5 | 1 | 2 | 7654
2884 | 2015 | 5 | 1 | 3 | 7705
2885 | 2015 | 5 | 1 | 4 | 8538
2886 | 2015 | 5 | 1 | 5 | 9704
2887 | 2015 | 5 | 1 | 6 | 11252
2888 | 2015 | 5 | 1 | 7 | 11919
2889 | 2015 | 5 | 1 | 8 | 12061
2890 | 2015 | 5 | 1 | 9 | 12055
2891 | 2015 | 5 | 1 | 10 | 11826
2892 | 2015 | 5 | 1 | 11 | 11747
2893 | 2015 | 5 | 1 | 12 | 11912
2894 | 2015 | 5 | 1 | 13 | 11910
2895 | 2015 | 5 | 1 | 14 | 11715
2896 | 2015 | 5 | 1 | 15 | 11794
2897 | 2015 | 5 | 1 | 16 | 11583
2898 | 2015 | 5 | 1 | 17 | 11144
2899 | 2015 | 5 | 1 | 18 | 11360
2900 | 2015 | 5 | 1 | 19 | 11627
2901 | 2015 | 5 | 1 | 20 | 11292
2902 | 2015 | 5 | 1 | 21 | 9786
2903 | 2015 | 5 | 1 | 22 | 8503
2904 | 2015 | 5 | 1 | 23 | 7272
2905 | 2015 | 5 | 2 | 0 | 7043
2906 | 2015 | 5 | 2 | 1 | 6773
2907 | 2015 | 5 | 2 | 2 | 6906
2908 | 2015 | 5 | 2 | 3 | 6936
2909 | 2015 | 5 | 2 | 4 | 7351
2910 | 2015 | 5 | 2 | 5 | 8133
2911 | 2015 | 5 | 2 | 6 | 8948
2912 | 2015 | 5 | 2 | 7 | 9484
2913 | 2015 | 5 | 2 | 8 | 9257
2914 | 2015 | 5 | 2 | 9 | 9356
2915 | 2015 | 5 | 2 | 10 | 9130
2916 | 2015 | 5 | 2 | 11 | 9215
2917 | 2015 | 5 | 2 | 12 | 9452
2918 | 2015 | 5 | 2 | 13 | 9309
2919 | 2015 | 5 | 2 | 14 | 9363
2920 | 2015 | 5 | 2 | 15 | 9330
2921 | 2015 | 5 | 2 | 16 | 9221
2922 | 2015 | 5 | 2 | 17 | 9413
2923 | 2015 | 5 | 2 | 18 | 9478
2924 | 2015 | 5 | 2 | 19 | 9869
2925 | 2015 | 5 | 2 | 20 | 9763
2926 | 2015 | 5 | 2 | 21 | 8710
2927 | 2015 | 5 | 2 | 22 | 7477
2928 | 2015 | 5 | 2 | 23 | 7086
2929 | 2015 | 5 | 3 | 0 | 6937
2930 | 2015 | 5 | 3 | 1 | 6483
2931 | 2015 | 5 | 3 | 2 | 6338
2932 | 2015 | 5 | 3 | 3 | 6169
2933 | 2015 | 5 | 3 | 4 | 6651
2934 | 2015 | 5 | 3 | 5 | 7002
2935 | 2015 | 5 | 3 | 6 | 7805
2936 | 2015 | 5 | 3 | 7 | 8545
2937 | 2015 | 5 | 3 | 8 | 9372
2938 | 2015 | 5 | 3 | 9 | 9046
2939 | 2015 | 5 | 3 | 10 | 8909
2940 | 2015 | 5 | 3 | 11 | 9058
2941 | 2015 | 5 | 3 | 12 | 9210
2942 | 2015 | 5 | 3 | 13 | 9260
2943 | 2015 | 5 | 3 | 14 | 9281
2944 | 2015 | 5 | 3 | 15 | 9573
2945 | 2015 | 5 | 3 | 16 | 9727
2946 | 2015 | 5 | 3 | 17 | 9995
2947 | 2015 | 5 | 3 | 18 | 10450
2948 | 2015 | 5 | 3 | 19 | 10662
2949 | 2015 | 5 | 3 | 20 | 10833
2950 | 2015 | 5 | 3 | 21 | 9529
2951 | 2015 | 5 | 3 | 22 | 8401
2952 | 2015 | 5 | 3 | 23 | 7040
2953 | 2015 | 5 | 4 | 0 | 6790
2954 | 2015 | 5 | 4 | 1 | 6627
2955 | 2015 | 5 | 4 | 2 | 6679
2956 | 2015 | 5 | 4 | 3 | 7393
2957 | 2015 | 5 | 4 | 4 | 8263
2958 | 2015 | 5 | 4 | 5 | 10270
2959 | 2015 | 5 | 4 | 6 | 12188
2960 | 2015 | 5 | 4 | 7 | 13122
2961 | 2015 | 5 | 4 | 8 | 13670
2962 | 2015 | 5 | 4 | 9 | 13498
2963 | 2015 | 5 | 4 | 10 | 13236
2964 | 2015 | 5 | 4 | 11 | 13591
2965 | 2015 | 5 | 4 | 12 | 14197
2966 | 2015 | 5 | 4 | 13 | 14368
2967 | 2015 | 5 | 4 | 14 | 14468
2968 | 2015 | 5 | 4 | 15 | 14831
2969 | 2015 | 5 | 4 | 16 | 14980
2970 | 2015 | 5 | 4 | 17 | 14713
2971 | 2015 | 5 | 4 | 18 | 14078
2972 | 2015 | 5 | 4 | 19 | 14763
2973 | 2015 | 5 | 4 | 20 | 13364
2974 | 2015 | 5 | 4 | 21 | 11234
2975 | 2015 | 5 | 4 | 22 | 9643
2976 | 2015 | 5 | 4 | 23 | 8397
2977 | 2015 | 5 | 5 | 0 | 8032
2978 | 2015 | 5 | 5 | 1 | 7895
2979 | 2015 | 5 | 5 | 2 | 7685
2980 | 2015 | 5 | 5 | 3 | 8222
2981 | 2015 | 5 | 5 | 4 | 9146
2982 | 2015 | 5 | 5 | 5 | 10747
2983 | 2015 | 5 | 5 | 6 | 12620
2984 | 2015 | 5 | 5 | 7 | 13622
2985 | 2015 | 5 | 5 | 8 | 14283
2986 | 2015 | 5 | 5 | 9 | 15010
2987 | 2015 | 5 | 5 | 10 | 14931
2988 | 2015 | 5 | 5 | 11 | 15422
2989 | 2015 | 5 | 5 | 12 | 15634
2990 | 2015 | 5 | 5 | 13 | 15826
2991 | 2015 | 5 | 5 | 14 | 16609
2992 | 2015 | 5 | 5 | 15 | 16794
2993 | 2015 | 5 | 5 | 16 | 16320
2994 | 2015 | 5 | 5 | 17 | 15597
2995 | 2015 | 5 | 5 | 18 | 15813
2996 | 2015 | 5 | 5 | 19 | 16062
2997 | 2015 | 5 | 5 | 20 | 14905
2998 | 2015 | 5 | 5 | 21 | 12323
2999 | 2015 | 5 | 5 | 22 | 10629
3000 | 2015 | 5 | 5 | 23 | 9561
3001 | 2015 | 5 | 6 | 0 | 8668
3002 | 2015 | 5 | 6 | 1 | 8257
3003 | 2015 | 5 | 6 | 2 | 7958
3004 | 2015 | 5 | 6 | 3 | 8181
3005 | 2015 | 5 | 6 | 4 | 9105
3006 | 2015 | 5 | 6 | 5 | 10681
3007 | 2015 | 5 | 6 | 6 | 12463
3008 | 2015 | 5 | 6 | 7 | 13263
3009 | 2015 | 5 | 6 | 8 | 13678
3010 | 2015 | 5 | 6 | 9 | 13736
3011 | 2015 | 5 | 6 | 10 | 13796
3012 | 2015 | 5 | 6 | 11 | 13884
3013 | 2015 | 5 | 6 | 12 | 14095
3014 | 2015 | 5 | 6 | 13 | 14032
3015 | 2015 | 5 | 6 | 14 | 14112
3016 | 2015 | 5 | 6 | 15 | 14428
3017 | 2015 | 5 | 6 | 16 | 14351
3018 | 2015 | 5 | 6 | 17 | 14298
3019 | 2015 | 5 | 6 | 18 | 14036
3020 | 2015 | 5 | 6 | 19 | 14468
3021 | 2015 | 5 | 6 | 20 | 13609
3022 | 2015 | 5 | 6 | 21 | 11712
3023 | 2015 | 5 | 6 | 22 | 10125
3024 | 2015 | 5 | 6 | 23 | 8619
3025 | 2015 | 5 | 7 | 0 | 8168
3026 | 2015 | 5 | 7 | 1 | 8026
3027 | 2015 | 5 | 7 | 2 | 8097
3028 | 2015 | 5 | 7 | 3 | 7873
3029 | 2015 | 5 | 7 | 4 | 8535
3030 | 2015 | 5 | 7 | 5 | 10134
3031 | 2015 | 5 | 7 | 6 | 12205
3032 | 2015 | 5 | 7 | 7 | 13463
3033 | 2015 | 5 | 7 | 8 | 14095
3034 | 2015 | 5 | 7 | 9 | 14957
3035 | 2015 | 5 | 7 | 10 | 15389
3036 | 2015 | 5 | 7 | 11 | 15382
3037 | 2015 | 5 | 7 | 12 | 15423
3038 | 2015 | 5 | 7 | 13 | 15600
3039 | 2015 | 5 | 7 | 14 | 16249
3040 | 2015 | 5 | 7 | 15 | 16266
3041 | 2015 | 5 | 7 | 16 | 15887
3042 | 2015 | 5 | 7 | 17 | 15744
3043 | 2015 | 5 | 7 | 18 | 15901
3044 | 2015 | 5 | 7 | 19 | 16041
3045 | 2015 | 5 | 7 | 20 | 15293
3046 | 2015 | 5 | 7 | 21 | 13238
3047 | 2015 | 5 | 7 | 22 | 10798
3048 | 2015 | 5 | 7 | 23 | 9288
3049 | 2015 | 5 | 8 | 0 | 8835
3050 | 2015 | 5 | 8 | 1 | 8779
3051 | 2015 | 5 | 8 | 2 | 8695
3052 | 2015 | 5 | 8 | 3 | 8820
3053 | 2015 | 5 | 8 | 4 | 9544
3054 | 2015 | 5 | 8 | 5 | 10879
3055 | 2015 | 5 | 8 | 6 | 12595
3056 | 2015 | 5 | 8 | 7 | 14047
3057 | 2015 | 5 | 8 | 8 | 15085
3058 | 2015 | 5 | 8 | 9 | 15570
3059 | 2015 | 5 | 8 | 10 | 15525
3060 | 2015 | 5 | 8 | 11 | 15616
3061 | 2015 | 5 | 8 | 12 | 15666
3062 | 2015 | 5 | 8 | 13 | 15958
3063 | 2015 | 5 | 8 | 14 | 16420
3064 | 2015 | 5 | 8 | 15 | 16797
3065 | 2015 | 5 | 8 | 16 | 16529
3066 | 2015 | 5 | 8 | 17 | 15519
3067 | 2015 | 5 | 8 | 18 | 14802
3068 | 2015 | 5 | 8 | 19 | 15268
3069 | 2015 | 5 | 8 | 20 | 15026
3070 | 2015 | 5 | 8 | 21 | 12960
3071 | 2015 | 5 | 8 | 22 | 11278
3072 | 2015 | 5 | 8 | 23 | 9896
3073 | 2015 | 5 | 9 | 0 | 9267
3074 | 2015 | 5 | 9 | 1 | 8774
3075 | 2015 | 5 | 9 | 2 | 8759
3076 | 2015 | 5 | 9 | 3 | 9072
3077 | 2015 | 5 | 9 | 4 | 9640
3078 | 2015 | 5 | 9 | 5 | 9839
3079 | 2015 | 5 | 9 | 6 | 10500
3080 | 2015 | 5 | 9 | 7 | 11101
3081 | 2015 | 5 | 9 | 8 | 11799
3082 | 2015 | 5 | 9 | 9 | 12026
3083 | 2015 | 5 | 9 | 10 | 12205
3084 | 2015 | 5 | 9 | 11 | 12332
3085 | 2015 | 5 | 9 | 12 | 12208
3086 | 2015 | 5 | 9 | 13 | 12443
3087 | 2015 | 5 | 9 | 14 | 13009
3088 | 2015 | 5 | 9 | 15 | 13606
3089 | 2015 | 5 | 9 | 16 | 13624
3090 | 2015 | 5 | 9 | 17 | 14021
3091 | 2015 | 5 | 9 | 18 | 14234
3092 | 2015 | 5 | 9 | 19 | 14504
3093 | 2015 | 5 | 9 | 20 | 13839
3094 | 2015 | 5 | 9 | 21 | 13108
3095 | 2015 | 5 | 9 | 22 | 12118
3096 | 2015 | 5 | 9 | 23 | 10392
3097 | 2015 | 5 | 10 | 0 | 9844
3098 | 2015 | 5 | 10 | 1 | 9289
3099 | 2015 | 5 | 10 | 2 | 9326
3100 | 2015 | 5 | 10 | 3 | 9155
3101 | 2015 | 5 | 10 | 4 | 9243
3102 | 2015 | 5 | 10 | 5 | 9133
3103 | 2015 | 5 | 10 | 6 | 10324
3104 | 2015 | 5 | 10 | 7 | 11972
3105 | 2015 | 5 | 10 | 8 | 13044
3106 | 2015 | 5 | 10 | 9 | 13479
3107 | 2015 | 5 | 10 | 10 | 14126
3108 | 2015 | 5 | 10 | 11 | 14443
3109 | 2015 | 5 | 10 | 12 | 14838
3110 | 2015 | 5 | 10 | 13 | 15101
3111 | 2015 | 5 | 10 | 14 | 14821
3112 | 2015 | 5 | 10 | 15 | 15335
3113 | 2015 | 5 | 10 | 16 | 15814
3114 | 2015 | 5 | 10 | 17 | 16081
3115 | 2015 | 5 | 10 | 18 | 15947
3116 | 2015 | 5 | 10 | 19 | 17036
3117 | 2015 | 5 | 10 | 20 | 16773
3118 | 2015 | 5 | 10 | 21 | 14735
3119 | 2015 | 5 | 10 | 22 | 13315
3120 | 2015 | 5 | 10 | 23 | 12111
3121 | 2015 | 5 | 11 | 0 | 11180
3122 | 2015 | 5 | 11 | 1 | 10914
3123 | 2015 | 5 | 11 | 2 | 10568
3124 | 2015 | 5 | 11 | 3 | 11083
3125 | 2015 | 5 | 11 | 4 | 12117
3126 | 2015 | 5 | 11 | 5 | 13719
3127 | 2015 | 5 | 11 | 6 | 15900
3128 | 2015 | 5 | 11 | 7 | 17561
3129 | 2015 | 5 | 11 | 8 | 19011
3130 | 2015 | 5 | 11 | 9 | 19664
3131 | 2015 | 5 | 11 | 10 | 20120
3132 | 2015 | 5 | 11 | 11 | 21005
3133 | 2015 | 5 | 11 | 12 | 21393
3134 | 2015 | 5 | 11 | 13 | 21479
3135 | 2015 | 5 | 11 | 14 | 21811
3136 | 2015 | 5 | 11 | 15 | 21501
3137 | 2015 | 5 | 11 | 16 | 21626
3138 | 2015 | 5 | 11 | 17 | 21290
3139 | 2015 | 5 | 11 | 18 | 21043
3140 | 2015 | 5 | 11 | 19 | 20389
3141 | 2015 | 5 | 11 | 20 | 18541
3142 | 2015 | 5 | 11 | 21 | 15687
3143 | 2015 | 5 | 11 | 22 | 13610
3144 | 2015 | 5 | 11 | 23 | 12049
3145 | 2015 | 5 | 12 | 0 | 11170
3146 | 2015 | 5 | 12 | 1 | 11088
3147 | 2015 | 5 | 12 | 2 | 10752
3148 | 2015 | 5 | 12 | 3 | 11242
3149 | 2015 | 5 | 12 | 4 | 11816
3150 | 2015 | 5 | 12 | 5 | 13213
3151 | 2015 | 5 | 12 | 6 | 14945
3152 | 2015 | 5 | 12 | 7 | 16174
3153 | 2015 | 5 | 12 | 8 | 17683
3154 | 2015 | 5 | 12 | 9 | 18953
3155 | 2015 | 5 | 12 | 10 | 19922
3156 | 2015 | 5 | 12 | 11 | 20860
3157 | 2015 | 5 | 12 | 12 | 21345
3158 | 2015 | 5 | 12 | 13 | 21387
3159 | 2015 | 5 | 12 | 14 | 20792
3160 | 2015 | 5 | 12 | 15 | 20974
3161 | 2015 | 5 | 12 | 16 | 20908
3162 | 2015 | 5 | 12 | 17 | 19999
3163 | 2015 | 5 | 12 | 18 | 19025
3164 | 2015 | 5 | 12 | 19 | 19012
3165 | 2015 | 5 | 12 | 20 | 17051
3166 | 2015 | 5 | 12 | 21 | 13691
3167 | 2015 | 5 | 12 | 22 | 11228
3168 | 2015 | 5 | 12 | 23 | 10016
3169 | 2015 | 5 | 13 | 0 | 8431
3170 | 2015 | 5 | 13 | 1 | 7932
3171 | 2015 | 5 | 13 | 2 | 7798
3172 | 2015 | 5 | 13 | 3 | 8046
3173 | 2015 | 5 | 13 | 4 | 8751
3174 | 2015 | 5 | 13 | 5 | 10188
3175 | 2015 | 5 | 13 | 6 | 11878
3176 | 2015 | 5 | 13 | 7 | 13461
3177 | 2015 | 5 | 13 | 8 | 14099
3178 | 2015 | 5 | 13 | 9 | 14308
3179 | 2015 | 5 | 13 | 10 | 14083
3180 | 2015 | 5 | 13 | 11 | 14070
3181 | 2015 | 5 | 13 | 12 | 14386
3182 | 2015 | 5 | 13 | 13 | 14430
3183 | 2015 | 5 | 13 | 14 | 14915
3184 | 2015 | 5 | 13 | 15 | 14232
3185 | 2015 | 5 | 13 | 16 | 14068
3186 | 2015 | 5 | 13 | 17 | 13607
3187 | 2015 | 5 | 13 | 18 | 13534
3188 | 2015 | 5 | 13 | 19 | 14213
3189 | 2015 | 5 | 13 | 20 | 13288
3190 | 2015 | 5 | 13 | 21 | 11156
3191 | 2015 | 5 | 13 | 22 | 9318
3192 | 2015 | 5 | 13 | 23 | 8918
3193 | 2015 | 5 | 14 | 0 | 8365
3194 | 2015 | 5 | 14 | 1 | 8394
3195 | 2015 | 5 | 14 | 2 | 8778
3196 | 2015 | 5 | 14 | 3 | 8615
3197 | 2015 | 5 | 14 | 4 | 9321
3198 | 2015 | 5 | 14 | 5 | 10186
3199 | 2015 | 5 | 14 | 6 | 12266
3200 | 2015 | 5 | 14 | 7 | 12917
3201 | 2015 | 5 | 14 | 8 | 13312
3202 | 2015 | 5 | 14 | 9 | 14210
3203 | 2015 | 5 | 14 | 10 | 14247
3204 | 2015 | 5 | 14 | 11 | 13875
3205 | 2015 | 5 | 14 | 12 | 13669
3206 | 2015 | 5 | 14 | 13 | 13566
3207 | 2015 | 5 | 14 | 14 | 14117
3208 | 2015 | 5 | 14 | 15 | 14065
3209 | 2015 | 5 | 14 | 16 | 14042
3210 | 2015 | 5 | 14 | 17 | 13567
3211 | 2015 | 5 | 14 | 18 | 13197
3212 | 2015 | 5 | 14 | 19 | 13433
3213 | 2015 | 5 | 14 | 20 | 12878
3214 | 2015 | 5 | 14 | 21 | 11107
3215 | 2015 | 5 | 14 | 22 | 9469
3216 | 2015 | 5 | 14 | 23 | 8949
3217 | 2015 | 5 | 15 | 0 | 8582
3218 | 2015 | 5 | 15 | 1 | 8741
3219 | 2015 | 5 | 15 | 2 | 8583
3220 | 2015 | 5 | 15 | 3 | 8517
3221 | 2015 | 5 | 15 | 4 | 8785
3222 | 2015 | 5 | 15 | 5 | 10083
3223 | 2015 | 5 | 15 | 6 | 12003
3224 | 2015 | 5 | 15 | 7 | 13270
3225 | 2015 | 5 | 15 | 8 | 13797
3226 | 2015 | 5 | 15 | 9 | 13763
3227 | 2015 | 5 | 15 | 10 | 13844
3228 | 2015 | 5 | 15 | 11 | 13765
3229 | 2015 | 5 | 15 | 12 | 13844
3230 | 2015 | 5 | 15 | 13 | 14056
3231 | 2015 | 5 | 15 | 14 | 13695
3232 | 2015 | 5 | 15 | 15 | 13680
3233 | 2015 | 5 | 15 | 16 | 13694
3234 | 2015 | 5 | 15 | 17 | 13293
3235 | 2015 | 5 | 15 | 18 | 12922
3236 | 2015 | 5 | 15 | 19 | 13432
3237 | 2015 | 5 | 15 | 20 | 12810
3238 | 2015 | 5 | 15 | 21 | 10734
3239 | 2015 | 5 | 15 | 22 | 9540
3240 | 2015 | 5 | 15 | 23 | 8868
3241 | 2015 | 5 | 16 | 0 | 8074
3242 | 2015 | 5 | 16 | 1 | 7977
3243 | 2015 | 5 | 16 | 2 | 7894
3244 | 2015 | 5 | 16 | 3 | 8106
3245 | 2015 | 5 | 16 | 4 | 8297
3246 | 2015 | 5 | 16 | 5 | 8812
3247 | 2015 | 5 | 16 | 6 | 9871
3248 | 2015 | 5 | 16 | 7 | 11241
3249 | 2015 | 5 | 16 | 8 | 11698
3250 | 2015 | 5 | 16 | 9 | 12150
3251 | 2015 | 5 | 16 | 10 | 12438
3252 | 2015 | 5 | 16 | 11 | 12696
3253 | 2015 | 5 | 16 | 12 | 12839
3254 | 2015 | 5 | 16 | 13 | 12850
3255 | 2015 | 5 | 16 | 14 | 12924
3256 | 2015 | 5 | 16 | 15 | 13298
3257 | 2015 | 5 | 16 | 16 | 13577
3258 | 2015 | 5 | 16 | 17 | 13437
3259 | 2015 | 5 | 16 | 18 | 13371
3260 | 2015 | 5 | 16 | 19 | 13291
3261 | 2015 | 5 | 16 | 20 | 12715
3262 | 2015 | 5 | 16 | 21 | 11795
3263 | 2015 | 5 | 16 | 22 | 11046
3264 | 2015 | 5 | 16 | 23 | 9734
3265 | 2015 | 5 | 17 | 0 | 9635
3266 | 2015 | 5 | 17 | 1 | 9349
3267 | 2015 | 5 | 17 | 2 | 9197
3268 | 2015 | 5 | 17 | 3 | 9118
3269 | 2015 | 5 | 17 | 4 | 8939
3270 | 2015 | 5 | 17 | 5 | 9137
3271 | 2015 | 5 | 17 | 6 | 10171
3272 | 2015 | 5 | 17 | 7 | 11058
3273 | 2015 | 5 | 17 | 8 | 11811
3274 | 2015 | 5 | 17 | 9 | 12671
3275 | 2015 | 5 | 17 | 10 | 13622
3276 | 2015 | 5 | 17 | 11 | 14493
3277 | 2015 | 5 | 17 | 12 | 14894
3278 | 2015 | 5 | 17 | 13 | 15352
3279 | 2015 | 5 | 17 | 14 | 15618
3280 | 2015 | 5 | 17 | 15 | 16153
3281 | 2015 | 5 | 17 | 16 | 16350
3282 | 2015 | 5 | 17 | 17 | 16465
3283 | 2015 | 5 | 17 | 18 | 16133
3284 | 2015 | 5 | 17 | 19 | 16302
3285 | 2015 | 5 | 17 | 20 | 15939
3286 | 2015 | 5 | 17 | 21 | 14084
3287 | 2015 | 5 | 17 | 22 | 12094
3288 | 2015 | 5 | 17 | 23 | 11056
3289 | 2015 | 5 | 18 | 0 | 10355
3290 | 2015 | 5 | 18 | 1 | 10122
3291 | 2015 | 5 | 18 | 2 | 10081
3292 | 2015 | 5 | 18 | 3 | 10151
3293 | 2015 | 5 | 18 | 4 | 10938
3294 | 2015 | 5 | 18 | 5 | 12292
3295 | 2015 | 5 | 18 | 6 | 14492
3296 | 2015 | 5 | 18 | 7 | 15865
3297 | 2015 | 5 | 18 | 8 | 16355
3298 | 2015 | 5 | 18 | 9 | 16940
3299 | 2015 | 5 | 18 | 10 | 17570
3300 | 2015 | 5 | 18 | 11 | 17405
3301 | 2015 | 5 | 18 | 12 | 17946
3302 | 2015 | 5 | 18 | 13 | 17385
3303 | 2015 | 5 | 18 | 14 | 17461
3304 | 2015 | 5 | 18 | 15 | 16881
3305 | 2015 | 5 | 18 | 16 | 17010
3306 | 2015 | 5 | 18 | 17 | 16659
3307 | 2015 | 5 | 18 | 18 | 16741
3308 | 2015 | 5 | 18 | 19 | 16960
3309 | 2015 | 5 | 18 | 20 | 16165
3310 | 2015 | 5 | 18 | 21 | 13634
3311 | 2015 | 5 | 18 | 22 | 11179
3312 | 2015 | 5 | 18 | 23 | 10087
3313 | 2015 | 5 | 19 | 0 | 9646
3314 | 2015 | 5 | 19 | 1 | 9355
3315 | 2015 | 5 | 19 | 2 | 9257
3316 | 2015 | 5 | 19 | 3 | 9260
3317 | 2015 | 5 | 19 | 4 | 10011
3318 | 2015 | 5 | 19 | 5 | 11861
3319 | 2015 | 5 | 19 | 6 | 13841
3320 | 2015 | 5 | 19 | 7 | 14630
3321 | 2015 | 5 | 19 | 8 | 15223
3322 | 2015 | 5 | 19 | 9 | 15668
3323 | 2015 | 5 | 19 | 10 | 15579
3324 | 2015 | 5 | 19 | 11 | 15747
3325 | 2015 | 5 | 19 | 12 | 15784
3326 | 2015 | 5 | 19 | 13 | 16050
3327 | 2015 | 5 | 19 | 14 | 16478
3328 | 2015 | 5 | 19 | 15 | 16608
3329 | 2015 | 5 | 19 | 16 | 16676
3330 | 2015 | 5 | 19 | 17 | 16008
3331 | 2015 | 5 | 19 | 18 | 15758
3332 | 2015 | 5 | 19 | 19 | 15741
3333 | 2015 | 5 | 19 | 20 | 15089
3334 | 2015 | 5 | 19 | 21 | 12451
3335 | 2015 | 5 | 19 | 22 | 10137
3336 | 2015 | 5 | 19 | 23 | 9425
3337 | 2015 | 5 | 20 | 0 | 8608
3338 | 2015 | 5 | 20 | 1 | 8463
3339 | 2015 | 5 | 20 | 2 | 8450
3340 | 2015 | 5 | 20 | 3 | 8542
3341 | 2015 | 5 | 20 | 4 | 9054
3342 | 2015 | 5 | 20 | 5 | 10175
3343 | 2015 | 5 | 20 | 6 | 11695
3344 | 2015 | 5 | 20 | 7 | 12460
3345 | 2015 | 5 | 20 | 8 | 12967
3346 | 2015 | 5 | 20 | 9 | 13213
3347 | 2015 | 5 | 20 | 10 | 13277
3348 | 2015 | 5 | 20 | 11 | 13593
3349 | 2015 | 5 | 20 | 12 | 13929
3350 | 2015 | 5 | 20 | 13 | 13927
3351 | 2015 | 5 | 20 | 14 | 13765
3352 | 2015 | 5 | 20 | 15 | 13978
3353 | 2015 | 5 | 20 | 16 | 13755
3354 | 2015 | 5 | 20 | 17 | 13417
3355 | 2015 | 5 | 20 | 18 | 13659
3356 | 2015 | 5 | 20 | 19 | 14044
3357 | 2015 | 5 | 20 | 20 | 13407
3358 | 2015 | 5 | 20 | 21 | 12010
3359 | 2015 | 5 | 20 | 22 | 10154
3360 | 2015 | 5 | 20 | 23 | 9288
3361 | 2015 | 5 | 21 | 0 | 8775
3362 | 2015 | 5 | 21 | 1 | 8855
3363 | 2015 | 5 | 21 | 2 | 8554
3364 | 2015 | 5 | 21 | 3 | 8871
3365 | 2015 | 5 | 21 | 4 | 9384
3366 | 2015 | 5 | 21 | 5 | 10570
3367 | 2015 | 5 | 21 | 6 | 12348
3368 | 2015 | 5 | 21 | 7 | 13237
3369 | 2015 | 5 | 21 | 8 | 13383
3370 | 2015 | 5 | 21 | 9 | 13586
3371 | 2015 | 5 | 21 | 10 | 13419
3372 | 2015 | 5 | 21 | 11 | 13648
3373 | 2015 | 5 | 21 | 12 | 13692
3374 | 2015 | 5 | 21 | 13 | 13585
3375 | 2015 | 5 | 21 | 14 | 13544
3376 | 2015 | 5 | 21 | 15 | 13836
3377 | 2015 | 5 | 21 | 16 | 14015
3378 | 2015 | 5 | 21 | 17 | 13838
3379 | 2015 | 5 | 21 | 18 | 14330
3380 | 2015 | 5 | 21 | 19 | 14609
3381 | 2015 | 5 | 21 | 20 | 13401
3382 | 2015 | 5 | 21 | 21 | 11692
3383 | 2015 | 5 | 21 | 22 | 10037
3384 | 2015 | 5 | 21 | 23 | 8785
3385 | 2015 | 5 | 22 | 0 | 8237
3386 | 2015 | 5 | 22 | 1 | 8046
3387 | 2015 | 5 | 22 | 2 | 7821
3388 | 2015 | 5 | 22 | 3 | 8131
3389 | 2015 | 5 | 22 | 4 | 8790
3390 | 2015 | 5 | 22 | 5 | 10191
3391 | 2015 | 5 | 22 | 6 | 11436
3392 | 2015 | 5 | 22 | 7 | 12297
3393 | 2015 | 5 | 22 | 8 | 13031
3394 | 2015 | 5 | 22 | 9 | 13539
3395 | 2015 | 5 | 22 | 10 | 13373
3396 | 2015 | 5 | 22 | 11 | 13214
3397 | 2015 | 5 | 22 | 12 | 13357
3398 | 2015 | 5 | 22 | 13 | 13530
3399 | 2015 | 5 | 22 | 14 | 13382
3400 | 2015 | 5 | 22 | 15 | 13503
3401 | 2015 | 5 | 22 | 16 | 13265
3402 | 2015 | 5 | 22 | 17 | 12792
3403 | 2015 | 5 | 22 | 18 | 12718
3404 | 2015 | 5 | 22 | 19 | 13091
3405 | 2015 | 5 | 22 | 20 | 12308
3406 | 2015 | 5 | 22 | 21 | 10538
3407 | 2015 | 5 | 22 | 22 | 8756
3408 | 2015 | 5 | 22 | 23 | 8120
3409 | 2015 | 5 | 23 | 0 | 7511
3410 | 2015 | 5 | 23 | 1 | 7057
3411 | 2015 | 5 | 23 | 2 | 7148
3412 | 2015 | 5 | 23 | 3 | 7405
3413 | 2015 | 5 | 23 | 4 | 7746
3414 | 2015 | 5 | 23 | 5 | 8011
3415 | 2015 | 5 | 23 | 6 | 8433
3416 | 2015 | 5 | 23 | 7 | 9043
3417 | 2015 | 5 | 23 | 8 | 9468
3418 | 2015 | 5 | 23 | 9 | 9619
3419 | 2015 | 5 | 23 | 10 | 9784
3420 | 2015 | 5 | 23 | 11 | 9808
3421 | 2015 | 5 | 23 | 12 | 9620
3422 | 2015 | 5 | 23 | 13 | 9491
3423 | 2015 | 5 | 23 | 14 | 9763
3424 | 2015 | 5 | 23 | 15 | 9906
3425 | 2015 | 5 | 23 | 16 | 10148
3426 | 2015 | 5 | 23 | 17 | 10259
3427 | 2015 | 5 | 23 | 18 | 10069
3428 | 2015 | 5 | 23 | 19 | 10586
3429 | 2015 | 5 | 23 | 20 | 10458
3430 | 2015 | 5 | 23 | 21 | 9791
3431 | 2015 | 5 | 23 | 22 | 8934
3432 | 2015 | 5 | 23 | 23 | 8510
3433 | 2015 | 5 | 24 | 0 | 8149
3434 | 2015 | 5 | 24 | 1 | 7833
3435 | 2015 | 5 | 24 | 2 | 7829
3436 | 2015 | 5 | 24 | 3 | 7361
3437 | 2015 | 5 | 24 | 4 | 7450
3438 | 2015 | 5 | 24 | 5 | 7624
3439 | 2015 | 5 | 24 | 6 | 8434
3440 | 2015 | 5 | 24 | 7 | 8939
3441 | 2015 | 5 | 24 | 8 | 9674
3442 | 2015 | 5 | 24 | 9 | 9889
3443 | 2015 | 5 | 24 | 10 | 10301
3444 | 2015 | 5 | 24 | 11 | 10043
3445 | 2015 | 5 | 24 | 12 | 10057
3446 | 2015 | 5 | 24 | 13 | 10207
3447 | 2015 | 5 | 24 | 14 | 10048
3448 | 2015 | 5 | 24 | 15 | 10298
3449 | 2015 | 5 | 24 | 16 | 10862
3450 | 2015 | 5 | 24 | 17 | 10965
3451 | 2015 | 5 | 24 | 18 | 10864
3452 | 2015 | 5 | 24 | 19 | 11471
3453 | 2015 | 5 | 24 | 20 | 11036
3454 | 2015 | 5 | 24 | 21 | 10306
3455 | 2015 | 5 | 24 | 22 | 9515
3456 | 2015 | 5 | 24 | 23 | 9060
3457 | 2015 | 5 | 25 | 0 | 7830
3458 | 2015 | 5 | 25 | 1 | 7384
3459 | 2015 | 5 | 25 | 2 | 7383
3460 | 2015 | 5 | 25 | 3 | 7791
3461 | 2015 | 5 | 25 | 4 | 8167
3462 | 2015 | 5 | 25 | 5 | 8441
3463 | 2015 | 5 | 25 | 6 | 9376
3464 | 2015 | 5 | 25 | 7 | 10379
3465 | 2015 | 5 | 25 | 8 | 11163
3466 | 2015 | 5 | 25 | 9 | 11808
3467 | 2015 | 5 | 25 | 10 | 12186
3468 | 2015 | 5 | 25 | 11 | 12630
3469 | 2015 | 5 | 25 | 12 | 12764
3470 | 2015 | 5 | 25 | 13 | 12704
3471 | 2015 | 5 | 25 | 14 | 12857
3472 | 2015 | 5 | 25 | 15 | 12764
3473 | 2015 | 5 | 25 | 16 | 13420
3474 | 2015 | 5 | 25 | 17 | 13473
3475 | 2015 | 5 | 25 | 18 | 13230
3476 | 2015 | 5 | 25 | 19 | 13395
3477 | 2015 | 5 | 25 | 20 | 12511
3478 | 2015 | 5 | 25 | 21 | 11285
3479 | 2015 | 5 | 25 | 22 | 10242
3480 | 2015 | 5 | 25 | 23 | 9373
3481 | 2015 | 5 | 26 | 0 | 9179
3482 | 2015 | 5 | 26 | 1 | 8546
3483 | 2015 | 5 | 26 | 2 | 8350
3484 | 2015 | 5 | 26 | 3 | 8598
3485 | 2015 | 5 | 26 | 4 | 9368
3486 | 2015 | 5 | 26 | 5 | 11192
3487 | 2015 | 5 | 26 | 6 | 13297
3488 | 2015 | 5 | 26 | 7 | 15121
3489 | 2015 | 5 | 26 | 8 | 16464
3490 | 2015 | 5 | 26 | 9 | 17246
3491 | 2015 | 5 | 26 | 10 | 17731
3492 | 2015 | 5 | 26 | 11 | 17911
3493 | 2015 | 5 | 26 | 12 | 18353
3494 | 2015 | 5 | 26 | 13 | 18715
3495 | 2015 | 5 | 26 | 14 | 19098
3496 | 2015 | 5 | 26 | 15 | 19630
3497 | 2015 | 5 | 26 | 16 | 19638
3498 | 2015 | 5 | 26 | 17 | 19243
3499 | 2015 | 5 | 26 | 18 | 18750
3500 | 2015 | 5 | 26 | 19 | 18558
3501 | 2015 | 5 | 26 | 20 | 17746
3502 | 2015 | 5 | 26 | 21 | 14906
3503 | 2015 | 5 | 26 | 22 | 12268
3504 | 2015 | 5 | 26 | 23 | 11140
3505 | 2015 | 5 | 27 | 0 | 10416
3506 | 2015 | 5 | 27 | 1 | 10166
3507 | 2015 | 5 | 27 | 2 | 9999
3508 | 2015 | 5 | 27 | 3 | 10271
3509 | 2015 | 5 | 27 | 4 | 11031
3510 | 2015 | 5 | 27 | 5 | 12023
3511 | 2015 | 5 | 27 | 6 | 13653
3512 | 2015 | 5 | 27 | 7 | 15922
3513 | 2015 | 5 | 27 | 8 | 17974
3514 | 2015 | 5 | 27 | 9 | 18622
3515 | 2015 | 5 | 27 | 10 | 18549
3516 | 2015 | 5 | 27 | 11 | 19012
3517 | 2015 | 5 | 27 | 12 | 19397
3518 | 2015 | 5 | 27 | 13 | 19803
3519 | 2015 | 5 | 27 | 14 | 20130
3520 | 2015 | 5 | 27 | 15 | 20826
3521 | 2015 | 5 | 27 | 16 | 20643
3522 | 2015 | 5 | 27 | 17 | 20100
3523 | 2015 | 5 | 27 | 18 | 19135
3524 | 2015 | 5 | 27 | 19 | 19063
3525 | 2015 | 5 | 27 | 20 | 17436
3526 | 2015 | 5 | 27 | 21 | 14467
3527 | 2015 | 5 | 27 | 22 | 11822
3528 | 2015 | 5 | 27 | 23 | 10569
3529 | 2015 | 5 | 28 | 0 | 10223
3530 | 2015 | 5 | 28 | 1 | 10103
3531 | 2015 | 5 | 28 | 2 | 10010
3532 | 2015 | 5 | 28 | 3 | 10120
3533 | 2015 | 5 | 28 | 4 | 10547
3534 | 2015 | 5 | 28 | 5 | 12124
3535 | 2015 | 5 | 28 | 6 | 13797
3536 | 2015 | 5 | 28 | 7 | 15451
3537 | 2015 | 5 | 28 | 8 | 16768
3538 | 2015 | 5 | 28 | 9 | 18436
3539 | 2015 | 5 | 28 | 10 | 18864
3540 | 2015 | 5 | 28 | 11 | 19584
3541 | 2015 | 5 | 28 | 12 | 20417
3542 | 2015 | 5 | 28 | 13 | 20923
3543 | 2015 | 5 | 28 | 14 | 21726
3544 | 2015 | 5 | 28 | 15 | 22336
3545 | 2015 | 5 | 28 | 16 | 22300
3546 | 2015 | 5 | 28 | 17 | 21537
3547 | 2015 | 5 | 28 | 18 | 20358
3548 | 2015 | 5 | 28 | 19 | 19611
3549 | 2015 | 5 | 28 | 20 | 18555
3550 | 2015 | 5 | 28 | 21 | 15359
3551 | 2015 | 5 | 28 | 22 | 12651
3552 | 2015 | 5 | 28 | 23 | 10716
3553 | 2015 | 5 | 29 | 0 | 9843
3554 | 2015 | 5 | 29 | 1 | 9670
3555 | 2015 | 5 | 29 | 2 | 9102
3556 | 2015 | 5 | 29 | 3 | 9344
3557 | 2015 | 5 | 29 | 4 | 9836
3558 | 2015 | 5 | 29 | 5 | 11331
3559 | 2015 | 5 | 29 | 6 | 12758
3560 | 2015 | 5 | 29 | 7 | 13885
3561 | 2015 | 5 | 29 | 8 | 15420
3562 | 2015 | 5 | 29 | 9 | 16467
3563 | 2015 | 5 | 29 | 10 | 17258
3564 | 2015 | 5 | 29 | 11 | 17519
3565 | 2015 | 5 | 29 | 12 | 17759
3566 | 2015 | 5 | 29 | 13 | 18116
3567 | 2015 | 5 | 29 | 14 | 18770
3568 | 2015 | 5 | 29 | 15 | 19053
3569 | 2015 | 5 | 29 | 16 | 19325
3570 | 2015 | 5 | 29 | 17 | 18285
3571 | 2015 | 5 | 29 | 18 | 17240
3572 | 2015 | 5 | 29 | 19 | 16593
3573 | 2015 | 5 | 29 | 20 | 15507
3574 | 2015 | 5 | 29 | 21 | 13242
3575 | 2015 | 5 | 29 | 22 | 11317
3576 | 2015 | 5 | 29 | 23 | 9671
3577 | 2015 | 5 | 30 | 0 | 8673
3578 | 2015 | 5 | 30 | 1 | 8537
3579 | 2015 | 5 | 30 | 2 | 8419
3580 | 2015 | 5 | 30 | 3 | 8285
3581 | 2015 | 5 | 30 | 4 | 8320
3582 | 2015 | 5 | 30 | 5 | 8746
3583 | 2015 | 5 | 30 | 6 | 10090
3584 | 2015 | 5 | 30 | 7 | 11199
3585 | 2015 | 5 | 30 | 8 | 12436
3586 | 2015 | 5 | 30 | 9 | 13000
3587 | 2015 | 5 | 30 | 10 | 14346
3588 | 2015 | 5 | 30 | 11 | 14912
3589 | 2015 | 5 | 30 | 12 | 15128
3590 | 2015 | 5 | 30 | 13 | 15794
3591 | 2015 | 5 | 30 | 14 | 15833
3592 | 2015 | 5 | 30 | 15 | 15822
3593 | 2015 | 5 | 30 | 16 | 15731
3594 | 2015 | 5 | 30 | 17 | 15768
3595 | 2015 | 5 | 30 | 18 | 15479
3596 | 2015 | 5 | 30 | 19 | 15379
3597 | 2015 | 5 | 30 | 20 | 14531
3598 | 2015 | 5 | 30 | 21 | 13343
3599 | 2015 | 5 | 30 | 22 | 11654
3600 | 2015 | 5 | 30 | 23 | 10427
3601 | 2015 | 5 | 31 | 0 | 9671
3602 | 2015 | 5 | 31 | 1 | 9105
3603 | 2015 | 5 | 31 | 2 | 8531
3604 | 2015 | 5 | 31 | 3 | 8318
3605 | 2015 | 5 | 31 | 4 | 8432
3606 | 2015 | 5 | 31 | 5 | 8493
3607 | 2015 | 5 | 31 | 6 | 9582
3608 | 2015 | 5 | 31 | 7 | 10798
3609 | 2015 | 5 | 31 | 8 | 11827
3610 | 2015 | 5 | 31 | 9 | 13038
3611 | 2015 | 5 | 31 | 10 | 13458
3612 | 2015 | 5 | 31 | 11 | 13837
3613 | 2015 | 5 | 31 | 12 | 14110
3614 | 2015 | 5 | 31 | 13 | 14456
3615 | 2015 | 5 | 31 | 14 | 14357
3616 | 2015 | 5 | 31 | 15 | 14688
3617 | 2015 | 5 | 31 | 16 | 14919
3618 | 2015 | 5 | 31 | 17 | 14294
3619 | 2015 | 5 | 31 | 18 | 13784
3620 | 2015 | 5 | 31 | 19 | 13145
3621 | 2015 | 5 | 31 | 20 | 12195
3622 | 2015 | 5 | 31 | 21 | 10539
3623 | 2015 | 5 | 31 | 22 | 9279
3624 | 2015 | 5 | 31 | 23 | 8472
3625 | 2015 | 6 | 1 | 0 | 8329
3626 | 2015 | 6 | 1 | 1 | 8043
3627 | 2015 | 6 | 1 | 2 | 7861
3628 | 2015 | 6 | 1 | 3 | 8276
3629 | 2015 | 6 | 1 | 4 | 9300
3630 | 2015 | 6 | 1 | 5 | 10395
3631 | 2015 | 6 | 1 | 6 | 11703
3632 | 2015 | 6 | 1 | 7 | 12768
3633 | 2015 | 6 | 1 | 8 | 13259
3634 | 2015 | 6 | 1 | 9 | 13389
3635 | 2015 | 6 | 1 | 10 | 13282
3636 | 2015 | 6 | 1 | 11 | 12922
3637 | 2015 | 6 | 1 | 12 | 13036
3638 | 2015 | 6 | 1 | 13 | 12929
3639 | 2015 | 6 | 1 | 14 | 12966
3640 | 2015 | 6 | 1 | 15 | 13113
3641 | 2015 | 6 | 1 | 16 | 13295
3642 | 2015 | 6 | 1 | 17 | 12880
3643 | 2015 | 6 | 1 | 18 | 12616
3644 | 2015 | 6 | 1 | 19 | 12533
3645 | 2015 | 6 | 1 | 20 | 11765
3646 | 2015 | 6 | 1 | 21 | 10015
3647 | 2015 | 6 | 1 | 22 | 8687
3648 | 2015 | 6 | 1 | 23 | 7567
3649 | 2015 | 6 | 2 | 0 | 7223
3650 | 2015 | 6 | 2 | 1 | 7371
3651 | 2015 | 6 | 2 | 2 | 7552
3652 | 2015 | 6 | 2 | 3 | 7724
3653 | 2015 | 6 | 2 | 4 | 8358
3654 | 2015 | 6 | 2 | 5 | 10334
3655 | 2015 | 6 | 2 | 6 | 11659
3656 | 2015 | 6 | 2 | 7 | 12173
3657 | 2015 | 6 | 2 | 8 | 12686
3658 | 2015 | 6 | 2 | 9 | 12915
3659 | 2015 | 6 | 2 | 10 | 12849
3660 | 2015 | 6 | 2 | 11 | 12766
3661 | 2015 | 6 | 2 | 12 | 12754
3662 | 2015 | 6 | 2 | 13 | 12568
3663 | 2015 | 6 | 2 | 14 | 12576
3664 | 2015 | 6 | 2 | 15 | 12819
3665 | 2015 | 6 | 2 | 16 | 13040
3666 | 2015 | 6 | 2 | 17 | 12776
3667 | 2015 | 6 | 2 | 18 | 12794
3668 | 2015 | 6 | 2 | 19 | 12897
3669 | 2015 | 6 | 2 | 20 | 11878
3670 | 2015 | 6 | 2 | 21 | 10470
3671 | 2015 | 6 | 2 | 22 | 8682
3672 | 2015 | 6 | 2 | 23 | 7380
3673 | 2015 | 6 | 3 | 0 | 6970
3674 | 2015 | 6 | 3 | 1 | 7064
3675 | 2015 | 6 | 3 | 2 | 7072
3676 | 2015 | 6 | 3 | 3 | 7175
3677 | 2015 | 6 | 3 | 4 | 7855
3678 | 2015 | 6 | 3 | 5 | 9184
3679 | 2015 | 6 | 3 | 6 | 10138
3680 | 2015 | 6 | 3 | 7 | 10380
3681 | 2015 | 6 | 3 | 8 | 10694
3682 | 2015 | 6 | 3 | 9 | 11106
3683 | 2015 | 6 | 3 | 10 | 11406
3684 | 2015 | 6 | 3 | 11 | 11526
3685 | 2015 | 6 | 3 | 12 | 11606
3686 | 2015 | 6 | 3 | 13 | 11763
3687 | 2015 | 6 | 3 | 14 | 11844
3688 | 2015 | 6 | 3 | 15 | 12033
3689 | 2015 | 6 | 3 | 16 | 12181
3690 | 2015 | 6 | 3 | 17 | 11872
3691 | 2015 | 6 | 3 | 18 | 11853
3692 | 2015 | 6 | 3 | 19 | 11734
3693 | 2015 | 6 | 3 | 20 | 11089
3694 | 2015 | 6 | 3 | 21 | 9486
3695 | 2015 | 6 | 3 | 22 | 7955
3696 | 2015 | 6 | 3 | 23 | 7308
3697 | 2015 | 6 | 4 | 0 | 6707
3698 | 2015 | 6 | 4 | 1 | 6693
3699 | 2015 | 6 | 4 | 2 | 6689
3700 | 2015 | 6 | 4 | 3 | 6907
3701 | 2015 | 6 | 4 | 4 | 7568
3702 | 2015 | 6 | 4 | 5 | 8935
3703 | 2015 | 6 | 4 | 6 | 10368
3704 | 2015 | 6 | 4 | 7 | 10876
3705 | 2015 | 6 | 4 | 8 | 11424
3706 | 2015 | 6 | 4 | 9 | 11858
3707 | 2015 | 6 | 4 | 10 | 12341
3708 | 2015 | 6 | 4 | 11 | 12176
3709 | 2015 | 6 | 4 | 12 | 12235
3710 | 2015 | 6 | 4 | 13 | 12259
3711 | 2015 | 6 | 4 | 14 | 12390
3712 | 2015 | 6 | 4 | 15 | 12363
3713 | 2015 | 6 | 4 | 16 | 12453
3714 | 2015 | 6 | 4 | 17 | 11968
3715 | 2015 | 6 | 4 | 18 | 11564
3716 | 2015 | 6 | 4 | 19 | 11540
3717 | 2015 | 6 | 4 | 20 | 11245
3718 | 2015 | 6 | 4 | 21 | 10062
3719 | 2015 | 6 | 4 | 22 | 8467
3720 | 2015 | 6 | 4 | 23 | 7742
3721 | 2015 | 6 | 5 | 0 | 7252
3722 | 2015 | 6 | 5 | 1 | 6992
3723 | 2015 | 6 | 5 | 2 | 7048
3724 | 2015 | 6 | 5 | 3 | 7117
3725 | 2015 | 6 | 5 | 4 | 7922
3726 | 2015 | 6 | 5 | 5 | 9231
3727 | 2015 | 6 | 5 | 6 | 10740
3728 | 2015 | 6 | 5 | 7 | 11566
3729 | 2015 | 6 | 5 | 8 | 11991
3730 | 2015 | 6 | 5 | 9 | 12166
3731 | 2015 | 6 | 5 | 10 | 12592
3732 | 2015 | 6 | 5 | 11 | 12924
3733 | 2015 | 6 | 5 | 12 | 13256
3734 | 2015 | 6 | 5 | 13 | 13144
3735 | 2015 | 6 | 5 | 14 | 12854
3736 | 2015 | 6 | 5 | 15 | 12926
3737 | 2015 | 6 | 5 | 16 | 12958
3738 | 2015 | 6 | 5 | 17 | 12615
3739 | 2015 | 6 | 5 | 18 | 12155
3740 | 2015 | 6 | 5 | 19 | 12176
3741 | 2015 | 6 | 5 | 20 | 11531
3742 | 2015 | 6 | 5 | 21 | 10454
3743 | 2015 | 6 | 5 | 22 | 8385
3744 | 2015 | 6 | 5 | 23 | 7337
3745 | 2015 | 6 | 6 | 0 | 6953
3746 | 2015 | 6 | 6 | 1 | 6447
3747 | 2015 | 6 | 6 | 2 | 6467
3748 | 2015 | 6 | 6 | 3 | 6275
3749 | 2015 | 6 | 6 | 4 | 6468
3750 | 2015 | 6 | 6 | 5 | 7195
3751 | 2015 | 6 | 6 | 6 | 8371
3752 | 2015 | 6 | 6 | 7 | 9063
3753 | 2015 | 6 | 6 | 8 | 10036
3754 | 2015 | 6 | 6 | 9 | 10800
3755 | 2015 | 6 | 6 | 10 | 10691
3756 | 2015 | 6 | 6 | 11 | 10517
3757 | 2015 | 6 | 6 | 12 | 10327
3758 | 2015 | 6 | 6 | 13 | 10319
3759 | 2015 | 6 | 6 | 14 | 10338
3760 | 2015 | 6 | 6 | 15 | 10580
3761 | 2015 | 6 | 6 | 16 | 11130
3762 | 2015 | 6 | 6 | 17 | 11088
3763 | 2015 | 6 | 6 | 18 | 10542
3764 | 2015 | 6 | 6 | 19 | 10413
3765 | 2015 | 6 | 6 | 20 | 10191
3766 | 2015 | 6 | 6 | 21 | 9228
3767 | 2015 | 6 | 6 | 22 | 7916
3768 | 2015 | 6 | 6 | 23 | 6650
3769 | 2015 | 6 | 7 | 0 | 5778
3770 | 2015 | 6 | 7 | 1 | 5732
3771 | 2015 | 6 | 7 | 2 | 5393
3772 | 2015 | 6 | 7 | 3 | 5684
3773 | 2015 | 6 | 7 | 4 | 5689
3774 | 2015 | 6 | 7 | 5 | 5870
3775 | 2015 | 6 | 7 | 6 | 6761
3776 | 2015 | 6 | 7 | 7 | 7886
3777 | 2015 | 6 | 7 | 8 | 8886
3778 | 2015 | 6 | 7 | 9 | 9381
3779 | 2015 | 6 | 7 | 10 | 9416
3780 | 2015 | 6 | 7 | 11 | 10149
3781 | 2015 | 6 | 7 | 12 | 10035
3782 | 2015 | 6 | 7 | 13 | 10065
3783 | 2015 | 6 | 7 | 14 | 10279
3784 | 2015 | 6 | 7 | 15 | 10557
3785 | 2015 | 6 | 7 | 16 | 10755
3786 | 2015 | 6 | 7 | 17 | 10672
3787 | 2015 | 6 | 7 | 18 | 10187
3788 | 2015 | 6 | 7 | 19 | 10136
3789 | 2015 | 6 | 7 | 20 | 9957
3790 | 2015 | 6 | 7 | 21 | 8806
3791 | 2015 | 6 | 7 | 22 | 7270
3792 | 2015 | 6 | 7 | 23 | 6554
3793 | 2015 | 6 | 8 | 0 | 6086
3794 | 2015 | 6 | 8 | 1 | 5756
3795 | 2015 | 6 | 8 | 2 | 5839
3796 | 2015 | 6 | 8 | 3 | 6211
3797 | 2015 | 6 | 8 | 4 | 7280
3798 | 2015 | 6 | 8 | 5 | 9103
3799 | 2015 | 6 | 8 | 6 | 10859
3800 | 2015 | 6 | 8 | 7 | 11979
3801 | 2015 | 6 | 8 | 8 | 12756
3802 | 2015 | 6 | 8 | 9 | 13509
3803 | 2015 | 6 | 8 | 10 | 13514
3804 | 2015 | 6 | 8 | 11 | 13911
3805 | 2015 | 6 | 8 | 12 | 14266
3806 | 2015 | 6 | 8 | 13 | 14339
3807 | 2015 | 6 | 8 | 14 | 14862
3808 | 2015 | 6 | 8 | 15 | 15523
3809 | 2015 | 6 | 8 | 16 | 16084
3810 | 2015 | 6 | 8 | 17 | 15490
3811 | 2015 | 6 | 8 | 18 | 14720
3812 | 2015 | 6 | 8 | 19 | 14568
3813 | 2015 | 6 | 8 | 20 | 13933
3814 | 2015 | 6 | 8 | 21 | 11993
3815 | 2015 | 6 | 8 | 22 | 10082
3816 | 2015 | 6 | 8 | 23 | 8629
3817 | 2015 | 6 | 9 | 0 | 8396
3818 | 2015 | 6 | 9 | 1 | 8271
3819 | 2015 | 6 | 9 | 2 | 8003
3820 | 2015 | 6 | 9 | 3 | 8544
3821 | 2015 | 6 | 9 | 4 | 9332
3822 | 2015 | 6 | 9 | 5 | 11138
3823 | 2015 | 6 | 9 | 6 | 12646
3824 | 2015 | 6 | 9 | 7 | 14392
3825 | 2015 | 6 | 9 | 8 | 15318
3826 | 2015 | 6 | 9 | 9 | 16010
3827 | 2015 | 6 | 9 | 10 | 16415
3828 | 2015 | 6 | 9 | 11 | 16705
3829 | 2015 | 6 | 9 | 12 | 17311
3830 | 2015 | 6 | 9 | 13 | 17609
3831 | 2015 | 6 | 9 | 14 | 18119
3832 | 2015 | 6 | 9 | 15 | 18301
3833 | 2015 | 6 | 9 | 16 | 17961
3834 | 2015 | 6 | 9 | 17 | 17248
3835 | 2015 | 6 | 9 | 18 | 16754
3836 | 2015 | 6 | 9 | 19 | 16090
3837 | 2015 | 6 | 9 | 20 | 14709
3838 | 2015 | 6 | 9 | 21 | 12448
3839 | 2015 | 6 | 9 | 22 | 10847
3840 | 2015 | 6 | 9 | 23 | 9340
3841 | 2015 | 6 | 10 | 0 | 8521
3842 | 2015 | 6 | 10 | 1 | 7995
3843 | 2015 | 6 | 10 | 2 | 7862
3844 | 2015 | 6 | 10 | 3 | 7946
3845 | 2015 | 6 | 10 | 4 | 8901
3846 | 2015 | 6 | 10 | 5 | 10542
3847 | 2015 | 6 | 10 | 6 | 12685
3848 | 2015 | 6 | 10 | 7 | 13950
3849 | 2015 | 6 | 10 | 8 | 14746
3850 | 2015 | 6 | 10 | 9 | 15510
3851 | 2015 | 6 | 10 | 10 | 16160
3852 | 2015 | 6 | 10 | 11 | 16941
3853 | 2015 | 6 | 10 | 12 | 17400
3854 | 2015 | 6 | 10 | 13 | 17792
3855 | 2015 | 6 | 10 | 14 | 18195
3856 | 2015 | 6 | 10 | 15 | 18467
3857 | 2015 | 6 | 10 | 16 | 18381
3858 | 2015 | 6 | 10 | 17 | 17468
3859 | 2015 | 6 | 10 | 18 | 16739
3860 | 2015 | 6 | 10 | 19 | 16502
3861 | 2015 | 6 | 10 | 20 | 15501
3862 | 2015 | 6 | 10 | 21 | 12661
3863 | 2015 | 6 | 10 | 22 | 11107
3864 | 2015 | 6 | 10 | 23 | 9428
3865 | 2015 | 6 | 11 | 0 | 8112
3866 | 2015 | 6 | 11 | 1 | 8052
3867 | 2015 | 6 | 11 | 2 | 7882
3868 | 2015 | 6 | 11 | 3 | 8272
3869 | 2015 | 6 | 11 | 4 | 9174
3870 | 2015 | 6 | 11 | 5 | 10474
3871 | 2015 | 6 | 11 | 6 | 12744
3872 | 2015 | 6 | 11 | 7 | 14534
3873 | 2015 | 6 | 11 | 8 | 15981
3874 | 2015 | 6 | 11 | 9 | 17334
3875 | 2015 | 6 | 11 | 10 | 19046
3876 | 2015 | 6 | 11 | 11 | 20178
3877 | 2015 | 6 | 11 | 12 | 20821
3878 | 2015 | 6 | 11 | 13 | 21191
3879 | 2015 | 6 | 11 | 14 | 21704
3880 | 2015 | 6 | 11 | 15 | 22098
3881 | 2015 | 6 | 11 | 16 | 22337
3882 | 2015 | 6 | 11 | 17 | 22112
3883 | 2015 | 6 | 11 | 18 | 21423
3884 | 2015 | 6 | 11 | 19 | 20943
3885 | 2015 | 6 | 11 | 20 | 19852
3886 | 2015 | 6 | 11 | 21 | 16824
3887 | 2015 | 6 | 11 | 22 | 13628
3888 | 2015 | 6 | 11 | 23 | 11146
3889 | 2015 | 6 | 12 | 0 | 10140
3890 | 2015 | 6 | 12 | 1 | 9532
3891 | 2015 | 6 | 12 | 2 | 9435
3892 | 2015 | 6 | 12 | 3 | 9480
3893 | 2015 | 6 | 12 | 4 | 10180
3894 | 2015 | 6 | 12 | 5 | 11348
3895 | 2015 | 6 | 12 | 6 | 13090
3896 | 2015 | 6 | 12 | 7 | 14776
3897 | 2015 | 6 | 12 | 8 | 16622
3898 | 2015 | 6 | 12 | 9 | 18591
3899 | 2015 | 6 | 12 | 10 | 19953
3900 | 2015 | 6 | 12 | 11 | 20798
3901 | 2015 | 6 | 12 | 12 | 21563
3902 | 2015 | 6 | 12 | 13 | 22329
3903 | 2015 | 6 | 12 | 14 | 23147
3904 | 2015 | 6 | 12 | 15 | 22903
3905 | 2015 | 6 | 12 | 16 | 22715
3906 | 2015 | 6 | 12 | 17 | 22038
3907 | 2015 | 6 | 12 | 18 | 20383
3908 | 2015 | 6 | 12 | 19 | 19780
3909 | 2015 | 6 | 12 | 20 | 18463
3910 | 2015 | 6 | 12 | 21 | 15801
3911 | 2015 | 6 | 12 | 22 | 13641
3912 | 2015 | 6 | 12 | 23 | 12187
3913 | 2015 | 6 | 13 | 0 | 10777
3914 | 2015 | 6 | 13 | 1 | 10310
3915 | 2015 | 6 | 13 | 2 | 9895
3916 | 2015 | 6 | 13 | 3 | 9871
3917 | 2015 | 6 | 13 | 4 | 9883
3918 | 2015 | 6 | 13 | 5 | 10008
3919 | 2015 | 6 | 13 | 6 | 10343
3920 | 2015 | 6 | 13 | 7 | 11389
3921 | 2015 | 6 | 13 | 8 | 12831
3922 | 2015 | 6 | 13 | 9 | 13852
3923 | 2015 | 6 | 13 | 10 | 14017
3924 | 2015 | 6 | 13 | 11 | 14855
3925 | 2015 | 6 | 13 | 12 | 15282
3926 | 2015 | 6 | 13 | 13 | 15501
3927 | 2015 | 6 | 13 | 14 | 16268
3928 | 2015 | 6 | 13 | 15 | 16727
3929 | 2015 | 6 | 13 | 16 | 16709
3930 | 2015 | 6 | 13 | 17 | 16342
3931 | 2015 | 6 | 13 | 18 | 15880
3932 | 2015 | 6 | 13 | 19 | 15124
3933 | 2015 | 6 | 13 | 20 | 14870
3934 | 2015 | 6 | 13 | 21 | 13543
3935 | 2015 | 6 | 13 | 22 | 11709
3936 | 2015 | 6 | 13 | 23 | 10735
3937 | 2015 | 6 | 14 | 0 | 9997
3938 | 2015 | 6 | 14 | 1 | 9466
3939 | 2015 | 6 | 14 | 2 | 8960
3940 | 2015 | 6 | 14 | 3 | 8767
3941 | 2015 | 6 | 14 | 4 | 8490
3942 | 2015 | 6 | 14 | 5 | 8515
3943 | 2015 | 6 | 14 | 6 | 9596
3944 | 2015 | 6 | 14 | 7 | 10794
3945 | 2015 | 6 | 14 | 8 | 12008
3946 | 2015 | 6 | 14 | 9 | 13030
3947 | 2015 | 6 | 14 | 10 | 13568
3948 | 2015 | 6 | 14 | 11 | 14136
3949 | 2015 | 6 | 14 | 12 | 14639
3950 | 2015 | 6 | 14 | 13 | 15574
3951 | 2015 | 6 | 14 | 14 | 16053
3952 | 2015 | 6 | 14 | 15 | 15976
3953 | 2015 | 6 | 14 | 16 | 16247
3954 | 2015 | 6 | 14 | 17 | 16241
3955 | 2015 | 6 | 14 | 18 | 15758
3956 | 2015 | 6 | 14 | 19 | 15391
3957 | 2015 | 6 | 14 | 20 | 15064
3958 | 2015 | 6 | 14 | 21 | 13169
3959 | 2015 | 6 | 14 | 22 | 11439
3960 | 2015 | 6 | 14 | 23 | 10297
3961 | 2015 | 6 | 15 | 0 | 9909
3962 | 2015 | 6 | 15 | 1 | 9784
3963 | 2015 | 6 | 15 | 2 | 9800
3964 | 2015 | 6 | 15 | 3 | 9852
3965 | 2015 | 6 | 15 | 4 | 10183
3966 | 2015 | 6 | 15 | 5 | 10733
3967 | 2015 | 6 | 15 | 6 | 12139
3968 | 2015 | 6 | 15 | 7 | 13792
3969 | 2015 | 6 | 15 | 8 | 15036
3970 | 2015 | 6 | 15 | 9 | 15899
3971 | 2015 | 6 | 15 | 10 | 16880
3972 | 2015 | 6 | 15 | 11 | 17526
3973 | 2015 | 6 | 15 | 12 | 17751
3974 | 2015 | 6 | 15 | 13 | 17518
3975 | 2015 | 6 | 15 | 14 | 17983
3976 | 2015 | 6 | 15 | 15 | 17141
3977 | 2015 | 6 | 15 | 16 | 17476
3978 | 2015 | 6 | 15 | 17 | 16934
3979 | 2015 | 6 | 15 | 18 | 16212
3980 | 2015 | 6 | 15 | 19 | 15755
3981 | 2015 | 6 | 15 | 20 | 14533
3982 | 2015 | 6 | 15 | 21 | 13343
3983 | 2015 | 6 | 15 | 22 | 11711
3984 | 2015 | 6 | 15 | 23 | 10136
3985 | 2015 | 6 | 16 | 0 | 10282
3986 | 2015 | 6 | 16 | 1 | 9898
3987 | 2015 | 6 | 16 | 2 | 10027
3988 | 2015 | 6 | 16 | 3 | 10290
3989 | 2015 | 6 | 16 | 4 | 10440
3990 | 2015 | 6 | 16 | 5 | 11544
3991 | 2015 | 6 | 16 | 6 | 13259
3992 | 2015 | 6 | 16 | 7 | 14764
3993 | 2015 | 6 | 16 | 8 | 15709
3994 | 2015 | 6 | 16 | 9 | 17151
3995 | 2015 | 6 | 16 | 10 | 17840
3996 | 2015 | 6 | 16 | 11 | 18315
3997 | 2015 | 6 | 16 | 12 | 18365
3998 | 2015 | 6 | 16 | 13 | 18721
3999 | 2015 | 6 | 16 | 14 | 18798 |  | Data: SO2 Not Ozone Season (Tons)
4000 | 2015 | 6 | 16 | 15 | 18798 | [9 empty] | 1: Load Bin Medians
4001 | 2015 | 6 | 16 | 16 | 19060 |  | State | County | Lat | Lon | FuelType | ORISPL Code | Unit Code | Full Unit Name | 1196 | 2583 | 3970 | 5066 | 6418 | 7118 | 7638 | 8049 | 8422 | 8781 | 9149 | 9481 | 9795 | 10088 | 10394 | 10705 | 11052 | 11343 | 11632 | 11884 | 12130 | 12383 | 12644 | 12927 | 13215 | 13475 | 13757 | 14039 | 14292 | 14590 | 14954 | 15338 | 15700 | 16051 | 16435 | 16875 | 17357 | 17969 | 18739 | 19748 | 20837 | 22512 | 26592 | 30889 | 32582 | 33969 | 35356 | 36743 | 38130 | 39517 | 40904 | 42291 | 43678 | 45065 | 46452 | 47839
4002 | 2015 | 6 | 16 | 17 | 18492 |  | NH | Rockingham | 43.0978 | -70.7842 | Other | 2367 | 5 | Schiller 5 | 0.3555 | 0.7629 | 1.1787 | 1.5 | 1.0987 | 1.094 | 1.1634 | 1.2499 | 1.1618 | 1.087 | 1.1408 | 1.2166 | 1.2131 | 1.183 | 1.1417 | 1.1049 | 1.1424 | 1.082 | 1.1875 | 1.1615 | 1.0923 | 1.1614 | 1.1442 | 1.1929 | 1.2432 | 1.1868 | 1.2162 | 1.0635 | 1.1716 | 1.181 | 1.2229 | 1.2337 | 1.2869 | 1.2808 | 1.2719 | 1.2272 | 1.2474 | 1.2142 | 1.1795 | 1.1767 | 1.1899 | 1.2851 | 1.2556 | 0.9875 | 0.9705 | 0.9283 | 0.8966 | 0.8657 | 0.8406 | 0.8045 | 0.7568 | 0.742 | 0.6977 | 0.6896 | 0.6428 | 0.6062
4003 | 2015 | 6 | 16 | 18 | 17854 |  | NY | Kings | 40.6994 | -73.9758 | Gas | 54914 | 2 | Brooklyn Navy Yard Cogeneration 2 | 1.607 | 3.9044 | 6.1289 | 7.8949 | 9.7771 | 9.6559 | 8.2852 | 8.8601 | 9.489 | 9.1581 | 11.6383 | 11.5376 | 11.2257 | 12.1893 | 13.2198 | 13.6962 | 14.0347 | 14.0452 | 12.2766 | 12.3766 | 12.198 | 12.8465 | 10.7605 | 13.2602 | 12.5921 | 11.069 | 12.0364 | 13.3167 | 11.6211 | 12.7641 | 13.7309 | 15.3127 | 17.2265 | 16.9916 | 20.0745 | 19.9097 | 20.2015 | 20.3072 | 18.9301 | 17.2119 | 17.2716 | 15.0254 | 10.9283 | 11.749 | 12.1667 | 13.6328 | 14.1795 | 14.7217 | 14.9774 | 15.3689 | 15.2574 | 15.121 | 15.0868 | 15.5154 | 15.7805 | 15.9199
4004 | 2015 | 6 | 16 | 19 | 17410 |  | NJ | Union | 40.6322 | -74.2156 | Gas | 50006 | 4001 | Linden Cogeneration Facility 4001 | 1.5919 | 3.4195 | 5.3429 | 6.3372 | 3.3252 | 3.2108 | 2.608 | 2.5629 | 3.0387 | 3.2552 | 3.2649 | 2.8704 | 2.7151 | 3.1872 | 2.8777 | 3.4454 | 3.3215 | 3.1602 | 3.6219 | 3.3462 | 3.1683 | 2.9321 | 3.1808 | 3.1903 | 3.0842 | 3.2655 | 3.3203 | 3.3929 | 3.1479 | 3.171 | 2.5885 | 2.6144 | 2.9281 | 2.4941 | 2.9351 | 3.1277 | 3.0188 | 3.1162 | 3.0564 | 3.2997 | 3.3879 | 3.0965 | 2.6719 | 2.1328 | 1.997 | 1.86 | 1.6962 | 1.4892 | 1.3674 | 1.1802 | 1.0304 | 1 | 1 | 1 | 1 | 1
4005 | 2015 | 6 | 16 | 20 | 16955 |  | NY | Kings | 40.6994 | -73.9758 | Gas | 54914 | 1 | Brooklyn Navy Yard Cogeneration 1 | 3.6616 | 7.7089 | 11.8294 | 16.1935 | 13.6264 | 12.1243 | 14.5417 | 14.6783 | 13.9728 | 13.6553 | 15.1673 | 16.0788 | 16.9208 | 15.9154 | 17.0108 | 17.1475 | 17.5378 | 17.5975 | 16.5253 | 16.7862 | 15.8784 | 17.7493 | 18.7187 | 19.1379 | 18.1782 | 17.5521 | 17.3247 | 18.021 | 18.3991 | 18.5041 | 17.7662 | 19.5323 | 18.978 | 20.0876 | 19.4392 | 20.2476 | 22.0675 | 22.0259 | 21.7137 | 19.5573 | 17.2054 | 16.8297 | 17.2345 | 16.761 | 17.4511 | 17.9539 | 18.597 | 18.9018 | 19.3902 | 19.6024 | 20.0519 | 20.3118 | 20.755 | 21.0734 | 21.4708 | 21.815
4006 | 2015 | 6 | 16 | 21 | 14357 |  | MA | Middlesex | 42.3633 | -71.0792 | Gas | 1595 | 4 | Kendall Green Energy LLC 4 | 0.2043 | 0.444 | 0.7264 | 1.0816 | 1.216 | 1.2657 | 1.3526 | 1.2729 | 1.3236 | 1.2321 | 1.2001 | 1.3389 | 1.2881 | 1.2642 | 1.2578 | 1.3244 | 1.3674 | 1.3518 | 1.346 | 1.3144 | 1.3592 | 1.261 | 1.3274 | 1.3081 | 1.3073 | 1.3182 | 1.3215 | 1.2687 | 1.2178 | 1.2542 | 1.2703 | 1.2136 | 1.3228 | 1.2675 | 1.2595 | 1.2253 | 1.1431 | 1.1934 | 1.1761 | 1.1933 | 1.2166 | 1.1567 | 1.0614 | 1.1756 | 1.2117 | 1.244 | 1.2792 | 1.2956 | 1.3354 | 1.3573 | 1.3811 | 1.409 | 1.4329 | 1.4573 | 1.4799 | 1.4999
4007 | 2015 | 6 | 16 | 22 | 11661 |  | NY | Suffolk | 40.8153 | -73.0644 | Gas | 7314 | 1 | Richard M Flynn (Holtsville) 1 | 0.2438 | 0.509 | 0.7808 | 1 | 0.7067 | 0.675 | 0.6889 | 0.6819 | 0.7029 | 0.6717 | 0.633 | 0.6524 | 0.6744 | 0.6671 | 0.6865 | 0.6775 | 0.6606 | 0.7042 | 0.6721 | 0.6524 | 0.6355 | 0.6239 | 0.6161 | 0.6642 | 0.5901 | 0.6231 | 0.6201 | 0.5713 | 0.5573 | 0.5822 | 0.5796 | 0.5985 | 0.5986 | 0.5768 | 0.6232 | 0.686 | 0.779 | 0.7827 | 0.833 | 0.8555 | 0.8757 | 0.9188 | 0.9953 | 1 | 1 | 1 | 1 | 1 | 1 | 1 | 1 | 1 | 1 | 1 | 1 | 1
4008 | 2015 | 6 | 16 | 23 | 10637 |  | NH | Coos | 44.4719 | -71.1753 | Other | 58054 | ST01 | Burgess BioPower ST01 | 1.2972 | 2.886 | 4.5048 | 5.6892 | 4.6052 | 4.6679 | 4.7001 | 4.3665 | 4.3454 | 4.3546 | 4.1566 | 4.0688 | 3.9644 | 4.0152 | 3.8129 | 3.8527 | 3.8705 | 4.1498 | 3.8918 | 4.0368 | 4.4272 | 4.3376 | 4.1624 | 4.1056 | 3.8009 | 4.1352 | 3.8298 | 3.7849 | 4.0442 | 3.7755 | 3.5993 | 3.4486 | 3.4282 | 3.2997 | 3.3025 | 3.3757 | 3.7341 | 3.4911 | 4.1674 | 4.7371 | 4.5018 | 4.3785 | 5.0202 | 4.462 | 4.3422 | 4.2245 | 4.1382 | 3.9535 | 3.8353 | 3.7121 | 3.6643 | 3.7256 | 3.7633 | 3.8034 | 3.8636 | 3.9082
4009 | 2015 | 6 | 17 | 0 | 10268 |  | NY | Albany | 42.5905 | -73.7636 | Gas | 2539 | 10001 | Bethlehem Energy Center (Albany) 10001 | 0.2442 | 0.503 | 0.7784 | 1 | 0.9135 | 0.9038 | 0.8402 | 0.8946 | 0.8021 | 0.7841 | 0.7819 | 0.7814 | 0.8449 | 0.826 | 0.7903 | 0.8096 | 0.7796 | 0.7742 | 0.8075 | 0.7723 | 0.8214 | 0.7408 | 0.798 | 0.688 | 0.7717 | 0.8268 | 0.765 | 0.7665 | 0.7786 | 0.7765 | 0.8053 | 0.7799 | 0.778 | 0.8196 | 0.699 | 0.7159 | 0.7931 | 0.7036 | 0.7798 | 0.8295 | 0.8006 | 0.8433 | 0.9647 | 1 | 1 | 1 | 1 | 1 | 1 | 1 | 1 | 1 | 1 | 1 | 1 | 1
4010 | 2015 | 6 | 17 | 1 | 9713 |  | NY | Albany | 42.5905 | -73.7636 | Gas | 2539 | 10002 | Bethlehem Energy Center (Albany) 10002 | 0.245 | 0.5096 | 0.7826 | 0.9774 | 0.7628 | 0.7633 | 0.7536 | 0.6881 | 0.6904 | 0.6507 | 0.6467 | 0.6455 | 0.6463 | 0.6238 | 0.5647 | 0.5831 | 0.5748 | 0.5564 | 0.5553 | 0.5844 | 0.5752 | 0.5561 | 0.5854 | 0.5163 | 0.5465 | 0.6174 | 0.5176 | 0.5424 | 0.5866 | 0.5419 | 0.5445 | 0.5333 | 0.5011 | 0.4734 | 0.3931 | 0.4373 | 0.4563 | 0.4329 | 0.4805 | 0.4694 | 0.4544 | 0.5038 | 0.5334 | 0.5749 | 0.5949 | 0.6205 | 0.6414 | 0.6544 | 0.6696 | 0.6836 | 0.706 | 0.7128 | 0.7335 | 0.749 | 0.7595 | 0.777
4011 | 2015 | 6 | 17 | 2 | 9593 |  | NY | Albany | 42.5905 | -73.7636 | Gas | 2539 | 10003 | Bethlehem Energy Center (Albany) 10003 | 0.2015 | 0.4285 | 0.6549 | 0.8458 | 0.7733 | 0.8272 | 0.7912 | 0.7758 | 0.7538 | 0.7491 | 0.718 | 0.7208 | 0.8108 | 0.7424 | 0.7487 | 0.7577 | 0.6912 | 0.6788 | 0.7425 | 0.7018 | 0.7719 | 0.7161 | 0.7274 | 0.703 | 0.7355 | 0.793 | 0.7506 | 0.7617 | 0.7453 | 0.7582 | 0.7159 | 0.7496 | 0.7065 | 0.6961 | 0.6374 | 0.6407 | 0.654 | 0.6428 | 0.6571 | 0.7621 | 0.7768 | 0.7952 | 0.9096 | 0.951 | 0.9366 | 0.9269 | 0.9204 | 0.9185 | 0.9054 | 0.8986 | 0.8985 | 0.8921 | 0.8847 | 0.8838 | 0.8797 | 0.878
4012 | 2015 | 6 | 17 | 3 | 9710 |  | NY | Queens | 40.7585 | -73.9451 | Gas | 2500 | UCC001 | Ravenswood Generating Station UCC001 | 0.251 | 0.5022 | 0.7824 | 1 | 0.8316 | 0.8435 | 0.83 | 0.7753 | 0.769 | 0.6794 | 0.689 | 0.7024 | 0.7431 | 0.6905 | 0.6931 | 0.6514 | 0.6452 | 0.658 | 0.6315 | 0.5775 | 0.6303 | 0.629 | 0.5946 | 0.6502 | 0.65 | 0.6181 | 0.6263 | 0.5828 | 0.6024 | 0.6075 | 0.5828 | 0.626 | 0.6337 | 0.6812 | 0.6838 | 0.7513 | 0.7662 | 0.8154 | 0.8588 | 0.9404 | 0.9002 | 0.9156 | 1 | 1 | 1 | 1 | 1 | 1 | 1 | 1 | 1 | 1 | 1 | 1 | 1 | 1
4013 | 2015 | 6 | 17 | 4 | 10355 |  | NH | Rockingham | 42.9043 | -71.4251 | Gas | 55170 | 1 | Granite Ridge Energy 1 | 0.2316 | 0.5174 | 0.776 | 1 | 0.8941 | 0.952 | 0.9616 | 0.9584 | 1.0219 | 1.0192 | 1.0335 | 1.0479 | 1.0565 | 1.0288 | 0.982 | 1.0704 | 0.9746 | 1.0688 | 1.0431 | 0.9864 | 1.0894 | 1.0928 | 1.1133 | 1.0855 | 1.0866 | 1.1442 | 1.1012 | 1.1176 | 1.1763 | 1.0824 | 1.0913 | 1.0571 | 1.053 | 1.1092 | 0.988 | 0.9065 | 0.9463 | 0.8178 | 0.8205 | 0.8589 | 0.8416 | 0.806 | 0.9271 | 0.9492 | 0.9341 | 0.9253 | 0.9076 | 0.901 | 0.8911 | 0.8776 | 0.8763 | 0.8654 | 0.8492 | 0.8367 | 0.8339 | 0.8244
4014 | 2015 | 6 | 17 | 5 | 11212 |  | NY | Nassau | 40.7259 | -73.5885 | Gas | 52056 | 4 | Nassau Energy Corporation 4 | 1.846 | 3.8003 | 6.8693 | 9.4188 | 6.4185 | 5.4228 | 6.3287 | 5.9936 | 5.8352 | 6.4221 | 6.0033 | 5.9762 | 5.8048 | 6.3237 | 6.1874 | 5.9684 | 6.945 | 6.2133 | 6.2051 | 6.7263 | 6.0869 | 6.6959 | 7.1866 | 7.2616 | 6.9559 | 7.7336 | 7.3745 | 6.7699 | 7.514 | 7.9221 | 8.2317 | 8.3849 | 6.987 | 7.13 | 6.8509 | 7.126 | 6.805 | 6.5735 | 8.0192 | 9.496 | 9.8719 | 10.5948 | 11.7455 | 4.1977 | 1.4056 | 0 | 0 | 0 | 0 | 0 | 0 | 0 | 0 | 0 | 0 | 0
4015 | 2015 | 6 | 17 | 6 | 12711 |  | CT | Middlesex | 41.5526 | -72.597 | Gas | 56798 | U1 | Kleen Energy Systems Project U1 | 0.2408 | 0.5046 | 0.7776 | 1 | 0.902 | 0.8586 | 0.8655 | 0.8717 | 0.846 | 0.8216 | 0.803 | 0.8567 | 0.8856 | 0.8519 | 0.8849 | 0.8888 | 0.8946 | 0.9195 | 0.9034 | 0.8569 | 0.9182 | 0.8909 | 0.8757 | 0.9031 | 0.8924 | 0.9193 | 0.9051 | 0.9057 | 0.9061 | 0.8734 | 0.9071 | 0.9137 | 0.9386 | 0.9693 | 0.9726 | 0.9784 | 0.979 | 0.9972 | 0.984 | 0.9748 | 0.945 | 0.9954 | 1 | 1 | 1 | 1 | 1 | 1 | 1 | 1 | 1 | 1 | 1 | 1 | 1 | 1
4016 | 2015 | 6 | 17 | 7 | 14043 |  | CT | New Haven | 41.2239 | -73.1 | Gas | 55126 | CT01 | Milford Power Company LLC CT01 | 0.228 | 0.4868 | 0.742 | 0.9498 | 0.7224 | 0.696 | 0.7279 | 0.6908 | 0.7292 | 0.6964 | 0.6771 | 0.7242 | 0.7288 | 0.7437 | 0.7009 | 0.7164 | 0.7275 | 0.7164 | 0.7627 | 0.7264 | 0.7183 | 0.728 | 0.7695 | 0.7257 | 0.7649 | 0.7316 | 0.7368 | 0.7554 | 0.7649 | 0.793 | 0.7886 | 0.8025 | 0.7927 | 0.7845 | 0.8157 | 0.7849 | 0.8593 | 0.8241 | 0.8338 | 0.8729 | 0.8705 | 0.9423 | 0.9957 | 1 | 1 | 1 | 1 | 1 | 1 | 1 | 1 | 1 | 1 | 1 | 1 | 1
4017 | 2015 | 6 | 17 | 8 | 15238 |  | NY | Queens | 40.6417 | -73.7778 | Gas | 54114 | GT2 | KIAC Cogeneration GT2 | 30.1451 | 66.5697 | 102.4328 | 136.3354 | 80.1264 | 51.1522 | 44.3492 | 42.535 | 46.1937 | 44.5597 | 32.0946 | 44.2619 | 40.0107 | 31.6936 | 45.654 | 38.5986 | 23.4849 | 27.2474 | 24.8786 | 19.1824 | 31.1061 | 33.5186 | 26.1375 | 29.7581 | 27.7171 | 19.4467 | 19.106 | 16.1683 | 14.3898 | 21.8826 | 19.9159 | 18.0922 | 20.2265 | 21.5026 | 14.1337 | 19.5 | 13.374 | 21.3578 | 20.11 | 19.4826 | 14.7752 | 12.1218 | 0 | 0 | 0 | 0 | 0 | 0 | 0 | 0 | 0 | 0 | 0 | 0 | 0 | 0
4018 | 2015 | 6 | 17 | 9 | 15720 |  | CT | Middlesex | 41.5526 | -72.597 | Gas | 56798 | U2 | Kleen Energy Systems Project U2 | 0.2336 | 0.4843 | 0.7552 | 0.9433 | 0.8499 | 0.8476 | 0.8287 | 0.8187 | 0.799 | 0.788 | 0.7484 | 0.8075 | 0.8254 | 0.8179 | 0.8263 | 0.8359 | 0.8215 | 0.8412 | 0.8421 | 0.8065 | 0.8643 | 0.8306 | 0.8361 | 0.814 | 0.7967 | 0.8237 | 0.8304 | 0.8271 | 0.7995 | 0.8104 | 0.8176 | 0.8372 | 0.8486 | 0.9125 | 0.8948 | 0.9302 | 0.908 | 0.912 | 0.9044 | 0.9459 | 0.8847 | 0.9543 | 0.9916 | 1 | 1 | 1 | 1 | 1 | 1 | 1 | 1 | 1 | 1 | 1 | 1 | 1
4019 | 2015 | 6 | 17 | 10 | 16201 |  | NY | Suffolk | 40.9168 | -73.1292 | Gas | 54149 | 1 | Nissequogue Energy Center 1 | 0 | 0 | 0 | 0 | 1.3816 | 3.3369 | 4.5869 | 4.6221 | 4.7471 | 4.3248 | 3.75 | 4.3697 | 3.2594 | 5.4351 | 6.8253 | 4.8119 | 4.7654 | 3.6077 | 3.8515 | 4.8241 | 4.5451 | 5.3198 | 4.664 | 4.2136 | 4.7649 | 4.1631 | 4.6451 | 3.5807 | 3.952 | 4.9485 | 4.1425 | 6.1195 | 4.8975 | 4.3743 | 7.0661 | 5.8247 | 5.0816 | 5.3519 | 4.7833 | 3.9704 | 2.8739 | 2.5842 | 0.24378 | 0 | 0 | 0 | 0 | 0 | 0 | 0 | 0 | 0 | 0 | 0 | 0 | 0
4020 | 2015 | 6 | 17 | 11 | 16030 |  | NY | New York | 40.7281 | -73.9742 | Gas | 2493 | 1 | East River 1 | 0.2462 | 0.5108 | 0.7872 | 1 | 0.7494 | 0.8224 | 0.7672 | 0.7934 | 0.7814 | 0.7758 | 0.8286 | 0.7928 | 0.7994 | 0.808 | 0.8476 | 0.867 | 0.8022 | 0.8512 | 0.8322 | 0.7934 | 0.7966 | 0.8336 | 0.8344 | 0.8386 | 0.8034 | 0.8266 | 0.8154 | 0.8222 | 0.7598 | 0.7584 | 0.7786 | 0.7296 | 0.8036 | 0.8112 | 0.8676 | 0.8954 | 0.9176 | 0.8922 | 0.9558 | 0.9722 | 0.9992 | 1.0044 | 0.9924 | 1 | 1 | 1 | 1 | 1 | 1 | 1 | 1 | 1 | 1 | 1 | 1 | 1
4021 | 2015 | 6 | 17 | 12 | 17194 |  | CT | Fairfield | 41.1692 | -73.1844 | Gas | 55042 | BE2 | Bridgeport Energy BE2 | 0.1191 | 0.2675 | 0.4385 | 0.6118 | 0.3911 | 0.4561 | 0.5469 | 0.4834 | 0.4983 | 0.5291 | 0.5215 | 0.5591 | 0.5573 | 0.5144 | 0.5453 | 0.5851 | 0.601 | 0.6658 | 0.7091 | 0.6683 | 0.6751 | 0.7128 | 0.7004 | 0.7199 | 0.7375 | 0.6906 | 0.6619 | 0.7052 | 0.7036 | 0.7314 | 0.6799 | 0.6897 | 0.684 | 0.6581 | 0.6642 | 0.7324 | 0.7061 | 0.7362 | 0.6671 | 0.6178 | 0.5899 | 0.6272 | 0.5799 | 0.5486 | 0.553 | 0.5565 | 0.5563 | 0.5638 | 0.5616 | 0.5643 | 0.5675 | 0.5629 | 0.57 | 0.5729 | 0.576 | 0.5715
4022 | 2015 | 6 | 17 | 13 | 17267 |  | NJ | Union | 40.6322 | -74.2156 | Gas | 50006 | 9001 | Linden Cogeneration Facility 9001 | 0.1266 | 0.2536 | 0.3968 | 0.5287 | 0.5687 | 0.5074 | 0.4699 | 0.4063 | 0.4797 | 0.4854 | 0.441 | 0.4723 | 0.4742 | 0.5191 | 0.5281 | 0.5269 | 0.5286 | 0.5746 | 0.5533 | 0.5554 | 0.5441 | 0.5283 | 0.6081 | 0.6 | 0.6313 | 0.6242 | 0.6364 | 0.6292 | 0.5882 | 0.6553 | 0.6498 | 0.6203 | 0.7289 | 0.5976 | 0.6402 | 0.6906 | 0.6805 | 0.6644 | 0.6847 | 0.7209 | 0.6198 | 0.6221 | 0.746 | 0.7528 | 0.749 | 0.7461 | 0.7507 | 0.7558 | 0.7453 | 0.7526 | 0.7506 | 0.7434 | 0.7521 | 0.757 | 0.7521 | 0.7436
4023 | 2015 | 6 | 17 | 14 | 17443 |  | CT | Windham | 41.8736 | -71.8947 | Gas | 55149 | LRG3 | Lake Road Generating Company LRG3 | 0.1599 | 0.3423 | 0.5562 | 0.7404 | 0.6245 | 0.6612 | 0.7064 | 0.7476 | 0.7455 | 0.6606 | 0.724 | 0.7779 | 0.7431 | 0.7723 | 0.7763 | 0.7827 | 0.736 | 0.7875 | 0.8025 | 0.824 | 0.8133 | 0.84 | 0.8518 | 0.7843 | 0.8282 | 0.8533 | 0.8553 | 0.8628 | 0.9175 | 0.885 | 0.9103 | 0.9104 | 0.9217 | 0.9047 | 0.8905 | 0.9282 | 0.9336 | 0.9196 | 0.939 | 0.9898 | 0.9773 | 0.9979 | 1 | 1 | 1 | 1 | 1 | 1 | 1 | 1 | 1 | 1 | 1 | 1 | 1 | 1
4024 | 2015 | 6 | 17 | 15 | 17275 |  | NY | New York | 40.7281 | -73.9742 | Gas | 2493 | 2 | East River 2 | 0.2153 | 0.4741 | 0.7183 | 0.9169 | 0.6529 | 0.5227 | 0.68 | 0.6977 | 0.627 | 0.6093 | 0.6649 | 0.7273 | 0.7092 | 0.7489 | 0.7334 | 0.6153 | 0.7391 | 0.727 | 0.6905 | 0.727 | 0.7143 | 0.7584 | 0.7276 | 0.8005 | 0.78 | 0.7637 | 0.8007 | 0.7524 | 0.7662 | 0.8192 | 0.7651 | 0.826 | 0.8162 | 0.8791 | 0.8649 | 0.9004 | 0.8674 | 0.9474 | 0.9618 | 0.9614 | 0.9638 | 0.9715 | 1 | 1 | 1 | 1 | 1 | 1 | 1 | 1 | 1 | 1 | 1 | 1 | 1 | 1
4025 | 2015 | 6 | 17 | 16 | 16829 |  | NY | Oswego | 43.495 | -76.4508 | Gas | 54547 | 2 | Independence 2 | 0.1132 | 0.2547 | 0.4096 | 0.5508 | 0.4998 | 0.5983 | 0.6448 | 0.6707 | 0.7515 | 0.7844 | 0.8447 | 0.8295 | 0.8009 | 0.8465 | 0.8232 | 0.8226 | 0.8667 | 0.8907 | 0.9298 | 0.9155 | 0.8985 | 0.9245 | 0.9081 | 0.9111 | 0.9074 | 0.9423 | 0.9402 | 0.9328 | 0.9491 | 0.9503 | 0.9355 | 0.9345 | 0.9784 | 0.9395 | 0.9657 | 0.9529 | 0.9462 | 0.9764 | 0.9486 | 0.9226 | 0.9706 | 0.9671 | 0.9088 | 1 | 1 | 1 | 1 | 1 | 1 | 1 | 1 | 1 | 1 | 1 | 1 | 1
4026 | 2015 | 6 | 17 | 17 | 16346 |  | NJ | Union | 40.6322 | -74.2156 | Gas | 50006 | 7001 | Linden Cogeneration Facility 7001 | 0.1082 | 0.2326 | 0.3464 | 0.4415 | 0.4067 | 0.4021 | 0.4166 | 0.4406 | 0.3816 | 0.4368 | 0.4853 | 0.4427 | 0.5576 | 0.5212 | 0.5285 | 0.5987 | 0.6387 | 0.6899 | 0.7285 | 0.7555 | 0.7349 | 0.7388 | 0.6821 | 0.7094 | 0.7433 | 0.7908 | 0.8262 | 0.8335 | 0.8953 | 0.8361 | 0.7403 | 0.6568 | 0.7417 | 0.7392 | 0.807 | 0.7938 | 0.7639 | 0.8156 | 0.7162 | 0.8123 | 0.9225 | 1.1055 | 1.3231 | 1.324 | 1.3266 | 1.3197 | 1.3142 | 1.3088 | 1.3079 | 1.2993 | 1.2978 | 1.2966 | 1.2897 | 1.2916 | 1.2904 | 1.2894
4027 | 2015 | 6 | 17 | 18 | 15688 |  | CT | Windham | 41.8736 | -71.8947 | Gas | 55149 | LRG2 | Lake Road Generating Company LRG2 | 0.2344 | 0.5026 | 0.7872 | 1 | 0.7723 | 0.7189 | 0.6946 | 0.7267 | 0.7918 | 0.7776 | 0.8139 | 0.7684 | 0.8034 | 0.8342 | 0.798 | 0.7999 | 0.7422 | 0.7645 | 0.8046 | 0.8005 | 0.7952 | 0.7918 | 0.8362 | 0.8345 | 0.8379 | 0.873 | 0.8866 | 0.8285 | 0.9074 | 0.8848 | 0.8894 | 0.9064 | 0.9365 | 0.9234 | 0.9267 | 0.9431 | 0.9402 | 0.9177 | 0.8941 | 0.9907 | 0.9361 | 0.918 | 1 | 1 | 1 | 1 | 1 | 1 | 1 | 1 | 1 | 1 | 1 | 1 | 1 | 1
4028 | 2015 | 6 | 17 | 19 | 15328 |  | NY | Suffolk | 40.8142 | -72.9403 | Gas | 56234 | 1 | Caithness Long Island Energy Center 1 | 0.2206 | 0.4844 | 0.7452 | 0.947 | 0.5406 | 0.5499 | 0.554 | 0.6286 | 0.7114 | 0.6386 | 0.6912 | 0.6861 | 0.6138 | 0.743 | 0.8194 | 0.7935 | 0.7919 | 0.7286 | 0.7704 | 0.759 | 0.6717 | 0.7111 | 0.6979 | 0.7925 | 0.729 | 0.811 | 0.8442 | 0.8215 | 0.8532 | 0.8638 | 0.8604 | 0.8513 | 0.8873 | 0.8375 | 0.9734 | 0.9976 | 1.0427 | 1.051 | 1.0766 | 1.0547 | 1.0225 | 1.0226 | 1 | 1 | 1 | 1 | 1 | 1 | 1 | 1 | 1 | 1 | 1 | 1 | 1 | 1
4029 | 2015 | 6 | 17 | 20 | 14489 |  | NY | Chautauqua | 42.49 | -79.35 | Coal | 2554 | 2 | NRG Dunkirk Power 2 | 48.945 | 105.6815 | 162.4182 | 205.9073 | 239.693 | 242.7928 | 258.6566 | 251.1533 | 260.1904 | 283.0959 | 270.0679 | 254.1749 | 276.4548 | 257.6513 | 238.0947 | 251.9262 | 260.0145 | 274.0412 | 285.6849 | 283.1788 | 289.7353 | 291.0442 | 277.446 | 277.6663 | 288.5193 | 311.1343 | 300.3162 | 301.1761 | 305.8402 | 296.7884 | 307.2257 | 302.6601 | 307.0401 | 298.4652 | 300.7015 | 288.4637 | 303.2251 | 319.5727 | 325.4913 | 327.161 | 331.9444 | 335.5675 | 378.1967 | 405.8739 | 403.89 | 404.2791 | 404.8799 | 404.4697 | 404.3422 | 405.1613 | 404.6045 | 403.7286 | 403.2346 | 403.4567 | 403.8095 | 403.3577
4030 | 2015 | 6 | 17 | 21 | 12398 |  | VT | Chittenden | 0 | 0 | Other | 589 | 1 | J C McNeil 1 | 0 | 0.0009 | 0.0076 | 0.0272 | 0.1102 | 0.1329 | 0.1752 | 0.174 | 0.1874 | 0.1929 | 0.2054 | 0.2218 | 0.2257 | 0.2584 | 0.2141 | 0.2258 | 0.2434 | 0.2365 | 0.2597 | 0.2967 | 0.2904 | 0.2976 | 0.3499 | 0.3287 | 0.3204 | 0.3183 | 0.3277 | 0.2963 | 0.3321 | 0.3219 | 0.3348 | 0.3219 | 0.3351 | 0.3628 | 0.3611 | 0.3872 | 0.3768 | 0.4011 | 0.4077 | 0.4231 | 0.4069 | 0.3953 | 0.4248 | 0.396 | 0.4104 | 0.414 | 0.4328 | 0.4378 | 0.4431 | 0.452 | 0.4594 | 0.4664 | 0.4752 | 0.4807 | 0.4896 | 0.5
4031 | 2015 | 6 | 17 | 22 | 10505 |  | NY | Queens | 40.7881 | -73.9056 | Gas | 56196 | CTG7B | Poletti 500 MW CC CTG7B | 0.2852 | 0.6376 | 0.9892 | 1.0474 | 0.7961 | 0.8258 | 1.0322 | 1.0303 | 1.0816 | 0.9803 | 1.0673 | 1.1642 | 1.2431 | 1.2348 | 1.364 | 1.3456 | 1.3746 | 1.5007 | 1.2792 | 1.39 | 1.3588 | 1.6094 | 1.6478 | 1.6682 | 1.6578 | 1.5796 | 1.4934 | 1.4966 | 1.5187 | 1.6332 | 1.4376 | 1.5388 | 1.5804 | 1.6682 | 1.8082 | 1.832 | 1.8372 | 1.9053 | 1.7946 | 1.8705 | 1.8104 | 1.8986 | 1.9888 | 2 | 2 | 2 | 2 | 2 | 2 | 2 | 2 | 2 | 2 | 2 | 2 | 2
4032 | 2015 | 6 | 17 | 23 | 9807 |  | NH | Rockingham | 42.9043 | -71.4251 | Gas | 55170 | 2 | Granite Ridge Energy 2 | 0 | 0 | 0 | 0.054 | 0.6692 | 0.7787 | 0.7479 | 0.83 | 0.806 | 0.8171 | 0.8807 | 0.8833 | 0.9086 | 0.9188 | 0.9047 | 0.9994 | 0.9222 | 0.9655 | 1.0311 | 0.9656 | 0.9732 | 0.9924 | 0.9388 | 0.9405 | 0.9524 | 0.9896 | 0.9935 | 1.052 | 1.07 | 1.0257 | 1.0155 | 1.0132 | 1.0155 | 1.0618 | 1.0012 | 1.0218 | 0.9893 | 0.9857 | 0.9741 | 0.8815 | 0.9612 | 0.963 | 0.9816 | 1 | 1 | 1 | 1 | 1 | 1 | 1 | 1 | 1 | 1 | 1 | 1 | 1
4033 | 2015 | 6 | 18 | 0 | 9171 |  | NY | Nassau | 40.7469 | -73.4994 | Gas | 50292 | GT1 | Bethpage Energy Center GT1 | 0 | 0 | 0 | 0 | 0 | 0 | 0 | 0 | 0 | 0 | 0 | 0 | 0 | 0 | 0 | 0 | 0 | 0 | 0 | 0 | 0 | 0 | 0 | 0 | 0 | 0 | 0 | 0 | 0 | 0 | 0 | 0 | 0 | 0 | 0 | 0 | 0 | 0 | 0 | 0 | 0 | 0 | 0 | 0 | 0 | 0 | 0 | 0 | 0 | 0 | 0 | 0 | 0 | 0 | 0 | 0
4034 | 2015 | 6 | 18 | 1 | 8481 |  | NY | Oswego | 43.495 | -76.4508 | Gas | 54547 | 1 | Independence 1 | 0.0324 | 0.0811 | 0.1272 | 0.2086 | 0.3492 | 0.5988 | 0.6086 | 0.6809 | 0.7848 | 0.7453 | 0.8042 | 0.7927 | 0.7664 | 0.8486 | 0.8136 | 0.7826 | 0.8386 | 0.8428 | 0.8854 | 0.8764 | 0.8638 | 0.8522 | 0.8478 | 0.875 | 0.8834 | 0.9268 | 0.911 | 0.9042 | 0.9208 | 0.8936 | 0.9265 | 0.9344 | 0.9396 | 0.9296 | 0.9589 | 0.9478 | 0.996 | 0.9981 | 1 | 0.9868 | 1 | 1 | 1 | 1 | 1 | 1 | 1 | 1 | 1 | 1 | 1 | 1 | 1 | 1 | 1 | 1
4035 | 2015 | 6 | 18 | 2 | 8243 |  | CT | Fairfield | 41.1692 | -73.1844 | Gas | 55042 | BE1 | Bridgeport Energy BE1 | 0 | 0 | 0 | 0.1357 | 0.4341 | 0.4982 | 0.47 | 0.4445 | 0.4663 | 0.5238 | 0.5022 | 0.5658 | 0.5617 | 0.5357 | 0.5835 | 0.6071 | 0.6113 | 0.6244 | 0.6533 | 0.6395 | 0.6482 | 0.6583 | 0.6914 | 0.7125 | 0.6956 | 0.6715 | 0.6834 | 0.6883 | 0.7157 | 0.728 | 0.706 | 0.6759 | 0.7073 | 0.7063 | 0.7586 | 0.8124 | 0.8449 | 0.8427 | 0.8355 | 0.8595 | 0.8796 | 0.9134 | 0.9205 | 0.9735 | 0.9854 | 0.991 | 0.9983 | 1 | 1 | 1 | 1 | 1 | 1 | 1 | 1 | 1
4036 | 2015 | 6 | 18 | 3 | 8286 |  | NY | Queens | 40.7825 | -73.8964 | Gas | 55375 | CT2 | Astoria Energy CT2 | 0.65432 | 1.6711 | 2.579 | 3.3681 | 2.8448 | 3.5244 | 4.0162 | 3.9108 | 4.6578 | 4.8971 | 4.8804 | 5.6103 | 5.4198 | 5.7883 | 5.9477 | 6.2515 | 6.0876 | 5.7724 | 5.5354 | 5.8475 | 5.71 | 6.5771 | 7.128 | 7.4646 | 7.2915 | 7.9877 | 7.8883 | 7.79 | 8.0529 | 7.6282 | 7.8798 | 7.6208 | 7.4972 | 7.7142 | 7.7406 | 7.8523 | 7.582 | 7.9217 | 7.5335 | 7.4916 | 6.8927 | 6.5059 | 5.9178 | 5.2637 | 5.2406 | 5.0663 | 4.902 | 4.8296 | 4.7489 | 4.5513 | 4.422 | 4.3924 | 4.2342 | 4.0612 | 4.1357 | 3.9535
4037 | 2015 | 6 | 18 | 4 | 9012 |  | NY | Oswego | 43.495 | -76.4508 | Gas | 54547 | 4 | Independence 4 | 0 | 0 | 0 | 0.0511 | 0.4331 | 0.5112 | 0.6766 | 0.691 | 0.7557 | 0.7048 | 0.7404 | 0.8169 | 0.809 | 0.7798 | 0.8136 | 0.8418 | 0.8608 | 0.8237 | 0.8755 | 0.8765 | 0.8248 | 0.8783 | 0.8937 | 0.919 | 0.9029 | 0.8892 | 0.9372 | 0.9096 | 0.921 | 0.9018 | 0.9369 | 0.9086 | 0.9487 | 0.9151 | 0.921 | 0.9369 | 0.9426 | 0.9797 | 0.979 | 0.9793 | 0.9903 | 0.9839 | 0.994 | 1 | 1 | 1 | 1 | 1 | 1 | 1 | 1 | 1 | 1 | 1 | 1 | 1
4038 | 2015 | 6 | 18 | 5 | 10371 |  | NY | Queens | 40.7825 | -73.8964 | Gas | 55375 | CT1 | Astoria Energy CT1 | 0.55374 | 1.1694 | 1.9891 | 2.5325 | 3.5245 | 3.525 | 4.9412 | 5.2439 | 5.5517 | 6.0007 | 5.3411 | 5.8118 | 5.6837 | 6.1766 | 6.5658 | 8.6369 | 7.3854 | 7.3331 | 7.3985 | 7.5899 | 7.9929 | 7.9494 | 7.8463 | 8.3078 | 8.5438 | 9.005 | 8.8891 | 8.9722 | 8.886 | 8.7687 | 9.1637 | 8.976 | 8.9853 | 9.098 | 8.823 | 8.7989 | 9.4082 | 9.2288 | 9.5154 | 9.7726 | 9.7262 | 10.0307 | 10.1934 | 10.3669 | 10.3233 | 10.3175 | 10.2677 | 10.2633 | 10.3416 | 10.2615 | 10.2393 | 10.2611 | 10.2903 | 10.2552 | 10.2981 | 10.2667
4039 | 2015 | 6 | 18 | 6 | 11571 |  | MA | Norfolk | 42.2417 | -70.9653 | Gas | 55317 | 12 | Fore River Energy Center 12 | 0.2965 | 0.6241 | 0.9902 | 1.2784 | 0.4905 | 0.3945 | 0.4017 | 0.5211 | 0.6176 | 0.7366 | 0.8832 | 0.8859 | 0.9137 | 0.8172 | 0.8437 | 0.8344 | 0.9158 | 1.0346 | 0.9194 | 1.0011 | 1.087 | 1.0851 | 1.0142 | 0.936 | 1.0494 | 1.0974 | 1.126 | 1.2006 | 1.2211 | 1.1672 | 1.2731 | 1.2535 | 1.2813 | 1.3189 | 1.3265 | 1.3472 | 1.3313 | 1.3174 | 1.2416 | 1.3291 | 1.3711 | 1.417 | 1.5 | 1.5 | 1.5 | 1.5 | 1.5 | 1.5 | 1.5 | 1.5 | 1.5 | 1.5 | 1.5 | 1.5 | 1.5 | 1.5
4040 | 2015 | 6 | 18 | 7 | 13080 |  | NJ | Union | 40.6322 | -74.2156 | Gas | 50006 | 8001 | Linden Cogeneration Facility 8001 | 0 | 0 | 0 | 0.0543 | 0.2362 | 0.3146 | 0.3511 | 0.3774 | 0.3949 | 0.4009 | 0.4144 | 0.412 | 0.4051 | 0.3885 | 0.3902 | 0.4394 | 0.5117 | 0.5013 | 0.4656 | 0.5057 | 0.5245 | 0.5522 | 0.5143 | 0.5304 | 0.5536 | 0.5637 | 0.5867 | 0.5244 | 0.5191 | 0.5317 | 0.5469 | 0.4823 | 0.5475 | 0.5584 | 0.5786 | 0.6143 | 0.5974 | 0.5263 | 0.6058 | 0.5915 | 0.5744 | 0.5965 | 0.6894 | 0.7541 | 0.7694 | 0.7888 | 0.805 | 0.8264 | 0.8387 | 0.8586 | 0.8687 | 0.8866 | 0.8989 | 0.9176 | 0.9304 | 0.9494
4041 | 2015 | 6 | 18 | 8 | 14070 |  | NY | Nassau | 40.7469 | -73.4994 | Gas | 50292 | GT2 | Bethpage Energy Center GT2 | 0 | 0 | 0 | 0 | 0 | 0 | 0 | 0 | 0 | 0 | 0 | 0 | 0 | 0 | 0 | 0 | 0 | 0 | 0 | 0 | 0 | 0 | 0 | 0 | 0 | 0 | 0 | 0 | 0 | 0 | 0 | 0 | 0 | 0 | 0 | 0 | 0 | 0 | 0 | 0 | 0 | 0 | 0 | 0 | 0 | 0 | 0 | 0 | 0 | 0 | 0 | 0 | 0 | 0 | 0 | 0
4042 | 2015 | 6 | 18 | 9 | 14500 |  | MA | Middlesex | 42.3611 | -71.0934 | Gas | 54907 | 1 | MIT Central Utility Plant 1 | 0 | 0 | 0 | 0 | 0 | 0 | 0 | 0 | 0 | 0 | 0 | 0 | 0 | 0 | 0 | 0 | 0 | 0 | 0 | 0 | 0 | 0 | 0 | 0 | 0 | 0 | 0 | 0 | 0 | 0 | 0 | 0 | 0 | 0 | 0 | 0 | 0 | 0 | 0 | 0 | 0 | 0 | 0 | 0 | 0 | 0 | 0 | 0 | 0 | 0 | 0 | 0 | 0 | 0 | 0 | 0
4043 | 2015 | 6 | 18 | 10 | 14755 |  | CT | Windham | 41.8736 | -71.8947 | Gas | 55149 | LRG1 | Lake Road Generating Company LRG1 | 0.1128 | 0.2428 | 0.3694 | 0.4759 | 0.4289 | 0.3997 | 0.4168 | 0.4165 | 0.4398 | 0.4043 | 0.3741 | 0.4298 | 0.4664 | 0.4285 | 0.4648 | 0.5209 | 0.4618 | 0.4571 | 0.4467 | 0.3841 | 0.4166 | 0.4467 | 0.4904 | 0.4519 | 0.4534 | 0.4363 | 0.4496 | 0.4648 | 0.5497 | 0.5194 | 0.5528 | 0.5637 | 0.512 | 0.5966 | 0.6124 | 0.6323 | 0.6774 | 0.692 | 0.7118 | 0.7372 | 0.735 | 0.7579 | 0.6821 | 0.5565 | 0.5212 | 0.5002 | 0.4888 | 0.4811 | 0.4843 | 0.4896 | 0.4914 | 0.4922 | 0.4935 | 0.4961 | 0.4976 | 0.5
4044 | 2015 | 6 | 18 | 11 | 14831 |  | NY | Oswego | 43.495 | -76.4508 | Gas | 54547 | 3 | Independence 3 | 0 | 0 | 0 | 0.0522 | 0.4395 | 0.5472 | 0.6142 | 0.6762 | 0.7466 | 0.7381 | 0.8062 | 0.7979 | 0.7374 | 0.8311 | 0.875 | 0.9103 | 0.9304 | 0.8745 | 0.9025 | 0.8919 | 0.7935 | 0.8841 | 0.9127 | 0.9225 | 0.9269 | 0.9412 | 0.9581 | 0.964 | 0.9403 | 0.9476 | 0.9554 | 0.9315 | 0.9694 | 0.9656 | 0.9906 | 0.9904 | 1 | 1 | 1 | 0.9958 | 1 | 1 | 1 | 1 | 1 | 1 | 1 | 1 | 1 | 1 | 1 | 1 | 1 | 1 | 1 | 1
4045 | 2015 | 6 | 18 | 12 | 15595 |  | CT | New Haven | 41.2239 | -73.1 | Gas | 55126 | CT02 | Milford Power Company LLC CT02 | 0 | 0 | 0 | 0.052 | 0.4762 | 0.5194 | 0.6102 | 0.5678 | 0.4992 | 0.5809 | 0.5671 | 0.6344 | 0.6643 | 0.6334 | 0.6819 | 0.637 | 0.6719 | 0.6896 | 0.6526 | 0.7071 | 0.7084 | 0.7272 | 0.7347 | 0.7493 | 0.7937 | 0.7477 | 0.7793 | 0.7524 | 0.8062 | 0.7969 | 0.8008 | 0.8353 | 0.8732 | 0.8384 | 0.8652 | 0.8687 | 0.8681 | 0.8779 | 0.8713 | 0.9121 | 0.8777 | 0.8759 | 0.9852 | 1 | 1 | 1 | 1 | 1 | 1 | 1 | 1 | 1 | 1 | 1 | 1 | 1
4046 | 2015 | 6 | 18 | 13 | 15822 |  | NJ | Union | 40.6322 | -74.2156 | Gas | 50006 | 6001 | Linden Cogeneration Facility 6001 | 0.1048 | 0.2267 | 0.3515 | 0.448 | 0.2733 | 0.2746 | 0.23 | 0.2534 | 0.2732 | 0.3003 | 0.3391 | 0.3468 | 0.3087 | 0.3642 | 0.3853 | 0.4019 | 0.3966 | 0.366 | 0.4168 | 0.4005 | 0.4061 | 0.3747 | 0.4236 | 0.4448 | 0.3851 | 0.4794 | 0.4526 | 0.4922 | 0.4407 | 0.4513 | 0.5043 | 0.4416 | 0.4992 | 0.4493 | 0.5356 | 0.5017 | 0.5954 | 0.6071 | 0.6136 | 0.6612 | 0.664 | 0.7339 | 0.7871 | 0.7743 | 0.7548 | 0.7454 | 0.7345 | 0.7131 | 0.697 | 0.6838 | 0.6787 | 0.655 | 0.6462 | 0.6505 | 0.6588 | 0.6522
4047 | 2015 | 6 | 18 | 14 | 15622 |  | MA | Worcester | 42.1127 | -72.0152 | Gas | 55079 | 1 | Millennium Power Partners 1 | 0 | 0 | 0 | 0.0546 | 0.5232 | 0.6067 | 0.621 | 0.6159 | 0.7165 | 0.703 | 0.7201 | 0.6636 | 0.6587 | 0.7185 | 0.7137 | 0.6921 | 0.7249 | 0.7248 | 0.6852 | 0.763 | 0.7044 | 0.7403 | 0.7592 | 0.7935 | 0.796 | 0.8395 | 0.851 | 0.8434 | 0.7876 | 0.8606 | 0.8161 | 0.9175 | 0.8583 | 0.9402 | 0.9035 | 1.03 | 1.0772 | 1.1194 | 1.0999 | 1.0668 | 0.997 | 0.9913 | 1.0076 | 1 | 1 | 1 | 1 | 1 | 1 | 1 | 1 | 1 | 1 | 1 | 1 | 1
4048 | 2015 | 6 | 18 | 15 | 15350 |  | MA | Norfolk | 42.1113 | -71.4529 | Gas | 55211 | 1 | ANP Bellingham Energy Company, LLC 1 | 0 | 0 | 0 | 0.0486 | 0.6191 | 0.6712 | 0.6012 | 0.663 | 0.7249 | 0.6694 | 0.7121 | 0.7241 | 0.6584 | 0.6946 | 0.6506 | 0.735 | 0.6865 | 0.641 | 0.6698 | 0.6582 | 0.745 | 0.6652 | 0.6993 | 0.6444 | 0.6303 | 0.7194 | 0.631 | 0.6284 | 0.7124 | 0.7381 | 0.691 | 0.645 | 0.6203 | 0.6526 | 0.582 | 0.5782 | 0.6347 | 0.612 | 0.7006 | 0.781 | 0.7514 | 0.7758 | 0.945 | 0.8926 | 0.8864 | 0.8774 | 0.877 | 0.8708 | 0.8794 | 0.8728 | 0.8744 | 0.8702 | 0.8782 | 0.8652 | 0.8786 | 0.88
4049 | 2015 | 6 | 18 | 16 | 15517 |  | NY | Queens | 40.7881 | -73.9056 | Gas | 56196 | CTG7A | Poletti 500 MW CC CTG7A | 0.0032 | 0.0962 | 0.2239 | 0.3385 | 0.5968 | 0.6044 | 0.7762 | 0.7825 | 0.7181 | 0.8135 | 0.8363 | 0.8819 | 0.9747 | 1.0645 | 1.0296 | 1.0055 | 1.1129 | 1.1815 | 1.094 | 1.1188 | 1.0378 | 1.2727 | 1.3123 | 1.4043 | 1.3786 | 1.3043 | 1.2814 | 1.2505 | 1.2419 | 1.3294 | 1.2289 | 1.2436 | 1.2879 | 1.3454 | 1.4912 | 1.5416 | 1.5361 | 1.4768 | 1.3652 | 1.342 | 1.3031 | 1.2275 | 1.2566 | 1.4022 | 1.4672 | 1.5318 | 1.5866 | 1.6332 | 1.6736 | 1.7168 | 1.7462 | 1.81 | 1.8388 | 1.885 | 1.9088 | 1.9434
4050 | 2015 | 6 | 18 | 17 | 14799 |  | NY | Queens | 40.6417 | -73.7778 | Gas | 54114 | GT1 | KIAC Cogeneration GT1 | 4.4256 | 21.9684 | 38.4435 | 50.7722 | 42.6345 | 51.2011 | 39.9951 | 35.678 | 37.8795 | 36.4022 | 25.1988 | 32.9709 | 22.8722 | 34.7525 | 32.371 | 26.4834 | 31.0439 | 51.058 | 33.3826 | 38.571 | 37.2788 | 39.7626 | 30.3505 | 25.8595 | 34.1116 | 30.5661 | 34.1134 | 25.4844 | 20.4784 | 27.5966 | 31.9888 | 29.6071 | 34.185 | 40.2951 | 41.8315 | 35.3146 | 23.2793 | 30.9849 | 21.5591 | 26.9798 | 12.8555 | 3.8657 | 1.2845 | 0 | 0 | 0 | 0 | 0 | 0 | 0 | 0 | 0 | 0 | 0 | 0 | 0
4051 | 2015 | 6 | 18 | 18 | 14385 |  | NY | Rensselaer | 42.6296 | -73.749 | Gas | 56259 | CT-1 | Empire Generating Company LLC CT-1 | 0.0599 | 0.1447 | 0.2209 | 0.2988 | 0.3119 | 0.4009 | 0.448 | 0.4764 | 0.5439 | 0.548 | 0.6659 | 0.6851 | 0.6348 | 0.6313 | 0.6032 | 0.6129 | 0.5677 | 0.5968 | 0.598 | 0.6371 | 0.6507 | 0.6865 | 0.7758 | 0.727 | 0.7719 | 0.8259 | 0.7871 | 0.7855 | 0.8212 | 0.8296 | 0.8097 | 0.8351 | 0.8218 | 0.8269 | 0.8274 | 0.8327 | 0.8396 | 0.8646 | 0.8405 | 0.8937 | 0.922 | 0.94 | 0.9621 | 1 | 1 | 1 | 1 | 1 | 1 | 1 | 1 | 1 | 1 | 1 | 1 | 1
4052 | 2015 | 6 | 18 | 19 | 14084 |  | NY | Queens | 40.7825 | -73.8964 | Gas | 55375 | CT4 | Astoria Energy CT4 | 0 | 0 | 0 | 0 | 1.6148 | 2.5104 | 2.5205 | 2.4301 | 2.9607 | 3.8088 | 3.7117 | 3.8017 | 4.0045 | 3.5625 | 3.7388 | 4.0937 | 4.5024 | 4.6262 | 4.2313 | 4.8147 | 4.5626 | 4.5854 | 4.7324 | 5.1335 | 5.1489 | 4.9882 | 5.2509 | 5.0963 | 5.1269 | 5.0867 | 5.6756 | 5.4147 | 6.3543 | 5.4164 | 5.4002 | 6.1692 | 6.5013 | 6.4857 | 7.2957 | 7.915 | 6.6842 | 6.3303 | 7.9342 | 9.1949 | 9.6329 | 9.9907 | 10.1016 | 10.103 | 10.08 | 10.1004 | 10.1113 | 10.1211 | 10.1172 | 10.0943 | 10.0972 | 10.1087
4053 | 2015 | 6 | 18 | 20 | 13881 |  | NY | Cattaraugus | 42.0875 | -78.4578 | Gas | 54076 | 1 | Indeck-Olean Energy Center 1 | 0 | 0 | 0 | 0 | 0.1606 | 0.1225 | 0.1214 | 0.1167 | 0.1138 | 0.1519 | 0.128 | 0.1168 | 0.1163 | 0.1136 | 0.1211 | 0.1244 | 0.1279 | 0.1166 | 0.1077 | 0.1595 | 0.1345 | 0.1525 | 0.1385 | 0.1487 | 0.163 | 0.1626 | 0.171 | 0.1873 | 0.1889 | 0.1805 | 0.2086 | 0.1743 | 0.1844 | 0.1988 | 0.2109 | 0.1926 | 0.1653 | 0.2088 | 0.1751 | 0.1409 | 0.1807 | 0.1805 | 0.0815 | 0.0964 | 0.1073 | 0.1038 | 0.1135 | 0.1133 | 0.1121 | 0.1163 | 0.1185 | 0.1245 | 0.1205 | 0.1342 | 0.1298 | 0.1311
4054 | 2015 | 6 | 18 | 21 | 12361 |  | MA | Bristol | 41.8312 | -71.1239 | Gas | 55026 | 1 | Dighton 1 | 0 | 0 | 0 | 0.055 | 0.3543 | 0.4265 | 0.3245 | 0.4252 | 0.4493 | 0.4674 | 0.5192 | 0.4921 | 0.4525 | 0.5152 | 0.4782 | 0.5604 | 0.5716 | 0.5515 | 0.5919 | 0.5204 | 0.5545 | 0.526 | 0.5267 | 0.4717 | 0.548 | 0.5385 | 0.5448 | 0.5997 | 0.6512 | 0.6454 | 0.6772 | 0.678 | 0.6267 | 0.6672 | 0.6151 | 0.6159 | 0.6628 | 0.6633 | 0.7212 | 0.8066 | 0.7807 | 0.8185 | 0.9794 | 1 | 1 | 1 | 1 | 1 | 1 | 1 | 1 | 1 | 1 | 1 | 1 | 1
4055 | 2015 | 6 | 18 | 22 | 10560 |  | NY | Rensselaer | 42.6296 | -73.749 | Gas | 56259 | CT-2 | Empire Generating Company LLC CT-2 | 0.028 | 0.0747 | 0.136 | 0.2058 | 0.2877 | 0.358 | 0.4197 | 0.3563 | 0.4274 | 0.47 | 0.5619 | 0.5735 | 0.5311 | 0.5707 | 0.5277 | 0.601 | 0.5197 | 0.5889 | 0.5402 | 0.5721 | 0.5998 | 0.6326 | 0.7332 | 0.7314 | 0.7274 | 0.7885 | 0.7341 | 0.7428 | 0.7397 | 0.7423 | 0.6748 | 0.7218 | 0.7615 | 0.7682 | 0.8159 | 0.8511 | 0.8572 | 0.8518 | 0.8629 | 0.9069 | 0.9317 | 0.9488 | 0.9925 | 1 | 1 | 1 | 1 | 1 | 1 | 1 | 1 | 1 | 1 | 1 | 1 | 1
4056 | 2015 | 6 | 18 | 23 | 9270 |  | NY | Queens | 40.7825 | -73.8964 | Gas | 55375 | CT3 | Astoria Energy CT3 | 0 | 0 | 0 | 0 | 2.1977 | 3.3822 | 3.6421 | 4.0065 | 4.0908 | 4.206 | 4.0233 | 4.2897 | 4.1627 | 4.2138 | 4.3201 | 4.0974 | 4.6794 | 4.709 | 4.5828 | 4.8204 | 4.4036 | 4.8093 | 4.8445 | 4.9775 | 5.0965 | 5.1433 | 5.2946 | 4.9108 | 5.0841 | 4.8049 | 4.8907 | 4.8557 | 5.7529 | 4.9585 | 4.8969 | 5.4963 | 5.5251 | 5.8354 | 6.3865 | 6.7041 | 6.8128 | 7.4303 | 9.2449 | 10.0185 | 10.1888 | 10.3271 | 10.3458 | 10.2917 | 10.3327 | 10.2935 | 10.3095 | 10.2797 | 10.3103 | 10.2608 | 10.2705 | 10.285
4057 | 2015 | 6 | 19 | 0 | 8528 |  | MA | Hampden | 42.0476 | -72.6478 | Gas | 55041 | 1 | Berkshire Power 1 | 0 | 0 | 0 | 0.0787 | 0.68 | 0.6584 | 0.6067 | 0.6453 | 0.667 | 0.6252 | 0.6834 | 0.6988 | 0.7024 | 0.7228 | 0.6867 | 0.7129 | 0.692 | 0.7273 | 0.6879 | 0.6107 | 0.6624 | 0.6154 | 0.6328 | 0.6242 | 0.6652 | 0.7285 | 0.6588 | 0.6434 | 0.7011 | 0.6556 | 0.6496 | 0.6545 | 0.6702 | 0.6442 | 0.6651 | 0.6514 | 0.6706 | 0.6948 | 0.7263 | 0.809 | 0.8018 | 0.84 | 0.874 | 1 | 1 | 1 | 1 | 1 | 1 | 1 | 1 | 1 | 1 | 1 | 1 | 1
4058 | 2015 | 6 | 19 | 1 | 8114 |  | MA | Norfolk | 42.1113 | -71.4529 | Gas | 55211 | 2 | ANP Bellingham Energy Company, LLC 2 | 0 | 0 | 0 | 0.1166 | 0.6281 | 0.7126 | 0.6246 | 0.677 | 0.6778 | 0.6304 | 0.6948 | 0.6882 | 0.6758 | 0.6497 | 0.6774 | 0.6787 | 0.6206 | 0.5726 | 0.6616 | 0.6242 | 0.655 | 0.5886 | 0.582 | 0.4932 | 0.5508 | 0.5956 | 0.5486 | 0.5218 | 0.6106 | 0.5964 | 0.6046 | 0.6909 | 0.6082 | 0.6276 | 0.521 | 0.5264 | 0.6028 | 0.5492 | 0.664 | 0.7624 | 0.7732 | 0.7968 | 0.99 | 1 | 1 | 1 | 1 | 1 | 1 | 1 | 1 | 1 | 1 | 1 | 1 | 1
4059 | 2015 | 6 | 19 | 2 | 7789 |  | MA | Norfolk | 42.2417 | -70.9653 | Gas | 55317 | 11 | Fore River Energy Center 11 | 0 | 0 | 0 | 0 | 0.2219 | 0.272 | 0.2947 | 0.3738 | 0.4232 | 0.5522 | 0.6559 | 0.6032 | 0.6223 | 0.577 | 0.7345 | 0.6799 | 0.6905 | 0.8056 | 0.7982 | 0.9324 | 0.944 | 0.8548 | 0.8736 | 0.8633 | 0.9813 | 0.9979 | 0.947 | 1.1273 | 1.0763 | 1.0299 | 1.1894 | 1.0694 | 1.0702 | 1.1036 | 1.1291 | 1.0294 | 1.1341 | 1.0536 | 1.0507 | 0.999 | 1.0493 | 0.9867 | 1.0677 | 1.0934 | 1.1106 | 1.1347 | 1.1595 | 1.158 | 1.1837 | 1.2048 | 1.2229 | 1.2483 | 1.263 | 1.2745 | 1.2939 | 1.3097
4060 | 2015 | 6 | 19 | 3 | 8217 |  | RI | Newport | 41.6417 | -71.17 | Gas | 55048 | 1 | Tiverton Power, LLC 1 | 0 | 0 | 0 | 0 | 0.1939 | 0.3283 | 0.2967 | 0.3432 | 0.434 | 0.4649 | 0.4709 | 0.5126 | 0.5441 | 0.6546 | 0.5568 | 0.627 | 0.6857 | 0.7179 | 0.8016 | 0.7427 | 0.7564 | 0.7803 | 0.8215 | 0.7645 | 0.764 | 0.7878 | 0.743 | 0.766 | 0.7973 | 0.8109 | 0.7459 | 0.7963 | 0.7727 | 0.7946 | 0.8091 | 0.8021 | 0.8932 | 0.8654 | 0.8825 | 0.9132 | 0.8535 | 0.9196 | 1 | 1 | 1 | 1 | 1 | 1 | 1 | 1 | 1 | 1 | 1 | 1 | 1 | 1
4061 | 2015 | 6 | 19 | 4 | 9403 |  | ME | Franklin | 44.5047 | -70.2403 | Gas | 55031 | CT01 | Androscoggin Energy CT01 | 0 | 0 | 0 | 0 | 0.5575 | 0.51156 | 0.34304 | 0.37347 | 0.25465 | 0.39441 | 0.45793 | 0.37184 | 0.41383 | 0.40491 | 0.39656 | 0.60484 | 0.47262 | 0.50919 | 0.62486 | 0.42675 | 0.40169 | 0.51859 | 0.4961 | 0.61178 | 0.59269 | 0.59353 | 0.69104 | 0.87804 | 0.70066 | 0.58173 | 0.61228 | 0.4733 | 0.61283 | 0.64364 | 0.921 | 0.72746 | 0.63092 | 0.64315 | 0.45145 | 0.34459 | 0.49377 | 0.38268 | 0.35063 | 0.43512 | 0.42122 | 0.4669 | 0.45601 | 0.55205 | 0.57399 | 0.64945 | 0.7303 | 0.7378 | 0.765 | 0.7514 | 0.79865 | 0.82885
4062 | 2015 | 6 | 19 | 5 | 11002 |  | NY | Nassau | 40.6169 | -73.6486 | Gas | 2511 | 20 | E F Barrett 20 | 0.1466 | 0.2781 | 0.3364 | 0.3486 | 0.1731 | 0.2942 | 0.3112 | 0.3111 | 0.323 | 0.3315 | 0.3317 | 0.3463 | 0.473 | 0.3651 | 0.483 | 0.483 | 0.4524 | 0.5715 | 0.5418 | 0.556 | 0.5334 | 0.597 | 0.4969 | 0.543 | 0.5021 | 0.5268 | 0.5767 | 0.5743 | 0.5545 | 0.5855 | 0.5513 | 0.6479 | 0.6264 | 0.6349 | 0.7434 | 0.7988 | 0.8025 | 0.8598 | 0.9064 | 0.9078 | 0.9438 | 0.9497 | 1 | 1 | 1 | 1 | 1 | 1 | 1 | 1 | 1 | 1 | 1 | 1 | 1 | 1
4063 | 2015 | 6 | 19 | 6 | 12812 |  | NY | Saratoga | 43.25 | -73.8125 | Gas | 50458 | 1 | Indeck-Corinth Energy Center 1 | 0 | 0 | 0 | 0 | 0.12304 | 0.2184 | 0.3301 | 0.4607 | 0.52372 | 0.56766 | 0.7048 | 0.76636 | 0.6633 | 0.75942 | 0.74344 | 0.67002 | 0.8641 | 0.8125 | 0.96138 | 1.0289 | 0.885 | 0.98162 | 0.93748 | 0.9715 | 1.1263 | 1.1242 | 1.219 | 1.15 | 1.1475 | 1.19 | 1.1582 | 1.219 | 1.2486 | 1.2318 | 1.3081 | 1.3006 | 1.3952 | 1.3639 | 1.3679 | 1.3824 | 1.3332 | 1.3481 | 1.4581 | 1.4754 | 1.4832 | 1.4886 | 1.4786 | 1.4855 | 1.4813 | 1.4897 | 1.4722 | 1.4942 | 1.4914 | 1.4846 | 1.4866 | 1.4674
4064 | 2015 | 6 | 19 | 7 | 13824 |  | NY | Richmond | 40.5915 | -74.2027 | Gas | 2490 | 20 | Arthur Kill 20 | 0 | 0 | 0 | 0.049 | 0.5163 | 0.5717 | 0.5325 | 0.6512 | 0.7102 | 0.609 | 0.7142 | 0.6654 | 0.6213 | 0.6706 | 0.6308 | 0.7294 | 0.6521 | 0.5887 | 0.5928 | 0.5655 | 0.5989 | 0.5856 | 0.5866 | 0.5499 | 0.5586 | 0.6142 | 0.6033 | 0.5885 | 0.6526 | 0.6856 | 0.8131 | 0.8324 | 0.7788 | 0.7788 | 0.7581 | 0.589 | 0.676 | 0.6108 | 0.6486 | 0.6709 | 0.811 | 1.1193 | 1.2376 | 0.9667 | 0.8738 | 0.7975 | 0.7683 | 0.7255 | 0.6814 | 0.701 | 0.7005 | 0.6868 | 0.6613 | 0.6504 | 0.6439 | 0.6745
4065 | 2015 | 6 | 19 | 8 | 14693 |  | NJ | Union | 40.6322 | -74.2156 | Gas | 50006 | 5001 | Linden Cogeneration Facility 5001 | 0 | 0 | 0 | 0.0485 | 0.2201 | 0.2247 | 0.263 | 0.2782 | 0.2478 | 0.2245 | 0.254 | 0.2355 | 0.2623 | 0.2722 | 0.26 | 0.2699 | 0.2809 | 0.2734 | 0.249 | 0.3034 | 0.3112 | 0.3095 | 0.3375 | 0.3798 | 0.3463 | 0.3434 | 0.3601 | 0.3438 | 0.3369 | 0.409 | 0.4242 | 0.5013 | 0.4725 | 0.4827 | 0.5113 | 0.5299 | 0.5339 | 0.519 | 0.5307 | 0.5781 | 0.6132 | 0.6989 | 0.8009 | 0.7011 | 0.6494 | 0.6155 | 0.579 | 0.5424 | 0.5124 | 0.5 | 0.5 | 0.5 | 0.5 | 0.5 | 0.5 | 0.5
4066 | 2015 | 6 | 19 | 9 | 16195 |  | MA | Worcester | 42.0575 | -71.5172 | Gas | 55212 | 1 | ANP Blackstone Energy Company, LLC 1 | 0 | 0 | 0 | 0.107 | 0.3756 | 0.5091 | 0.469 | 0.543 | 0.5878 | 0.5265 | 0.5608 | 0.6062 | 0.5643 | 0.6394 | 0.5643 | 0.5668 | 0.5789 | 0.5082 | 0.6348 | 0.5674 | 0.6166 | 0.5745 | 0.5546 | 0.522 | 0.5603 | 0.6156 | 0.5762 | 0.5406 | 0.6436 | 0.6578 | 0.6602 | 0.735 | 0.6293 | 0.6842 | 0.5416 | 0.5604 | 0.6528 | 0.583 | 0.734 | 0.8012 | 0.816 | 0.851 | 0.99 | 1 | 1 | 1 | 1 | 1 | 1 | 1 | 1 | 1 | 1 | 1 | 1 | 1
4067 | 2015 | 6 | 19 | 10 | 16928 |  | NY | Chautauqua | 42.0917 | -79.2417 | Gas | 2682 | 20 | S A Carlson 20 | 0 | 0 | 0 | 0 | 0 | 0 | 0 | 0 | 0 | 0 | 0 | 0 | 0 | 0 | 0 | 0 | 0 | 0 | 0 | 0 | 0 | 0 | 0 | 0 | 0 | 0 | 0 | 0 | 0 | 0 | 0 | 0 | 0 | 0 | 0 | 0 | 0 | 0 | 0 | 0 | 0 | 0 | 0 | 0 | 0 | 0 | 0 | 0 | 0 | 0 | 0 | 0 | 0 | 0 | 0 | 0
4068 | 2015 | 6 | 19 | 11 | 17612 |  | NY | Greene | 42.2728 | -73.8492 | Gas | 55405 | 1 | Athens Generating Company 1 | 0 | 0 | 0 | 0 | 0.193 | 0.2173 | 0.2189 | 0.3092 | 0.3215 | 0.4455 | 0.4348 | 0.4238 | 0.355 | 0.4218 | 0.4363 | 0.4767 | 0.485 | 0.4222 | 0.5929 | 0.5707 | 0.5847 | 0.561 | 0.5951 | 0.61 | 0.6555 | 0.6413 | 0.654 | 0.6722 | 0.6454 | 0.6914 | 0.7785 | 0.7901 | 0.7005 | 0.747 | 0.7101 | 0.7096 | 0.7289 | 0.6744 | 0.7073 | 0.7763 | 0.8518 | 0.794 | 0.9519 | 1 | 1 | 1 | 1 | 1 | 1 | 1 | 1 | 1 | 1 | 1 | 1 | 1
4069 | 2015 | 6 | 19 | 12 | 17603 |  | NY | Rensselaer | 42.5375 | -73.7433 | Gas | 10190 | 1 | Castleton Power, LLC 1 | 0 | 0 | 0 | 0 | 0.0074 | 0.0728 | 0.102 | 0.1452 | 0.1668 | 0.1583 | 0.1805 | 0.179 | 0.145 | 0.2079 | 0.1722 | 0.1539 | 0.1941 | 0.1686 | 0.1765 | 0.174 | 0.1743 | 0.2055 | 0.2114 | 0.1669 | 0.1987 | 0.1813 | 0.1727 | 0.1939 | 0.2327 | 0.2497 | 0.2611 | 0.2946 | 0.2753 | 0.2697 | 0.2514 | 0.2665 | 0.2992 | 0.2631 | 0.3657 | 0.4072 | 0.4482 | 0.4814 | 0.5 | 0.5 | 0.5 | 0.5 | 0.5 | 0.5 | 0.5 | 0.5 | 0.5 | 0.5 | 0.5 | 0.5 | 0.5 | 0.5
4070 | 2015 | 6 | 19 | 13 | 17906 |  | NY | Nassau | 40.7469 | -73.4994 | Gas | 50292 | GT4 | Bethpage Energy Center GT4 | 0 | 0 | 0 | 0 | 0 | 0 | 0 | 0 | 0 | 0 | 0 | 0 | 0 | 0 | 0 | 0 | 0 | 0 | 0 | 0 | 0 | 0 | 0 | 0 | 0 | 0 | 0 | 0 | 0 | 0 | 0 | 0 | 0 | 0 | 0 | 0 | 0 | 0 | 0 | 0 | 0 | 0 | 0 | 0 | 0 | 0 | 0 | 0 | 0 | 0 | 0 | 0 | 0 | 0 | 0 | 0
4071 | 2015 | 6 | 19 | 14 | 17727 |  | MA | Norfolk | 42.0925 | -71.4833 | Gas | 10307 | 2 | Bellingham 2 | 0 | 0 | 0 | 0 | 0.183 | 0.3104 | 0.406 | 0.52 | 0.5916 | 0.4576 | 0.4923 | 0.542 | 0.4606 | 0.6401 | 0.5686 | 0.5264 | 0.5762 | 0.4552 | 0.4238 | 0.4064 | 0.3992 | 0.4609 | 0.468 | 0.4817 | 0.466 | 0.5367 | 0.56 | 0.4661 | 0.543 | 0.594 | 0.6239 | 0.6891 | 0.5908 | 0.6076 | 0.5617 | 0.5316 | 0.5961 | 0.5437 | 0.6332 | 0.7363 | 0.7664 | 0.823 | 0.9912 | 1 | 1 | 1 | 1 | 1 | 1 | 1 | 1 | 1 | 1 | 1 | 1 | 1
4072 | 2015 | 6 | 19 | 15 | 17653 |  | MA | Worcester | 42.0575 | -71.5172 | Gas | 55212 | 2 | ANP Blackstone Energy Company, LLC 2 | 0 | 0 | 0 | 0.0588 | 0.3858 | 0.4533 | 0.3802 | 0.4608 | 0.5305 | 0.4758 | 0.4691 | 0.4806 | 0.4223 | 0.5309 | 0.5134 | 0.4851 | 0.4548 | 0.4515 | 0.4515 | 0.4651 | 0.4993 | 0.52 | 0.484 | 0.4774 | 0.4314 | 0.536 | 0.4561 | 0.4796 | 0.5525 | 0.5535 | 0.5694 | 0.6003 | 0.5486 | 0.577 | 0.4736 | 0.5183 | 0.6224 | 0.5962 | 0.6721 | 0.7468 | 0.7182 | 0.778 | 0.9876 | 1 | 1 | 1 | 1 | 1 | 1 | 1 | 1 | 1 | 1 | 1 | 1 | 1
4073 | 2015 | 6 | 19 | 16 | 18001 |  | ME | Cumberland | 43.6576 | -70.3772 | Gas | 55294 | 2 | Westbrook Energy Center 2 | 0.0978 | 0.2271 | 0.3509 | 0.449 | 0.1264 | 0.1462 | 0.1649 | 0.1774 | 0.178 | 0.1922 | 0.2444 | 0.2455 | 0.3287 | 0.2457 | 0.2967 | 0.2657 | 0.2879 | 0.3488 | 0.458 | 0.4511 | 0.4618 | 0.4399 | 0.4614 | 0.3933 | 0.5069 | 0.4871 | 0.4789 | 0.5179 | 0.5349 | 0.5481 | 0.5931 | 0.63 | 0.6109 | 0.6264 | 0.5835 | 0.6371 | 0.5884 | 0.6171 | 0.5793 | 0.6052 | 0.616 | 0.7366 | 0.9401 | 1 | 1 | 1 | 1 | 1 | 1 | 1 | 1 | 1 | 1 | 1 | 1 | 1
4074 | 2015 | 6 | 19 | 17 | 17259 |  | RI | Providence | 41.8167 | -71.4042 | Gas | 3236 | 11 | Manchester Street 11 | 0.02457 | 0.04905 | 0.08127 | 0.09792 | 0.11394 | 0.35564 | 0.91047 | 1.3679 | 1.7689 | 2.3149 | 2.2928 | 2.6723 | 2.5738 | 3.0996 | 2.648 | 3.1542 | 3.1755 | 3.122 | 3.7783 | 3.3817 | 3.5493 | 3.9592 | 3.8578 | 3.5301 | 3.7439 | 4.273 | 4.1197 | 3.9133 | 4.059 | 4.2996 | 4.5034 | 4.747 | 4.6423 | 5.378 | 4.8142 | 5.1191 | 5.0033 | 4.6705 | 5.9104 | 6.4477 | 6.5494 | 6.1342 | 5.3645 | 6.6006 | 6.775 | 6.8675 | 6.9474 | 7.0856 | 7.0775 | 7.2532 | 7.2314 | 7.2722 | 7.2473 | 7.3282 | 7.3631 | 7.3884
4075 | 2015 | 6 | 19 | 18 | 16416 |  | NY | Greene | 42.2728 | -73.8492 | Gas | 55405 | 2 | Athens Generating Company 2 | 0 | 0 | 0 | 0.0526 | 0.167 | 0.2333 | 0.2546 | 0.2986 | 0.3112 | 0.4019 | 0.3702 | 0.3301 | 0.2742 | 0.3558 | 0.3977 | 0.48 | 0.3675 | 0.4328 | 0.5103 | 0.4673 | 0.5442 | 0.5605 | 0.5671 | 0.4445 | 0.5235 | 0.5705 | 0.6262 | 0.6763 | 0.7395 | 0.5975 | 0.6183 | 0.5432 | 0.5484 | 0.5934 | 0.5672 | 0.4978 | 0.5768 | 0.4866 | 0.5835 | 0.6764 | 0.6402 | 0.7314 | 0.9446 | 1 | 1 | 1 | 1 | 1 | 1 | 1 | 1 | 1 | 1 | 1 | 1 | 1
4076 | 2015 | 6 | 19 | 19 | 15980 |  | NY | Queens | 40.6106 | -73.7614 | Gas | 55699 | 1 | Bayswater Peaking Facility 1 | 0 | 0 | 0 | 0 | 0 | 0 | 0 | 0 | 0 | 0 | 0 | 0 | 0 | 0 | 0 | 0 | 0 | 0 | 0 | 0 | 0 | 0 | 0 | 0 | 0 | 0 | 0 | 0 | 0 | 0 | 0 | 0 | 0 | 0 | 0 | 0 | 0 | 0 | 0 | 0 | 0 | 0 | 0 | 0 | 0 | 0 | 0 | 0 | 0 | 0 | 0 | 0 | 0 | 0 | 0 | 0
4077 | 2015 | 6 | 19 | 20 | 15244 |  | RI | Providence | 41.8167 | -71.4042 | Gas | 3236 | 10 | Manchester Street 10 | 0 | 0 | 0 | 0 | 0.0519 | 0.34476 | 0.93551 | 1.2755 | 1.7615 | 1.5546 | 1.9581 | 2.1677 | 2.3812 | 2.9045 | 2.56 | 2.7723 | 2.6139 | 2.8217 | 3.7383 | 3.5287 | 3.8601 | 4.1116 | 3.8951 | 3.3186 | 3.6743 | 4.4818 | 3.9932 | 4.0571 | 4.5924 | 3.9848 | 4.2085 | 4.6874 | 3.8933 | 4.527 | 4.2449 | 4.2756 | 4.4676 | 4.2396 | 5.1458 | 5.938 | 6.0416 | 5.5404 | 5.462 | 5.5609 | 5.6506 | 5.6353 | 5.764 | 5.9161 | 6.0105 | 5.939 | 6.1688 | 5.933 | 6.1758 | 6.2819 | 6.148 | 6.3758
4078 | 2015 | 6 | 19 | 21 | 13543 |  | MA | Norfolk | 42.0925 | -71.4833 | Gas | 10307 | 1 | Bellingham 1 | 0 | 0 | 0.0032 | 0.0524 | 0.0993 | 0.1628 | 0.22 | 0.3819 | 0.3926 | 0.2927 | 0.3543 | 0.4092 | 0.3152 | 0.4784 | 0.4294 | 0.4221 | 0.4323 | 0.3292 | 0.3226 | 0.3168 | 0.3479 | 0.3499 | 0.3779 | 0.4033 | 0.3812 | 0.4544 | 0.4848 | 0.4054 | 0.474 | 0.4896 | 0.524 | 0.5974 | 0.5208 | 0.519 | 0.469 | 0.517 | 0.5334 | 0.5225 | 0.6817 | 0.7125 | 0.743 | 0.8225 | 0.9906 | 1 | 1 | 1 | 1 | 1 | 1 | 1 | 1 | 1 | 1 | 1 | 1 | 1
4079 | 2015 | 6 | 19 | 22 | 11689 |  | RI | Providence | 42.0099 | -71.6701 | Gas | 51030 | 2 | Ocean State Power 2 | 0 | 0 | 0 | 0 | 0.0048 | 0.0162 | 0.0208 | 0.0611 | 0.0527 | 0.0867 | 0.1009 | 0.1003 | 0.1725 | 0.2004 | 0.1765 | 0.2856 | 0.252 | 0.2962 | 0.2595 | 0.3179 | 0.378 | 0.2919 | 0.2601 | 0.2092 | 0.2405 | 0.3078 | 0.3546 | 0.3322 | 0.392 | 0.4661 | 0.4106 | 0.4003 | 0.3635 | 0.4322 | 0.3569 | 0.3308 | 0.3448 | 0.3562 | 0.4278 | 0.5302 | 0.5292 | 0.652 | 0.6971 | 0.4942 | 0.4803 | 0.4825 | 0.4717 | 0.4544 | 0.44 | 0.4362 | 0.4329 | 0.4256 | 0.4131 | 0.425 | 0.4101 | 0.4124
4080 | 2015 | 6 | 19 | 23 | 9846 |  | NY | Nassau | 40.7469 | -73.4994 | Gas | 50292 | GT3 | Bethpage Energy Center GT3 | 0 | 0 | 0 | 0 | 0 | 0 | 0 | 0 | 0 | 0 | 0 | 0 | 0 | 0 | 0 | 0 | 0 | 0 | 0 | 0 | 0 | 0 | 0 | 0 | 0 | 0 | 0 | 0 | 0 | 0 | 0 | 0 | 0 | 0 | 0 | 0 | 0 | 0 | 0 | 0 | 0 | 0 | 0 | 0 | 0 | 0 | 0 | 0 | 0 | 0 | 0 | 0 | 0 | 0 | 0 | 0
4081 | 2015 | 6 | 20 | 0 | 8560 |  | RI | Providence | 42.0099 | -71.6701 | Gas | 51030 | 1 | Ocean State Power 1 | 0 | 0 | 0 | 0 | 0.0057 | 0.0097 | 0.0191 | 0.0263 | 0.0291 | 0.0505 | 0.0663 | 0.0527 | 0.0799 | 0.0831 | 0.0941 | 0.154 | 0.1313 | 0.1496 | 0.161 | 0.201 | 0.2007 | 0.1926 | 0.154 | 0.1517 | 0.1428 | 0.1796 | 0.198 | 0.1841 | 0.2155 | 0.2378 | 0.2282 | 0.2409 | 0.2252 | 0.2416 | 0.213 | 0.2206 | 0.1981 | 0.2434 | 0.2582 | 0.3244 | 0.318 | 0.3875 | 0.4477 | 0.3534 | 0.3483 | 0.3388 | 0.3302 | 0.3292 | 0.3179 | 0.3248 | 0.3204 | 0.3236 | 0.3239 | 0.3255 | 0.3316 | 0.3292
4082 | 2015 | 6 | 20 | 1 | 8118 |  | RI | Providence | 41.8167 | -71.4042 | Gas | 3236 | 9 | Manchester Street 9 | 0 | 0 | 0 | 0 | 0.07984 | 0.24354 | 0.44569 | 0.45256 | 0.68602 | 0.81284 | 0.84554 | 1.0139 | 1.0478 | 1.4396 | 1.1805 | 1.3231 | 1.3102 | 1.0743 | 1.4231 | 1.5469 | 1.6262 | 1.3447 | 1.6188 | 1.3629 | 1.5449 | 1.8087 | 1.4647 | 1.709 | 2.0174 | 1.8998 | 1.9521 | 2.1569 | 2.1275 | 2.171 | 1.9039 | 2.258 | 2.509 | 2.5841 | 3.0211 | 3.7286 | 3.3767 | 3.2722 | 3.4866 | 2.5215 | 2.066 | 1.7008 | 1.4586 | 1.2021 | 1.1041 | 1.004 | 1 | 1 | 1 | 1 | 1 | 1
4083 | 2015 | 6 | 20 | 2 | 7403 |  | MA | Hampden | 42.156 | -72.5292 | Gas | 10726 | 1 | MASSPOWER 1 | 0 | 0 | 0 | 0 | 0.0052 | 0.0518 | 0.0536 | 0.1297 | 0.156 | 0.1297 | 0.1769 | 0.2029 | 0.2318 | 0.2542 | 0.2749 | 0.2725 | 0.3218 | 0.2823 | 0.3397 | 0.357 | 0.4388 | 0.333 | 0.393 | 0.3491 | 0.329 | 0.3434 | 0.3197 | 0.3428 | 0.4097 | 0.4056 | 0.4048 | 0.3624 | 0.3621 | 0.406 | 0.2939 | 0.2873 | 0.3331 | 0.2927 | 0.3776 | 0.4019 | 0.4081 | 0.4092 | 0.4912 | 0.5 | 0.5 | 0.5 | 0.5 | 0.5 | 0.5 | 0.5 | 0.5 | 0.5 | 0.5 | 0.5 | 0.5 | 0.5
4084 | 2015 | 6 | 20 | 3 | 7290 |  | NY | Tompkins | 42.6028 | -76.6336 | Coal | 2535 | 2 | Cayuga Operating Company, LLC 2 | 0 | 0 | 0 | 5.0864 | 25.5346 | 34.4266 | 15.2483 | 50.4818 | 41.0818 | 58.7833 | 89.5316 | 73.0345 | 122.5059 | 180.74 | 188.6207 | 210.2183 | 225.3182 | 188.18 | 236.0204 | 179.8971 | 216.1642 | 228.1703 | 205.3608 | 270.6566 | 252.8233 | 223.1869 | 311.5482 | 320.1744 | 324.3208 | 411.8982 | 409.3977 | 413.1901 | 540.9773 | 476.372 | 604.0522 | 697.634 | 718.8981 | 975.6947 | 1003.2139 | 822.1853 | 872.0035 | 955.0681 | 649.2137 | 665.0937 | 681.123 | 700.7556 | 705.7421 | 711.6777 | 718.0952 | 722.2157 | 736.4705 | 734.9161 | 727.47 | 737.5779 | 745.6078 | 740.94
4085 | 2015 | 6 | 20 | 4 | 7431 |  | MA | Worcester | 42.1292 | -71.5122 | Gas | 54805 | 1 | Milford Power, LLC 1 | 0 | 0 | 0 | 0 | 0.028 | 0.1165 | 0.1492 | 0.2164 | 0.2416 | 0.1545 | 0.2101 | 0.227 | 0.2239 | 0.289 | 0.2565 | 0.2677 | 0.2451 | 0.2136 | 0.2302 | 0.2122 | 0.2236 | 0.2832 | 0.2754 | 0.2666 | 0.2457 | 0.2624 | 0.2616 | 0.2804 | 0.3487 | 0.3564 | 0.3194 | 0.3769 | 0.3495 | 0.3841 | 0.3303 | 0.4107 | 0.477 | 0.4455 | 0.5917 | 0.6477 | 0.6224 | 0.7289 | 0.9879 | 1 | 1 | 1 | 1 | 1 | 1 | 1 | 1 | 1 | 1 | 1 | 1 | 1
4086 | 2015 | 6 | 20 | 5 | 7827 |  | NY | Albany | 42.5744 | -73.8592 | Gas | 10725 | CTG101 | Selkirk Cogen Partners CTG101 | 0 | 0 | 0.0102 | 0.0275 | 0.0298 | 0.0425 | 0.0614 | 0.1051 | 0.1478 | 0.1651 | 0.1588 | 0.1605 | 0.1479 | 0.1626 | 0.1338 | 0.2031 | 0.2153 | 0.1999 | 0.233 | 0.2298 | 0.2323 | 0.267 | 0.3427 | 0.3287 | 0.3862 | 0.4138 | 0.4469 | 0.44 | 0.4552 | 0.4136 | 0.3585 | 0.3271 | 0.3909 | 0.367 | 0.3682 | 0.389 | 0.4708 | 0.4197 | 0.5294 | 0.634 | 0.5771 | 0.6783 | 0.8932 | 0.949 | 0.9604 | 0.9721 | 0.9827 | 0.9917 | 0.9997 | 1 | 1 | 1 | 1 | 1 | 1 | 1
4087 | 2015 | 6 | 20 | 6 | 9060 |  | NY | Nassau | 40.6169 | -73.6486 | Gas | 2511 | 10 | E F Barrett 10 | 0 | 0 | 0 | 0 | 0.0115 | 0.0264 | 0.0632 | 0.1212 | 0.1606 | 0.2195 | 0.2429 | 0.3 | 0.2659 | 0.3013 | 0.3363 | 0.3472 | 0.3175 | 0.3032 | 0.3125 | 0.3772 | 0.3154 | 0.3538 | 0.4314 | 0.4406 | 0.4286 | 0.4841 | 0.4131 | 0.4313 | 0.4943 | 0.4558 | 0.4469 | 0.472 | 0.441 | 0.4431 | 0.4479 | 0.4938 | 0.5749 | 0.4807 | 0.5131 | 0.5808 | 0.4873 | 0.5507 | 0.7573 | 0.676 | 0.6484 | 0.6294 | 0.6176 | 0.5972 | 0.5836 | 0.5715 | 0.5521 | 0.5365 | 0.5225 | 0.5144 | 0.503 | 0.5
4088 | 2015 | 6 | 20 | 7 | 10413 |  | ME | Cumberland | 43.6576 | -70.3772 | Gas | 55294 | 1 | Westbrook Energy Center 1 | 0 | 0 | 0 | 0 | 0.0871 | 0.0742 | 0.0771 | 0.0995 | 0.1637 | 0.1912 | 0.2762 | 0.2716 | 0.2536 | 0.228 | 0.2542 | 0.2239 | 0.2352 | 0.2701 | 0.279 | 0.3448 | 0.3685 | 0.3887 | 0.5412 | 0.4863 | 0.5527 | 0.5199 | 0.535 | 0.5708 | 0.5777 | 0.5467 | 0.6184 | 0.6689 | 0.6012 | 0.6211 | 0.5967 | 0.5989 | 0.5659 | 0.6048 | 0.5974 | 0.6428 | 0.629 | 0.8296 | 0.9637 | 1 | 1 | 1 | 1 | 1 | 1 | 1 | 1 | 1 | 1 | 1 | 1 | 1
4089 | 2015 | 6 | 20 | 8 | 10982 |  | NY | Albany | 42.5744 | -73.8592 | Gas | 10725 | CTG201 | Selkirk Cogen Partners CTG201 | 0 | 0 | 0 | 0 | 0.0239 | 0.0351 | 0.1068 | 0.1061 | 0.1082 | 0.1472 | 0.162 | 0.1682 | 0.224 | 0.184 | 0.1732 | 0.2388 | 0.2936 | 0.2617 | 0.3133 | 0.2877 | 0.344 | 0.3582 | 0.4269 | 0.3612 | 0.3997 | 0.4314 | 0.4614 | 0.4748 | 0.4932 | 0.437 | 0.4367 | 0.4078 | 0.4626 | 0.4336 | 0.4327 | 0.458 | 0.5628 | 0.4843 | 0.6218 | 0.7425 | 0.674 | 0.8132 | 0.9892 | 1 | 1 | 1 | 1 | 1 | 1 | 1 | 1 | 1 | 1 | 1 | 1 | 1
4090 | 2015 | 6 | 20 | 9 | 11278 |  | MA | Bristol | 41.7125 | -71.1914 | Coal | 1619 | 2 | Brayton Point 2 | 0 | 0 | 0 | 0 | 10.681 | 14.1607 | 24.2965 | 23.3315 | 16.1452 | 38.039 | 42.5267 | 45.3416 | 43.1296 | 48.3971 | 61.1516 | 59.4479 | 70.6494 | 70.2792 | 62.0194 | 68.165 | 53.5102 | 65.91 | 58.3791 | 72.7939 | 79.2166 | 67.2563 | 83.8348 | 93.9405 | 67.3582 | 88.6865 | 94.862 | 100.0368 | 108.5549 | 110.2298 | 119.6429 | 111.7326 | 99.509 | 105.0099 | 76.8253 | 69.9725 | 87.95 | 79.3563 | 152.5046 | 206.7354 | 203.7986 | 198.466 | 200.9138 | 199.7939 | 196.3099 | 194.8183 | 195.3904 | 192.0176 | 188.9006 | 193.8199 | 189.8339 | 189.604
4091 | 2015 | 6 | 20 | 10 | 11881 |  | MA | Hampden | 42.156 | -72.5292 | Gas | 10726 | 2 | MASSPOWER 2 | 0 | 0 | 0 | 0 | 0 | 0.0193 | 0.0326 | 0.0921 | 0.0887 | 0.0995 | 0.1423 | 0.1403 | 0.1855 | 0.2024 | 0.2079 | 0.2142 | 0.2401 | 0.2439 | 0.2877 | 0.3347 | 0.3959 | 0.3084 | 0.3796 | 0.3039 | 0.2823 | 0.2992 | 0.2821 | 0.2925 | 0.4061 | 0.3841 | 0.381 | 0.3467 | 0.3391 | 0.3905 | 0.2817 | 0.2596 | 0.3177 | 0.2838 | 0.362 | 0.4089 | 0.4116 | 0.4006 | 0.4856 | 0.5 | 0.5 | 0.5 | 0.5 | 0.5 | 0.5 | 0.5 | 0.5 | 0.5 | 0.5 | 0.5 | 0.5 | 0.5
4092 | 2015 | 6 | 20 | 11 | 11709 |  | CT | Fairfield | 41.1706 | -73.1843 | Coal | 568 | BHB3 | Bridgeport Harbor Station BHB3 | 0 | 0 | 0 | 0 | 0 | 0 | 7.5914 | 19.0036 | 10.1909 | 46.7815 | 44.6642 | 45.6787 | 62.6059 | 76.3325 | 129.6181 | 135.0901 | 167.9627 | 175.7724 | 160.6587 | 178.0368 | 122.5851 | 152.4317 | 117.1866 | 199.1353 | 175.6406 | 123.4422 | 187.418 | 221.1431 | 150.1795 | 201.4311 | 226.4669 | 260.8955 | 302.948 | 266.6754 | 385.4041 | 368.5696 | 318.807 | 347.6903 | 231.5762 | 174.3998 | 185.3206 | 185.8434 | 97.1154 | 223.5383 | 284.9367 | 328.9599 | 369.8937 | 417.0805 | 419.2048 | 419.8782 | 421.4849 | 421.0165 | 422.1131 | 422.2038 | 423.337 | 419.1808
4093 | 2015 | 6 | 20 | 12 | 11797 |  | MA | Bristol | 41.7125 | -71.1914 | Coal | 1619 | 3 | Brayton Point 3 | 0 | 0 | 0 | 9.5292 | 82.4728 | 71.6553 | 143.7873 | 121.7457 | 64.5569 | 107.8393 | 87.796 | 58.0021 | 124.013 | 95.8966 | 103.8258 | 73.2508 | 90.0605 | 98.6491 | 77.4325 | 120.7849 | 94.8495 | 109.4639 | 116.1016 | 150.4507 | 144.2427 | 108.5642 | 194.0613 | 137.5879 | 112.6705 | 118.7738 | 113.2647 | 128.3436 | 118.7956 | 117.1136 | 141.5598 | 141.787 | 119.6484 | 116.8079 | 121.7868 | 114.4003 | 93.6052 | 121.5257 | 114.1173 | 100.3367 | 120.7024 | 137.6248 | 150.8807 | 160.9467 | 172.8045 | 191.068 | 202.8776 | 217.4512 | 236.3151 | 244.7715 | 254.0296 | 269.8967
4094 | 2015 | 6 | 20 | 13 | 11655 |  | RI | Providence | 41.8017 | -71.5186 | Gas | 55107 | RISEP1 | Rhode Island State Energy Center RISEP1 | 0 | 0 | 0 | 0 | 0.0302 | 0.0794 | 0.0273 | 0.075 | 0.0979 | 0.0773 | 0.1536 | 0.2012 | 0.1447 | 0.2279 | 0.2022 | 0.2433 | 0.2536 | 0.2959 | 0.326 | 0.3543 | 0.3505 | 0.3624 | 0.4119 | 0.4356 | 0.4946 | 0.536 | 0.5327 | 0.471 | 0.5514 | 0.5613 | 0.5021 | 0.4845 | 0.5501 | 0.5206 | 0.6577 | 0.7128 | 0.8087 | 0.8084 | 0.8686 | 0.9048 | 0.8826 | 0.8982 | 1 | 1 | 1 | 1 | 1 | 1 | 1 | 1 | 1 | 1 | 1 | 1 | 1 | 1
4095 | 2015 | 6 | 20 | 14 | 11572 |  | NY | Albany | 42.5744 | -73.8592 | Gas | 10725 | CTG301 | Selkirk Cogen Partners CTG301 | 0 | 0 | 0 | 0 | 0.0093 | 0.0119 | 0.0596 | 0.0585 | 0.0659 | 0.1177 | 0.1009 | 0.1204 | 0.1554 | 0.1045 | 0.1278 | 0.173 | 0.2352 | 0.2092 | 0.2522 | 0.2483 | 0.2977 | 0.3069 | 0.3608 | 0.2932 | 0.3533 | 0.3803 | 0.411 | 0.4279 | 0.4431 | 0.418 | 0.3939 | 0.3444 | 0.428 | 0.3731 | 0.3709 | 0.4144 | 0.504 | 0.4585 | 0.5296 | 0.6554 | 0.6412 | 0.7452 | 0.9369 | 1 | 1 | 1 | 1 | 1 | 1 | 1 | 1 | 1 | 1 | 1 | 1 | 1
4096 | 2015 | 6 | 20 | 15 | 11223 |  | ME | Franklin | 44.5047 | -70.2403 | Gas | 55031 | CT03 | Androscoggin Energy CT03 | 0 | 0 | 0 | 0 | 0.16674 | 0.58253 | 1.4802 | 0.85358 | 1.2398 | 1.052 | 0.77383 | 0.92622 | 0.84476 | 2.092 | 2.6767 | 1.7699 | 2.5244 | 2.4829 | 2.4057 | 3.7374 | 3.3421 | 3.4715 | 3.3752 | 4.0113 | 3.842 | 3.0503 | 2.9828 | 2.7453 | 3.0048 | 3.3457 | 3.6988 | 4.8053 | 4.6898 | 4.4496 | 5.5878 | 5.9534 | 5.7471 | 7.0098 | 6.4227 | 5.5753 | 6.3612 | 5.4475 | 9.18 | 9.6808 | 9.8373 | 9.9665 | 10.3447 | 10.3906 | 10.5639 | 10.7931 | 11.1408 | 11.1816 | 11.5644 | 11.7111 | 11.8005 | 11.9228
4097 | 2015 | 6 | 20 | 16 | 11276 |  | NY | Greene | 42.2728 | -73.8492 | Gas | 55405 | 3 | Athens Generating Company 3 | 0 | 0 | 0 | 0 | 0.0042 | 0.0122 | 0.039 | 0.0943 | 0.1081 | 0.1523 | 0.196 | 0.1957 | 0.2058 | 0.2816 | 0.2901 | 0.2519 | 0.2605 | 0.2614 | 0.2326 | 0.2521 | 0.237 | 0.2633 | 0.3739 | 0.3558 | 0.3559 | 0.4385 | 0.3907 | 0.4867 | 0.3821 | 0.365 | 0.4113 | 0.2883 | 0.4783 | 0.4044 | 0.4467 | 0.4342 | 0.3526 | 0.3836 | 0.3879 | 0.3533 | 0.3248 | 0.4252 | 0.5242 | 0.6502 | 0.6882 | 0.7366 | 0.7682 | 0.8102 | 0.8424 | 0.8784 | 0.9102 | 0.952 | 0.9896 | 1 | 1 | 1
4098 | 2015 | 6 | 20 | 17 | 11416 |  | NH | Merrimack | 43.1411 | -71.4692 | Coal | 2364 | 2 | Merrimack 2 | 0 | 0 | 0 | 0 | 6.0021 | 10.6277 | 22.7478 | 20.4721 | 15.5531 | 37.1471 | 32.796 | 29.5361 | 36.6135 | 42.9048 | 78.4245 | 83.4388 | 109.0558 | 104.1575 | 105.986 | 95.8368 | 80.8545 | 104.1005 | 77.3587 | 128.4413 | 106.0704 | 78.5563 | 124.8321 | 135.426 | 81.4711 | 125.47 | 114.2544 | 129.2511 | 180.2178 | 174.5789 | 244.9823 | 241.1404 | 220.8696 | 246.0954 | 182.2469 | 134.1979 | 159.1887 | 115.4913 | 70.9376 | 74.4161 | 106.0494 | 126.6656 | 146.3028 | 173.3596 | 200.6999 | 224.2745 | 242.7017 | 272.3465 | 296.5316 | 316.297 | 344.7104 | 367.1769
4099 | 2015 | 6 | 20 | 18 | 11131 |  | MA | Bristol | 41.7125 | -71.1914 | Coal | 1619 | 1 | Brayton Point 1 | 0 | 0 | 0 | 0 | 18.1669 | 23.1599 | 36.0306 | 35.6881 | 27.2013 | 40.5017 | 44.8852 | 37.0021 | 41.6873 | 48.1846 | 85.8252 | 62.2373 | 81.877 | 88.4213 | 80.8866 | 74.0178 | 72.5763 | 87.209 | 68.6778 | 103.565 | 99.3948 | 77.8629 | 112.969 | 109.376 | 85.5661 | 118.4996 | 111.4186 | 109.0861 | 129.9792 | 112.9215 | 157.4675 | 143.4763 | 159.2035 | 143.0331 | 128.0234 | 131.017 | 127.5365 | 135.216 | 256.17 | 295.8936 | 299.1556 | 313.6143 | 312.774 | 315.4179 | 315.4343 | 323.2794 | 319.4369 | 319.5301 | 316.666 | 313.8417 | 311.9526 | 320.775
4100 | 2015 | 6 | 20 | 19 | 11147 |  | NY | Onondaga | 43.0611 | -76.0819 | Gas | 50978 | B | Carr Street Generating Station B | 0 | 0 | 0 | 0 | 0 | 0 | 0 | 0 | 0 | 0 | 0 | 0 | 0 | 0 | 0 | 0 | 0 | 0 | 0 | 0 | 0 | 0 | 0 | 0 | 0 | 0 | 0 | 0 | 0 | 0 | 0 | 0 | 0 | 0 | 0 | 0 | 0 | 0 | 0 | 0 | 0 | 0 | 0 | 0 | 0 | 0 | 0 | 0 | 0 | 0 | 0 | 0 | 0 | 0 | 0 | 0
4101 | 2015 | 6 | 20 | 20 | 11005 |  | NY | Suffolk | 40.9231 | -73.3417 | Oil | 2516 | 3 | Northport 3 | 0 | 0 | 0 | 16.1919 | 98.4905 | 81.8083 | 89.857 | 115.8942 | 86.5776 | 137.9306 | 129.0369 | 133.5581 | 163.8073 | 118.2476 | 146.8095 | 206.0128 | 248.8255 | 224.2604 | 202.2142 | 247.5751 | 235.7168 | 281.0831 | 192.1714 | 262.9081 | 293.3439 | 271.1215 | 344.2589 | 321.5993 | 335.4111 | 308.9788 | 399.8691 | 406.9861 | 470.8169 | 515.3805 | 599.6311 | 639.402 | 634.1126 | 770.2401 | 735.2502 | 726.8992 | 820.069 | 908.2548 | 1238.0454 | 1151.4838 | 1131.6669 | 1096.716 | 1086.7506 | 1047.6499 | 1033.3186 | 1023.8298 | 1024.751 | 1039.9564 | 1005.8795 | 1023.6414 | 1010.6894 | 1018.9871
4102 | 2015 | 6 | 20 | 21 | 10347 |  | NY | Queens | 40.7585 | -73.9451 | Gas | 2500 | 20 | Ravenswood Generating Station 20 | 10.0426 | 19.966 | 31.138 | 39.184 | 30.4236 | 41.2607 | 32.4773 | 37.2216 | 45.1419 | 54.0456 | 57.6905 | 56.6673 | 73.3579 | 71.7272 | 87.4328 | 85.555 | 76.0537 | 114.907 | 122.4783 | 117.2708 | 141.1505 | 113.2728 | 115.3077 | 101.9105 | 94.8515 | 111.4635 | 121.7215 | 123.345 | 134.3411 | 120.3051 | 140.1492 | 155.6193 | 133.6988 | 151.6154 | 142.1935 | 134.9286 | 183.3039 | 158.8877 | 200.004 | 278.1268 | 316.2828 | 345.338 | 337.7577 | 291.5676 | 283.7162 | 271.8789 | 264.2055 | 256.6742 | 251.4924 | 237.711 | 235.9389 | 231.4754 | 229.2169 | 220.7707 | 211.4767 | 213.1253
4103 | 2015 | 6 | 20 | 22 | 9498 |  | NY | Nassau | 40.6447 | -73.5683 | Gas | 56032 | 1 | Equus Power I 1 | 0 | 0 | 0 | 0 | 0.0498 | 0.04575 | 0.04585 | 0.03685 | 0.10855 | 0.103 | 0.0561 | 0.07565 | 0.162 | 0.1452 | 0.178 | 0.20505 | 0.17325 | 0.20765 | 0.1308 | 0.1914 | 0.2974 | 0.24495 | 0.27895 | 0.31445 | 0.30685 | 0.32645 | 0.3658 | 0.39385 | 0.5506 | 0.52715 | 0.5186 | 0.4091 | 0.42605 | 0.49225 | 0.5763 | 0.75915 | 0.96265 | 1.0377 | 1.2784 | 1.5064 | 1.5978 | 1.8734 | 2.0002 | 2.2136 | 2.2625 | 2.3394 | 2.3884 | 2.4366 | 2.4657 | 2.5028 | 2.5448 | 2.6387 | 2.6445 | 2.6485 | 2.6565 | 2.6465
4104 | 2015 | 6 | 20 | 23 | 8534 |  | NY | Onondaga | 43.0611 | -76.0819 | Gas | 50978 | A | Carr Street Generating Station A | 0 | 0 | 0 | 0 | 0 | 0 | 0 | 0 | 0 | 0 | 0 | 0 | 0 | 0 | 0 | 0 | 0 | 0 | 0 | 0 | 0 | 0 | 0 | 0 | 0 | 0 | 0 | 0 | 0 | 0 | 0 | 0 | 0 | 0 | 0 | 0 | 0 | 0 | 0 | 0 | 0 | 0 | 0 | 0 | 0 | 0 | 0 | 0 | 0 | 0 | 0 | 0 | 0 | 0 | 0 | 0
4105 | 2015 | 6 | 21 | 0 | 8144 |  | RI | Providence | 42.0099 | -71.6701 | Gas | 54324 | 3 | Ocean State Power II 3 | 0 | 0 | 0 | 0 | 0.002 | 0.0058 | 0.0127 | 0.0163 | 0.0173 | 0.0355 | 0.05 | 0.0348 | 0.0483 | 0.0623 | 0.084 | 0.1314 | 0.1132 | 0.0815 | 0.0915 | 0.0897 | 0.1349 | 0.1233 | 0.1417 | 0.1217 | 0.1304 | 0.1735 | 0.1497 | 0.1774 | 0.1949 | 0.2107 | 0.2404 | 0.2103 | 0.2359 | 0.2744 | 0.2131 | 0.1941 | 0.2049 | 0.2341 | 0.2668 | 0.316 | 0.2997 | 0.3392 | 0.5039 | 0.427 | 0.4093 | 0.4217 | 0.4273 | 0.4366 | 0.445 | 0.4515 | 0.4604 | 0.4694 | 0.4747 | 0.4842 | 0.4926 | 0.5
4106 | 2015 | 6 | 21 | 1 | 7988 |  | NY | Queens | 40.7585 | -73.9451 | Gas | 2500 | 10 | Ravenswood Generating Station 10 | 0 | 0 | 0 | 0 | 11.6737 | 14.0024 | 14.0851 | 18.4155 | 19.1235 | 20.6163 | 22.199 | 28.5825 | 35.6448 | 47.2546 | 32.6923 | 46.0587 | 52.537 | 45.1213 | 62.2051 | 56.4008 | 65.5003 | 73.4662 | 117.1233 | 101.72 | 114.3298 | 129.0748 | 117.6255 | 133.5826 | 143.7655 | 121.4029 | 137.5178 | 114.9192 | 146.198 | 164.635 | 144.3354 | 150.7073 | 179.0997 | 150.3673 | 178.9459 | 240.7262 | 256.8956 | 289.4946 | 332.8747 | 279.8527 | 251.9665 | 240.1176 | 238.6127 | 238.845 | 232.9062 | 242.1578 | 229.856 | 226.6341 | 230.5529 | 221.5538 | 224.6545 | 227.1088
4107 | 2015 | 6 | 21 | 2 | 7904 |  | NY | Suffolk | 40.9231 | -73.3417 | Oil | 2516 | 4 | Northport 4 | 0 | 0 | 0 | 0 | 63.2424 | 88.4795 | 96.4091 | 94.5618 | 130.3554 | 126.0458 | 121.8522 | 102.8809 | 106.3632 | 116.4837 | 103.7552 | 123.7145 | 105.1944 | 97.7679 | 102.622 | 77.5295 | 82.8196 | 59.5819 | 77.8679 | 83.3605 | 66.0873 | 62.7032 | 69.6708 | 45.9111 | 77.7866 | 98.8331 | 65.6564 | 61.8169 | 45.4607 | 49.9733 | 39.5822 | 35.3769 | 42.4198 | 44.9251 | 53.1375 | 43.1599 | 55.321 | 35.9968 | 3.254 | 1.925 | 1.9046 | 1.8915 | 1.8754 | 1.8686 | 1.8526 | 1.839 | 1.8364 | 1.831 | 1.8185 | 1.8119 | 1.8077 | 1.8084
4108 | 2015 | 6 | 21 | 3 | 7833 |  | NY | Bronx | 40.8697 | -73.8258 | Gas | 52168 | 6 | Riverbay Corp. - Co-Op City 6 | 0 | 0 | 0 | 0 | 0 | 0 | 0 | 0 | 0 | 0 | 0 | 0 | 0 | 0 | 0 | 0 | 0 | 0 | 0 | 0 | 0 | 0 | 0 | 0 | 0 | 0 | 0 | 0 | 0 | 0 | 0 | 0 | 0 | 0 | 0 | 0 | 0 | 0 | 0 | 0 | 0 | 0 | 0 | 0 | 0 | 0 | 0 | 0 | 0 | 0 | 0 | 0 | 0 | 0 | 0 | 0
4109 | 2015 | 6 | 21 | 4 | 7851 |  | RI | Providence | 42.0099 | -71.6701 | Gas | 54324 | 4 | Ocean State Power II 4 | 0 | 0 | 0 | 0 | 0 | 0.0043 | 0.0129 | 0.0243 | 0.0246 | 0.0309 | 0.0588 | 0.0394 | 0.0789 | 0.0956 | 0.1097 | 0.1724 | 0.1542 | 0.0983 | 0.1288 | 0.1072 | 0.1769 | 0.1606 | 0.1808 | 0.1617 | 0.1972 | 0.219 | 0.2006 | 0.2334 | 0.2352 | 0.291 | 0.3108 | 0.2901 | 0.3278 | 0.383 | 0.2763 | 0.2612 | 0.2808 | 0.3012 | 0.362 | 0.4718 | 0.4657 | 0.5028 | 0.6235 | 0.4731 | 0.4471 | 0.434 | 0.4247 | 0.4349 | 0.4422 | 0.4537 | 0.4573 | 0.4674 | 0.4764 | 0.4837 | 0.4935 | 0.5
4110 | 2015 | 6 | 21 | 5 | 8424 |  | NY | Suffolk | 40.9231 | -73.3417 | Oil | 2516 | 1 | Northport 1 | 0 | 0 | 0 | 0 | 14.8554 | 41.4649 | 47.9128 | 67.987 | 84.6712 | 92.2858 | 118.8353 | 156.0193 | 172.2204 | 149.4263 | 137.1651 | 118.3527 | 175.6382 | 146.4247 | 187.7739 | 188.757 | 162.0669 | 142.5526 | 100.2823 | 186.1782 | 248.8065 | 269.4402 | 246.08 | 245.1908 | 208.2281 | 205.919 | 258.8489 | 243.2692 | 251.5609 | 286.3442 | 315.179 | 307.6838 | 276.7922 | 313.9288 | 387.4464 | 389.1365 | 550.3858 | 488.4399 | 681.9903 | 768.9068 | 805.7619 | 827.7702 | 845.2227 | 895.7103 | 912.1606 | 944.9657 | 981.5982 | 989.8904 | 1003.6862 | 1018.2428 | 1033.7826 | 1043.2266
4111 | 2015 | 6 | 21 | 6 | 9420 |  | NH | Rockingham | 43.1047 | -70.8044 | Gas | 55661 | 2 | Essential Power Newington Energy, LLC 2 | 0 | 0 | 0 | 0 | 0.05492 | 0.11701 | 0.33422 | 0.35514 | 0.12315 | 0.57194 | 0.30005 | 0.44055 | 0.73003 | 0.35062 | 0.47634 | 0.32832 | 0.55156 | 0.63566 | 0.85292 | 0.9232 | 1.3605 | 1.5197 | 1.7354 | 1.7287 | 1.7578 | 2.3616 | 2.2492 | 2.3228 | 2.8033 | 2.2614 | 2.9108 | 2.7263 | 3.8484 | 3.5767 | 3.754 | 3.4674 | 4.1089 | 5.0775 | 4.9317 | 5.9145 | 6.3427 | 6.6015 | 5.8132 | 5.5162 | 5.6728 | 5.7054 | 5.7476 | 5.723 | 5.7876 | 5.7576 | 5.7826 | 5.8187 | 5.8193 | 5.8372 | 5.7971 | 5.7669
4112 | 2015 | 6 | 21 | 7 | 10680 |  | NY | Suffolk | 40.7358 | -73.3881 | Gas | 56188 | 1 | Pinelawn Power 1 | 0 | 0 | 0 | 0 | 0.276 | 0.28067 | 0.36127 | 0.31307 | 0.64689 | 0.8724 | 1.4912 | 1.1106 | 1.3273 | 2.6159 | 3.1915 | 3.8771 | 3.1971 | 3.0347 | 4.608 | 4.2827 | 5.0468 | 4.2422 | 4.6106 | 4.5557 | 4.8652 | 5.5752 | 5.6404 | 5.6705 | 7.5971 | 6.5055 | 6.623 | 5.9047 | 6.0984 | 6.1871 | 6.1675 | 7.0778 | 7.8033 | 5.5635 | 7.8712 | 8.6023 | 8.7338 | 8.7041 | 3.7541 | 0 | 0 | 0 | 0 | 0 | 0 | 0 | 0 | 0 | 0 | 0 | 0 | 0
4113 | 2015 | 6 | 21 | 8 | 11967 |  | NH | Rockingham | 43.1047 | -70.8044 | Gas | 55661 | 1 | Essential Power Newington Energy, LLC 1 | 0 | 0 | 0 | 0 | 0.12811 | 0.27846 | 0.92967 | 0.72934 | 0.50589 | 0.53927 | 0.26243 | 0.41283 | 0.34355 | 0.5384 | 0.50407 | 0.55809 | 0.70776 | 0.85123 | 0.88366 | 0.99214 | 1.3774 | 1.3933 | 1.9078 | 1.7587 | 1.7996 | 2.1099 | 2.023 | 2.238 | 2.7544 | 2.3133 | 2.7935 | 2.8481 | 3.9281 | 3.249 | 4.0255 | 3.5693 | 4.0962 | 5.0976 | 4.9112 | 5.9396 | 6.8118 | 7.4301 | 7.6946 | 8.2017 | 8.2391 | 8.1694 | 8.1392 | 8.1224 | 8.2013 | 8.1532 | 8.1143 | 8.178 | 8.1543 | 8.245 | 8.1861 | 8.205
4114 | 2015 | 6 | 21 | 9 | 12443 |  | NY | Rockland | 41.2044 | -73.9689 | Gas | 2625 | 1 | Bowline Generating Station 1 | 0 | 0 | 0 | 0 | 0.87723 | 4.7291 | 17.5208 | 16.6238 | 18.7645 | 26.5698 | 24.2514 | 22.2996 | 26.088 | 34.2076 | 41.6194 | 38.3299 | 57.1609 | 61.3616 | 53.8958 | 54.5116 | 52.2731 | 67.3128 | 50.9027 | 79.9378 | 60.988 | 47.9134 | 65.9698 | 72.3032 | 70.2749 | 84.4336 | 84.8596 | 85.9336 | 116.0867 | 138.5955 | 183.1864 | 211.182 | 190.9993 | 218.7555 | 200.8064 | 216.9545 | 240.8381 | 285.8093 | 332.9564 | 394.9832 | 390.6679 | 389.1747 | 388.719 | 399.0941 | 410.3879 | 395.3496 | 415.5549 | 397.6857 | 411.7711 | 409.5454 | 410.6999 | 409.1908
4115 | 2015 | 6 | 21 | 10 | 13436 |  | NY | Erie | 42.9671 | -78.9182 | Gas | 50451 | 1 | Indeck-Yerkes Energy Center 1 | 0 | 0 | 0 | 0 | 0.0018 | 0.0013 | 0.03044 | 0.0162 | 0.03562 | 0.05005 | 0.09862 | 0.07207 | 0.07365 | 0.07847 | 0.23888 | 0.21621 | 0.15556 | 0.11474 | 0.1942 | 0.25999 | 0.16542 | 0.24293 | 0.19528 | 0.18128 | 0.24728 | 0.28123 | 0.37887 | 0.23632 | 0.29011 | 0.35998 | 0.27187 | 0.47788 | 0.30613 | 0.25045 | 0.39218 | 0.37658 | 0.33152 | 0.32287 | 0.32068 | 0.25075 | 0.1491 | 0.10365 | 0.3168 | 0.42 | 0.4456 | 0.4888 | 0.4884 | 0.5208 | 0.562 | 0.5868 | 0.5956 | 0.6124 | 0.618 | 0.6456 | 0.6756 | 0.6816
4116 | 2015 | 6 | 21 | 11 | 13808 |  | NY | Nassau | 40.8275 | -73.6478 | Gas | 7869 | UGT012 | Glenwood Landing Energy Center UGT012 | 0 | 0 | 0 | 0 | 0 | 0 | 0.04251 | 0.004 | 0.04978 | 0.04318 | 0.06696 | 0.24427 | 0.47167 | 0.34245 | 0.24952 | 0.30396 | 0.67287 | 0.83055 | 0.9814 | 0.88725 | 1.0467 | 1.3127 | 1.686 | 1.5787 | 2.1353 | 2.6124 | 2.2297 | 2.6121 | 2.8532 | 2.6523 | 3.2063 | 3.2569 | 3.2099 | 3.2603 | 2.957 | 2.7489 | 3.5323 | 3.0336 | 3.8005 | 4.1165 | 4.6093 | 5.578 | 6.4 | 6.4484 | 6.4764 | 6.4526 | 6.4568 | 6.4624 | 6.4624 | 6.4246 | 6.4624 | 6.4498 | 6.4386 | 6.4694 | 6.4624 | 6.4512
4117 | 2015 | 6 | 21 | 12 | 14209 |  | NH | Rockingham | 43.0978 | -70.7842 | Coal | 2367 | 4 | Schiller 4 | 0 | 0 | 0 | 0 | 2.2044 | 0 | 1.497 | 3.9604 | 4.4098 | 9.5408 | 12.1956 | 11.5855 | 23.0815 | 23.9972 | 43.6061 | 55.3454 | 80.386 | 71.8372 | 72.3463 | 81.4841 | 59.9319 | 71.5471 | 66.6609 | 101.1396 | 91.7861 | 58.2981 | 100.6963 | 117.0669 | 81.8173 | 108.4902 | 124.0493 | 136.1748 | 173.134 | 177.9001 | 231.0168 | 225.3298 | 206.7546 | 240.4511 | 212.1993 | 229.9376 | 252.677 | 218.0175 | 266.5673 | 339.0765 | 345.4521 | 343.2198 | 344.7379 | 348.2658 | 350.5495 | 346.0846 | 346.5378 | 348.3035 | 346.8633 | 344.9856 | 344.626 | 342.5217
4118 | 2015 | 6 | 21 | 13 | 14378 |  | NH | Merrimack | 43.1411 | -71.4692 | Coal | 2364 | 1 | Merrimack 1 | 0 | 0 | 0 | 0 | 2.5346 | 3.9716 | 5.9508 | 5.2299 | 8.6154 | 11.2369 | 14.9983 | 13.9034 | 17.5663 | 19.798 | 28.8114 | 33.9065 | 41.6617 | 39.5386 | 39.9222 | 43.7551 | 30.7564 | 38.6512 | 32.9916 | 45.3804 | 46.0151 | 31.235 | 50.0469 | 48.9368 | 35.9627 | 49.3997 | 51.8847 | 59.7898 | 75.6115 | 69.96 | 97.778 | 97.8741 | 82.3464 | 92.7391 | 75.7244 | 50.5851 | 58.3061 | 45.0326 | 56.865 | 145.8984 | 183.6208 | 190.7013 | 190.9277 | 190.7536 | 192.0863 | 192.8882 | 192.4848 | 193.0463 | 193.4986 | 193.4235 | 193.0958 | 192.1012
4119 | 2015 | 6 | 21 | 14 | 14531 |  | ME | Franklin | 44.5047 | -70.2403 | Gas | 55031 | CT02 | Androscoggin Energy CT02 | 0 | 0 | 0 | 0.82225 | 1.6666 | 0.7653 | 0.34081 | 0.98319 | 1.2134 | 0.72009 | 1.3902 | 1.5463 | 2.1079 | 2.0222 | 2.3938 | 2.2087 | 2.1684 | 1.8997 | 2.1241 | 1.8672 | 1.2801 | 1.8115 | 2.1679 | 2.8863 | 2.353 | 1.7676 | 2.7474 | 2.4872 | 2.5132 | 2.6187 | 2.5608 | 3.3118 | 2.8077 | 3.5995 | 3.3401 | 4.2871 | 4.8407 | 3.8713 | 3.6616 | 3.1725 | 3.8121 | 5.2072 | 5.6297 | 6.5113 | 7.3899 | 7.7457 | 8.4622 | 8.9531 | 9.5014 | 10.3819 | 10.8936 | 11.2727 | 11.6602 | 11.8718 | 12.3603 | 12.5676
4120 | 2015 | 6 | 21 | 15 | 15132 |  | NY | Niagara | 43.0804 | -79.0082 | Coal | 50202 | 1 | Niagara Generation, LLC 1 | 0 | 0 | 0 | 0 | 0.3255 | 2.1374 | 5.8795 | 2.5994 | 5.4773 | 9.3347 | 8.1442 | 7.9669 | 6.4093 | 8.4794 | 9.4395 | 11.9029 | 10.6919 | 15.6245 | 13.8053 | 12.6755 | 10.7281 | 11.761 | 16.6737 | 24.8116 | 14.6576 | 11.3358 | 17.1792 | 14.386 | 13.6463 | 13.3609 | 14.2186 | 11.241 | 18.4771 | 18.1973 | 26.4749 | 26.5124 | 22.2437 | 20.3387 | 23.6384 | 14.0922 | 9.649 | 4.8595 | 0 | 0 | 0 | 0 | 0 | 0 | 0 | 0 | 0 | 0 | 0 | 0 | 0 | 0
4121 | 2015 | 6 | 21 | 16 | 15218 |  | NY | Suffolk | 40.9231 | -73.3417 | Oil | 2516 | 2 | Northport 2 | 0 | 0 | 2.2411 | 22.6019 | 59.3152 | 72.5493 | 69.4697 | 94.6644 | 77.7369 | 91.713 | 92.359 | 113.4923 | 117.4229 | 127.3023 | 211.9121 | 217.9255 | 220.6896 | 206.2667 | 189.4259 | 259.0202 | 183.3375 | 165.8948 | 189.5848 | 215.4268 | 172.8555 | 182.002 | 225.0825 | 242.8243 | 178.0865 | 245.5691 | 327.1608 | 265.7664 | 221.6361 | 392.5502 | 442.5839 | 438.5195 | 458.0817 | 642.1821 | 556.9312 | 600.8407 | 746.8026 | 759.3818 | 626.063 | 920.1567 | 940.0582 | 1012.97 | 1035.9354 | 1097.9083 | 1133.8642 | 1184.3199 | 1206.3386 | 1274.2396 | 1333.2075 | 1369.8213 | 1389.0723 | 1442.5227
4122 | 2015 | 6 | 21 | 17 | 15301 |  | NH | Rockingham | 43.0978 | -70.7842 | Coal | 2367 | 6 | Schiller 6 | 0 | 0 | 0 | 0 | 5.2292 | 4.4697 | 12.6444 | 11.4557 | 12.7578 | 25.6484 | 22.6063 | 19.2508 | 32.128 | 22.2999 | 51.8472 | 62.405 | 90.7428 | 84.0505 | 75.29 | 85.8721 | 66.7718 | 79.5291 | 70.6661 | 106.0726 | 90.3362 | 61.3849 | 113.3133 | 112.8022 | 81.5341 | 136.1414 | 117.5811 | 137.5267 | 164.5496 | 175.9954 | 217.638 | 220.1799 | 178.5446 | 197.6702 | 175.9855 | 122.1881 | 146.0744 | 153.7959 | 184.7769 | 308.8281 | 352.9446 | 395.1414 | 397.4005 | 394.4489 | 394.8193 | 395.4503 | 393.6273 | 394.6199 | 390.3454 | 388.6617 | 388.9356 | 391.6373
4123 | 2015 | 6 | 21 | 18 | 15043 |  | NY | Wyoming | 42.6544 | -78.0772 | Gas | 50449 | 1 | Indeck-Silver Springs Energy Center 1 | 0 | 0 | 0 | 0 | 0 | 0 | 0.0052 | 0.004 | 0.0153 | 0.0039 | 0.0213 | 0.012 | 0.0161 | 0.0163 | 0.0134 | 0.0147 | 0.0234 | 0.0101 | 0.0156 | 0.0294 | 0.0507 | 0.0541 | 0.049 | 0.0453 | 0.0676 | 0.072 | 0.1036 | 0.0738 | 0.1175 | 0.1456 | 0.1396 | 0.1807 | 0.1533 | 0.1596 | 0.1503 | 0.1682 | 0.2007 | 0.1933 | 0.2785 | 0.3459 | 0.3794 | 0.3866 | 0.4735 | 0.5 | 0.5 | 0.5 | 0.5 | 0.5 | 0.5 | 0.5 | 0.5 | 0.5 | 0.5 | 0.5 | 0.5 | 0.5
4124 | 2015 | 6 | 21 | 19 | 14908 |  | MA | Middlesex | 42.3917 | -71.0667 | Gas | 1588 | 94 | Mystic 94 | 0 | 0 | 0 | 0 | 0.0617 | 0.0534 | 0.1284 | 0.1738 | 0.1081 | 0.1564 | 0.1461 | 0.1651 | 0.2087 | 0.1838 | 0.1982 | 0.1786 | 0.2295 | 0.2324 | 0.2504 | 0.234 | 0.2975 | 0.2523 | 0.3248 | 0.3451 | 0.3264 | 0.2735 | 0.3123 | 0.3574 | 0.3733 | 0.3323 | 0.278 | 0.3384 | 0.3387 | 0.3548 | 0.3945 | 0.4944 | 0.4964 | 0.5701 | 0.6615 | 0.8157 | 0.8703 | 0.8786 | 1.3236 | 1.4043 | 1.4205 | 1.4336 | 1.4408 | 1.4499 | 1.4579 | 1.4652 | 1.474 | 1.4795 | 1.4779 | 1.4805 | 1.478 | 1.48
4125 | 2015 | 6 | 21 | 20 | 14903 |  | MA | Middlesex | 42.3917 | -71.0667 | Gas | 1588 | 93 | Mystic 93 | 0 | 0 | 0 | 0 | 0.1114 | 0.0644 | 0.1498 | 0.1544 | 0.0858 | 0.1465 | 0.1428 | 0.1534 | 0.1998 | 0.1505 | 0.1785 | 0.153 | 0.2129 | 0.2378 | 0.2406 | 0.2386 | 0.299 | 0.252 | 0.3013 | 0.3199 | 0.3256 | 0.2502 | 0.3339 | 0.3486 | 0.3378 | 0.341 | 0.2663 | 0.3623 | 0.3195 | 0.3464 | 0.3597 | 0.4922 | 0.4312 | 0.4989 | 0.6397 | 0.7746 | 0.8761 | 0.936 | 1.3129 | 1.474 | 1.4761 | 1.4797 | 1.4843 | 1.485 | 1.4839 | 1.484 | 1.4837 | 1.4842 | 1.4869 | 1.4861 | 1.486 | 1.4889
4126 | 2015 | 6 | 21 | 21 | 13619 |  | NY | Tompkins | 42.6028 | -76.6336 | Coal | 2535 | 1 | Cayuga Operating Company, LLC 1 | 0 | 0 | 0 | 0 | 3.1422 | 22.5347 | 26.9966 | 39.3256 | 38.3544 | 27.3628 | 32.3737 | 42.723 | 32.1083 | 34.2548 | 29.7711 | 32.7448 | 40.805 | 22.1699 | 30.8174 | 20.2074 | 26.5302 | 22.0901 | 25.8228 | 21.2287 | 45.8793 | 25.4964 | 29.2844 | 31.4619 | 48.8422 | 64.1946 | 103.4872 | 139.8686 | 88.6735 | 123.7628 | 77.6899 | 55.0948 | 66.1277 | 40.7988 | 48.9005 | 45.9739 | 51.0126 | 58.3368 | 11.384 | 0 | 0 | 0 | 0 | 0 | 0 | 0 | 0 | 0 | 0 | 0 | 0 | 0
4127 | 2015 | 6 | 21 | 22 | 11656 |  | MA | Berkshire | 42.4564 | -73.2181 | Gas | 50002 | 2 | Pittsfield Generating 2 | 0 | 0 | 0 | 0 | 0 | 0 | 0 | 0 | 0 | 0 | 0 | 0 | 0 | 0 | 0 | 0 | 0 | 0 | 0 | 0 | 0 | 0 | 0 | 0 | 0 | 0 | 0 | 0 | 0 | 0 | 0 | 0 | 0 | 0 | 0 | 0 | 0 | 0 | 0 | 0 | 0 | 0 | 0 | 0 | 0 | 0 | 0 | 0 | 0 | 0 | 0 | 0 | 0 | 0 | 0 | 0
4128 | 2015 | 6 | 21 | 23 | 10452 |  | NY | Bronx | 40.8697 | -73.8258 | Gas | 52168 | 4 | Riverbay Corp. - Co-Op City 4 | 0 | 0 | 0 | 0 | 0 | 0 | 0 | 0 | 0 | 0 | 0 | 0 | 0 | 0 | 0 | 0 | 0 | 0 | 0 | 0 | 0 | 0 | 0 | 0 | 0 | 0 | 0 | 0 | 0 | 0 | 0 | 0 | 0 | 0 | 0 | 0 | 0 | 0 | 0 | 0 | 0 | 0 | 0 | 0 | 0 | 0 | 0 | 0 | 0 | 0 | 0 | 0 | 0 | 0 | 0 | 0
4129 | 2015 | 6 | 22 | 0 | 9803 |  | NY | Erie | 42.97 | -78.93 | Coal | 2549 | 67 | Huntley Power 67 | 0 | 0 | 0 | 0 | 6.4981 | 2.0151 | 12.9863 | 36.6463 | 50.1492 | 38.7557 | 56.3415 | 61.3385 | 60.6082 | 75.9832 | 106.8157 | 86.8086 | 108.8409 | 82.4607 | 75.8752 | 124.307 | 100.3378 | 146.8621 | 108.2409 | 167.9421 | 141.1073 | 134.0274 | 153.4867 | 181.2413 | 151.5082 | 198.4142 | 172.3484 | 204.4639 | 235.4536 | 243.6118 | 274.987 | 320.278 | 371.8829 | 399.4171 | 378.3605 | 350.2204 | 333.5221 | 289.0803 | 356.8445 | 686.4843 | 731.7073 | 735.2307 | 747.5805 | 744.7271 | 760.8155 | 762.8032 | 770.0033 | 778.8056 | 779.9176 | 777.3946 | 787.5389 | 785.317
4130 | 2015 | 6 | 22 | 1 | 9769 |  | MA | Bristol | 41.8653 | -71.1061 | Gas | 1682 | 9 | Cleary Flood 9 | 0.25712 | 0.5659 | 0.76212 | 0.90014 | 0.57881 | 1.111 | 1.0057 | 1.0649 | 0.79581 | 1.5572 | 1.7836 | 1.5064 | 2.1968 | 2.7994 | 2.5683 | 2.6723 | 1.6553 | 2.5145 | 3.8615 | 3.7255 | 3.8408 | 4.1619 | 6.0778 | 5.1041 | 3.0242 | 6.1333 | 6.751 | 6.0927 | 6.3068 | 5.9383 | 6.15 | 6.4983 | 7.4724 | 6.8822 | 5.5534 | 4.9827 | 7.8459 | 7.6368 | 9.7984 | 12.3954 | 12.6187 | 14.8587 | 26.467 | 46.7574 | 52.1506 | 52.7799 | 52.1263 | 52.3421 | 51.6179 | 52.175 | 51.8528 | 52.101 | 51.974 | 52.4435 | 52.1594 | 52.3352
4131 | 2015 | 6 | 22 | 2 | 9705 |  | MA | Berkshire | 42.4564 | -73.2181 | Gas | 50002 | 3 | Pittsfield Generating 3 | 0 | 0 | 0 | 0 | 0 | 0 | 0 | 0 | 0 | 0 | 0 | 0 | 0 | 0 | 0 | 0 | 0 | 0 | 0 | 0 | 0 | 0 | 0 | 0 | 0 | 0 | 0 | 0 | 0 | 0 | 0 | 0 | 0 | 0 | 0 | 0 | 0 | 0 | 0 | 0 | 0 | 0 | 0 | 0 | 0 | 0 | 0 | 0 | 0 | 0 | 0 | 0 | 0 | 0 | 0 | 0
4132 | 2015 | 6 | 22 | 3 | 9982 |  | NY | Niagara | 43.1622 | -78.7453 | Gas | 54041 | 11855 | Lockport 11855 | 0 | 0 | 0 | 0 | 0 | 0 | 0 | 0 | 0 | 0 | 0 | 0 | 0 | 0 | 0 | 0 | 0 | 0 | 0 | 0 | 0 | 0 | 0 | 0 | 0 | 0 | 0 | 0 | 0 | 0 | 0 | 0 | 0 | 0 | 0 | 0 | 0 | 0 | 0 | 0 | 0 | 0 | 0 | 0 | 0 | 0 | 0 | 0 | 0 | 0 | 0 | 0 | 0 | 0 | 0 | 0
4133 | 2015 | 6 | 22 | 4 | 10257 |  | MA | Berkshire | 42.4564 | -73.2181 | Gas | 50002 | 1 | Pittsfield Generating 1 | 0 | 0 | 0 | 0 | 0 | 0 | 0 | 0 | 0 | 0 | 0 | 0 | 0 | 0 | 0 | 0 | 0 | 0 | 0 | 0 | 0 | 0 | 0 | 0 | 0 | 0 | 0 | 0 | 0 | 0 | 0 | 0 | 0 | 0 | 0 | 0 | 0 | 0 | 0 | 0 | 0 | 0 | 0 | 0 | 0 | 0 | 0 | 0 | 0 | 0 | 0 | 0 | 0 | 0 | 0 | 0
4134 | 2015 | 6 | 22 | 5 | 12089 |  | NY | Nassau | 40.8275 | -73.6478 | Gas | 7869 | UGT013 | Glenwood Landing Energy Center UGT013 | 0 | 0 | 0 | 0 | 0 | 0.0026 | 0.002 | 0 | 0.02268 | 0.02798 | 0.04752 | 0.02998 | 0.15519 | 0.10506 | 0.05796 | 0.06732 | 0.1273 | 0.05973 | 0.13512 | 0.10846 | 0.06648 | 0.0808 | 0.21748 | 0.20218 | 0.27165 | 0.23688 | 0.15922 | 0.18321 | 0.18295 | 0.19672 | 0.24006 | 0.42288 | 0.30084 | 0.28928 | 0.26893 | 0.36015 | 0.418 | 0.34006 | 0.61359 | 0.55024 | 0.46175 | 0.51358 | 0.38112 | 0.29112 | 0.23748 | 0.18468 | 0.129 | 0.09852 | 0.05508 | 0.01512 | 0 | 0 | 0 | 0 | 0 | 0
4135 | 2015 | 6 | 22 | 6 | 14185 |  | MA | Middlesex | 42.3917 | -71.0667 | Gas | 1588 | 81 | Mystic 81 | 0 | 0 | 0 | 0 | 0.0524 | 0.0246 | 0.0738 | 0.0668 | 0.0737 | 0.0581 | 0.0728 | 0.0531 | 0.1437 | 0.1455 | 0.2151 | 0.1922 | 0.1722 | 0.1933 | 0.1224 | 0.1834 | 0.1726 | 0.1585 | 0.2274 | 0.2132 | 0.171 | 0.1843 | 0.2359 | 0.1867 | 0.2245 | 0.2534 | 0.3098 | 0.285 | 0.3145 | 0.3559 | 0.3423 | 0.4884 | 0.5784 | 0.6346 | 0.6731 | 0.8339 | 0.7606 | 0.8147 | 1.2109 | 1.3008 | 1.3158 | 1.3237 | 1.3378 | 1.3387 | 1.3356 | 1.3332 | 1.334 | 1.3285 | 1.3313 | 1.3319 | 1.3329 | 1.3268
4136 | 2015 | 6 | 22 | 7 | 16403 |  | MA | Middlesex | 42.3917 | -71.0667 | Gas | 1588 | 82 | Mystic 82 | 0 | 0 | 0 | 0 | 0.0657 | 0.0335 | 0.0765 | 0.0602 | 0.0634 | 0.0908 | 0.1104 | 0.0771 | 0.1602 | 0.109 | 0.157 | 0.1533 | 0.1275 | 0.1821 | 0.148 | 0.2226 | 0.1739 | 0.1878 | 0.2195 | 0.2546 | 0.1929 | 0.1879 | 0.214 | 0.2374 | 0.2211 | 0.2522 | 0.2959 | 0.2857 | 0.3021 | 0.3565 | 0.2759 | 0.4162 | 0.5645 | 0.5746 | 0.783 | 0.8466 | 0.8851 | 0.9408 | 1.2439 | 1.3255 | 1.344 | 1.3515 | 1.3454 | 1.351 | 1.3477 | 1.3422 | 1.3417 | 1.3447 | 1.3403 | 1.3383 | 1.3437 | 1.3428
4137 | 2015 | 6 | 22 | 8 | 17990 |  | NY | Suffolk | 40.9503 | -73.0786 | Oil | 2517 | 4 | Port Jefferson Energy Center 4 | 0 | 0 | 0 | 0 | 14.116 | 14.449 | 34.1373 | 32.5283 | 29.3011 | 27.5372 | 28.5357 | 49.3313 | 49.909 | 36.5019 | 36.7563 | 37.7216 | 33.0534 | 75.4202 | 47.4529 | 67.7524 | 68.3497 | 82.2295 | 92.859 | 88.1293 | 73.9004 | 80.3947 | 85.7329 | 60.3857 | 80.8443 | 104.2492 | 79.3714 | 105.3762 | 93.665 | 109.575 | 137.1262 | 160.7106 | 185.048 | 220.0716 | 223.8034 | 194.4554 | 240.9129 | 245.5674 | 240.8807 | 469.8484 | 521.18 | 559.9892 | 571.8429 | 570.5711 | 579.6732 | 572.2833 | 576.8679 | 564.6154 | 565.3332 | 559.0691 | 573.7676 | 570.6719
4138 | 2015 | 6 | 22 | 9 | 18981 |  | MA | Bristol | 41.6728 | -70.9989 | Gas | 52026 | 1 | Dartmouth Power 1 | 0 | 0 | 0 | 0 | 0.0136 | 0.0196 | 0.04572 | 0.35792 | 0.11636 | 0.40961 | 0.33681 | 0.28893 | 0.13385 | 0.27031 | 0.42443 | 0.49164 | 0.55407 | 0.70192 | 0.51376 | 0.60603 | 0.76864 | 0.67153 | 0.9834 | 0.95219 | 1.1327 | 0.97504 | 1.5086 | 1.7482 | 1.2654 | 1.7003 | 2.142 | 2.3083 | 2.5987 | 2.4354 | 2.12 | 1.7514 | 1.7799 | 1.9447 | 2.8387 | 3.6988 | 4.1109 | 5.0724 | 6.1179 | 6.2935 | 6.2056 | 6.0644 | 6.0463 | 5.9422 | 5.9026 | 5.8375 | 5.8258 | 5.6796 | 5.7117 | 5.692 | 5.6792 | 5.7137
4139 | 2015 | 6 | 22 | 10 | 19451 |  | MA | Middlesex | 42.6308 | -71.3133 | Gas | 54586 | 2 | L'Energia Energy Center 2 | 0 | 0 | 0 | 0 | 0 | 0.0016 | 0.005 | 0.0019 | 0.0085 | 0.0062 | 0.0064 | 0.0166 | 0.0117 | 0.0181 | 0.0091 | 0.0336 | 0.0496 | 0.0565 | 0.0613 | 0.0558 | 0.0454 | 0.0604 | 0.0685 | 0.0532 | 0.0677 | 0.0765 | 0.0592 | 0.0834 | 0.1101 | 0.1138 | 0.1166 | 0.125 | 0.1357 | 0.1567 | 0.1541 | 0.1839 | 0.2016 | 0.2083 | 0.265 | 0.3075 | 0.3363 | 0.3295 | 0.4185 | 0.5 | 0.5 | 0.5 | 0.5 | 0.5 | 0.5 | 0.5 | 0.5 | 0.5 | 0.5 | 0.5 | 0.5 | 0.5
4140 | 2015 | 6 | 22 | 11 | 20759 |  | NY | Oswego | 43.4682 | -76.4965 | Gas | 50450 | 1 | Indeck-Oswego Energy Center 1 | 0 | 0 | 0 | 0 | 0 | 0 | 0 | 0 | 0 | 0 | 0 | 0 | 0 | 0.0071 | 0 | 0.0118 | 0.0126 | 0.0056 | 0.0053 | 0.0026 | 0 | 0.0027 | 0 | 0.0026 | 0.007 | 0.0203 | 0.0226 | 0.0304 | 0.01 | 0.0159 | 0.0145 | 0.0105 | 0.0195 | 0.011 | 0.0176 | 0.0134 | 0.0256 | 0.0187 | 0.0201 | 0.0051 | 0.0176 | 0.0238 | 0 | 0 | 0 | 0 | 0 | 0 | 0 | 0 | 0 | 0 | 0 | 0 | 0 | 0
4141 | 2015 | 6 | 22 | 12 | 21390 |  | NY | Queens | 40.7585 | -73.9451 | Gas | 2500 | 30 | Ravenswood Generating Station 30 | 0 | 0 | 0 | 0.0798 | 0.4779 | 0.4629 | 0.4866 | 0.5949 | 0.5009 | 0.4737 | 0.4651 | 0.4996 | 0.4777 | 0.6069 | 0.5667 | 0.5642 | 0.6748 | 0.614 | 0.7424 | 0.6297 | 0.8121 | 0.8325 | 1.0496 | 0.8249 | 1.0303 | 0.9122 | 0.9158 | 1.1925 | 1.4132 | 1.6787 | 1.6116 | 2.0466 | 1.6181 | 1.8372 | 1.2449 | 1.3531 | 1.2789 | 0.9525 | 1.3295 | 1.8758 | 2.0431 | 2.305 | 4.2024 | 5.4239 | 5.4786 | 5.5 | 5.5 | 5.5 | 5.5 | 5.5 | 5.5 | 5.5 | 5.5 | 5.5 | 5.5 | 5.5
4142 | 2015 | 6 | 22 | 13 | 22043 |  | CT | Hartford | 41.7639 | -72.6925 | Gas | 50498 | GT | Capitol District Energy Center GT | 0 | 0 | 0 | 0 | 0.0088 | 0.037 | 0.0086 | 0.0177 | 0.0326 | 0.0375 | 0.0517 | 0.0441 | 0.0781 | 0.0614 | 0.051 | 0.0435 | 0.0458 | 0.0569 | 0.0477 | 0.0367 | 0.0438 | 0.0469 | 0.0346 | 0.0404 | 0.0438 | 0.0447 | 0.0547 | 0.055 | 0.067 | 0.0506 | 0.0555 | 0.0687 | 0.0679 | 0.0561 | 0.0611 | 0.0961 | 0.0948 | 0.1043 | 0.1697 | 0.1486 | 0.202 | 0.2491 | 0.4232 | 0.5 | 0.5 | 0.5 | 0.5 | 0.5 | 0.5 | 0.5 | 0.5 | 0.5 | 0.5 | 0.5 | 0.5 | 0.5
4143 | 2015 | 6 | 22 | 14 | 22406 |  | NY | Suffolk | 40.9503 | -73.0786 | Gas | 2517 | UGT003 | Port Jefferson Energy Center UGT003 | 0 | 0 | 0 | 0 | 0 | 0 | 0 | 0 | 0 | 0 | 0 | 0.0088 | 0.02716 | 0.02206 | 0.04941 | 0.03572 | 0.07501 | 0.06426 | 0.06114 | 0.07182 | 0.1507 | 0.20839 | 0.24071 | 0.27991 | 0.56597 | 0.57235 | 0.46192 | 0.66054 | 0.92103 | 0.82326 | 0.90805 | 0.62191 | 0.97202 | 0.84188 | 0.86382 | 0.81375 | 0.89527 | 0.75647 | 0.87722 | 1.1313 | 1.5685 | 1.7076 | 1.8395 | 2.4386 | 2.6378 | 2.8066 | 2.9462 | 3.1395 | 3.2929 | 3.3985 | 3.5158 | 3.6491 | 3.7717 | 3.82 | 3.816 | 3.816
4144 | 2015 | 6 | 22 | 15 | 23392 |  | NY | Niagara | 43.1622 | -78.7453 | Gas | 54041 | 11854 | Lockport 11854 | 0 | 0 | 0 | 0 | 0 | 0 | 0 | 0 | 0 | 0 | 0 | 0 | 0 | 0 | 0 | 0 | 0 | 0 | 0 | 0 | 0 | 0 | 0 | 0 | 0 | 0 | 0 | 0 | 0 | 0 | 0 | 0 | 0 | 0 | 0 | 0 | 0 | 0 | 0 | 0 | 0 | 0 | 0 | 0 | 0 | 0 | 0 | 0 | 0 | 0 | 0 | 0 | 0 | 0 | 0 | 0
4145 | 2015 | 6 | 22 | 16 | 23598 |  | NY | Allegany | 42.5083 | -78.0661 | Gas | 10619 | 1 | Allegany Station No. 133 1 | 0 | 0 | 0 | 0 | 0 | 0 | 0 | 0 | 0 | 0 | 0 | 0 | 0 | 0 | 0 | 0 | 0 | 0 | 0 | 0 | 0 | 0 | 0 | 0 | 0 | 0 | 0 | 0 | 0 | 0 | 0 | 0 | 0 | 0 | 0 | 0 | 0 | 0 | 0 | 0 | 0 | 0 | 0 | 0 | 0 | 0 | 0 | 0 | 0 | 0 | 0 | 0 | 0 | 0 | 0 | 0
4146 | 2015 | 6 | 22 | 17 | 23257 |  | CT | Middlesex | 41.5544 | -72.5793 | Gas | 562 | 2 | Middletown 2 | 0 | 0 | 0 | 0 | 0 | 8.5004 | 6.5446 | 8.5037 | 19.2151 | 13.7103 | 23.2161 | 23.6361 | 27.8042 | 29.2557 | 23.4457 | 25.7874 | 25.4388 | 28.6621 | 23.8551 | 30.9189 | 46.1077 | 31.8278 | 31.3651 | 39.8464 | 26.8864 | 24.4888 | 35.704 | 33.3604 | 29.7293 | 49.1861 | 46.3018 | 57.7639 | 58.6871 | 62.5838 | 72.5205 | 71.2096 | 79.1264 | 75.213 | 124.888 | 139.1956 | 191.4951 | 244.4462 | 241.8399 | 237.6114 | 252.1878 | 256.3479 | 262.9135 | 272.0628 | 274.5698 | 283.4065 | 287.6125 | 290.4389 | 295.3971 | 302.6782 | 306.9459 | 312.197
4147 | 2015 | 6 | 22 | 18 | 22269 |  | NY | Suffolk | 40.7861 | -73.2931 | Gas | 55786 | CT01 | Edgewood Energy CT01 | 0 | 0 | 0 | 0 | 0 | 0 | 0 | 0 | 0 | 0 | 0 | 0 | 0 | 0 | 0 | 0 | 0 | 0 | 0 | 0 | 0 | 0 | 0 | 0 | 0 | 0 | 0 | 0 | 0 | 0 | 0 | 0 | 0 | 0 | 0 | 0 | 0 | 0 | 0 | 0 | 0 | 0 | 0 | 0 | 0 | 0 | 0 | 0 | 0 | 0 | 0 | 0 | 0 | 0 | 0 | 0
4148 | 2015 | 6 | 22 | 19 | 21043 |  | NY | Suffolk | 40.7861 | -73.2931 | Gas | 55786 | CT02 | Edgewood Energy CT02 | 0 | 0 | 0 | 0 | 0 | 0 | 0 | 0 | 0 | 0 | 0 | 0 | 0 | 0 | 0 | 0 | 0 | 0 | 0 | 0 | 0 | 0 | 0 | 0 | 0 | 0 | 0 | 0 | 0 | 0 | 0 | 0 | 0 | 0 | 0 | 0 | 0 | 0 | 0 | 0 | 0 | 0 | 0 | 0 | 0 | 0 | 0 | 0 | 0 | 0 | 0 | 0 | 0 | 0 | 0 | 0
4149 | 2015 | 6 | 22 | 20 | 19882 |  | NY | Suffolk | 40.787 | -73.2933 | Gas | 7912 | BW01 | Brentwood BW01 | 0 | 0 | 0 | 0 | 0 | 0 | 0 | 0 | 0 | 0 | 0 | 0 | 0 | 0 | 0 | 0 | 0 | 0 | 0 | 0 | 0 | 0 | 0 | 0 | 0 | 0 | 0 | 0 | 0 | 0 | 0 | 0 | 0 | 0 | 0 | 0 | 0 | 0 | 0 | 0 | 0 | 0 | 0 | 0 | 0 | 0 | 0 | 0 | 0 | 0 | 0 | 0 | 0 | 0 | 0 | 0
4150 | 2015 | 6 | 22 | 21 | 16982 |  | NY | Niagara | 43.1622 | -78.7453 | Gas | 54041 | 11856 | Lockport 11856 | 0 | 0 | 0 | 0 | 0 | 0 | 0 | 0 | 0 | 0 | 0 | 0 | 0 | 0 | 0 | 0 | 0 | 0 | 0 | 0 | 0 | 0 | 0 | 0 | 0 | 0 | 0 | 0 | 0 | 0 | 0 | 0 | 0 | 0 | 0 | 0 | 0 | 0 | 0 | 0 | 0 | 0 | 0 | 0 | 0 | 0 | 0 | 0 | 0 | 0 | 0 | 0 | 0 | 0 | 0 | 0
4151 | 2015 | 6 | 22 | 22 | 13827 |  | NY | Queens | 40.7869 | -73.9122 | Gas | 8906 | 51RH | Astoria Generating Station 51RH | 0 | 0 | 0 | 0.49864 | 3.801 | 4.8174 | 4.1276 | 4.5158 | 4.4361 | 4.1918 | 4.2088 | 3.926 | 3.117 | 3.0608 | 3.2019 | 4.1014 | 3.5368 | 3.6998 | 3.5012 | 3.5348 | 3.6968 | 3.2831 | 3.1124 | 2.6069 | 2.5393 | 2.5645 | 2.3691 | 3.2683 | 3.5481 | 3.212 | 3.7007 | 3.4584 | 2.8299 | 2.5583 | 2.6842 | 2.2668 | 2.7431 | 2.2769 | 2.757 | 3.3916 | 3.8361 | 2.4696 | 1.8934 | 1 | 1 | 1 | 1 | 1 | 1 | 1 | 1 | 1 | 1 | 1 | 1 | 1
4152 | 2015 | 6 | 22 | 23 | 11917 |  | NY | Queens | 40.7869 | -73.9122 | Gas | 8906 | 52SH | Astoria Generating Station 52SH | 0 | 0 | 0 | 0.50002 | 3.8371 | 4.7783 | 4.2031 | 4.5554 | 4.4493 | 4.0708 | 4.2413 | 3.8915 | 3.1124 | 2.9545 | 3.2335 | 4.14 | 3.6055 | 3.5918 | 3.6195 | 3.4268 | 3.6682 | 3.1708 | 3.0265 | 2.8034 | 2.5412 | 2.5469 | 2.3481 | 3.3092 | 3.6015 | 3.2475 | 3.4082 | 3.4282 | 2.8419 | 2.5721 | 2.7265 | 2.3006 | 2.8276 | 2.149 | 2.9256 | 3.3771 | 3.9061 | 2.7306 | 2.0078 | 1 | 1 | 1 | 1 | 1 | 1 | 1 | 1 | 1 | 1 | 1 | 1 | 1
4153 | 2015 | 6 | 23 | 0 | 11146 |  | ME | Oxford | 44.5303 | -70.5219 | Gas | 55100 | 1 | Rumford Power 1 | 0 | 0 | 0 | 0 | 0.007 | 0.0583 | 0.0251 | 0.0187 | 0.0357 | 0.0488 | 0.0259 | 0.0282 | 0.0495 | 0.0434 | 0.0238 | 0.0334 | 0.058 | 0.1082 | 0.1014 | 0.1157 | 0.1466 | 0.0944 | 0.1024 | 0.0918 | 0.0868 | 0.1397 | 0.1457 | 0.1388 | 0.1795 | 0.242 | 0.1829 | 0.1751 | 0.1315 | 0.1531 | 0.1381 | 0.1767 | 0.2077 | 0.1985 | 0.3217 | 0.3186 | 0.3998 | 0.6532 | 0.9296 | 1 | 1 | 1 | 1 | 1 | 1 | 1 | 1 | 1 | 1 | 1 | 1 | 1
4154 | 2015 | 6 | 23 | 1 | 10320 |  | NY | Kings | 40.663 | -74 | Gas | 7910 | 2301 | 23rd and 3rd 2301 | 0 | 0 | 0 | 0 | 0 | 0 | 0 | 0 | 0 | 0 | 0 | 0 | 0 | 0 | 0 | 0 | 0 | 0 | 0 | 0 | 0 | 0 | 0 | 0 | 0 | 0 | 0 | 0 | 0 | 0 | 0 | 0 | 0 | 0 | 0 | 0 | 0 | 0 | 0 | 0 | 0 | 0 | 0 | 0 | 0 | 0 | 0 | 0 | 0 | 0 | 0 | 0 | 0 | 0 | 0 | 0
4155 | 2015 | 6 | 23 | 2 | 9947 |  | NY | Queens | 40.7869 | -73.9122 | Gas | 8906 | 32SH | Astoria Generating Station 32SH | 0 | 0 | 0 | 1.1834 | 3.1183 | 3.1793 | 4.1237 | 7.1684 | 8.374 | 8.1817 | 8.7652 | 8.2861 | 6.7005 | 9.5518 | 9.7724 | 9.2409 | 8.0748 | 7.3114 | 7.3036 | 10.8513 | 9.0885 | 9.469 | 11.1572 | 11.5478 | 12.6583 | 13.0761 | 13.3873 | 12.9413 | 16.0406 | 14.293 | 20.0395 | 20.7398 | 28.764 | 22.4364 | 21.171 | 20.795 | 27.1623 | 28.8948 | 25.6278 | 23.5655 | 48.387 | 70.8186 | 109.0157 | 215.8634 | 232.6006 | 250.0678 | 260.729 | 273.4164 | 280.3726 | 286.7103 | 278.877 | 282.2556 | 278.6188 | 280.7385 | 285.1393 | 279.4042
4156 | 2015 | 6 | 23 | 3 | 10117 |  | NY | Queens | 40.7869 | -73.9122 | Gas | 8906 | 31RH | Astoria Generating Station 31RH | 0 | 0 | 0 | 1.0062 | 3.6868 | 3.4888 | 3.8309 | 7.1883 | 8.8156 | 8.1891 | 10.027 | 9.7701 | 7.7069 | 10.2842 | 10.5607 | 8.4922 | 9.2652 | 7.0538 | 8.6531 | 10.8889 | 8.585 | 10.1164 | 11.7454 | 10.9718 | 11.8019 | 13.143 | 14.4352 | 13.1913 | 15.176 | 12.9909 | 19.9759 | 20.2181 | 29.4207 | 20.4211 | 23.8103 | 20.4815 | 27.1629 | 27.1338 | 25.8186 | 25.5783 | 45.5766 | 67.2289 | 101.9426 | 202.7625 | 222.5894 | 232.0016 | 244.1651 | 257.7527 | 263.4646 | 260.7042 | 264.0002 | 264.5873 | 264.7109 | 269.727 | 264.1032 | 264.8448
4157 | 2015 | 6 | 23 | 4 | 10543 |  | NY | Clinton | 44.7132 | -73.4557 | Gas | 54574 | 1 | Saranac Power Partners, LP 1 | 0 | 0 | 0 | 0 | 0 | 0.0046 | 0.0038 | 0.0114 | 0 | 0.0053 | 0.0233 | 0 | 0.0084 | 0 | 0.0284 | 0.0184 | 0.0276 | 0.0176 | 0.0177 | 0.0256 | 0.0393 | 0.0338 | 0.047 | 0.0392 | 0.025 | 0.032 | 0.0695 | 0.034 | 0.0158 | 0.0402 | 0.0367 | 0.0596 | 0.0942 | 0.1332 | 0.2259 | 0.2338 | 0.1591 | 0.2906 | 0.2396 | 0.215 | 0.2543 | 0.2557 | 0.2206 | 0.5898 | 0.7736 | 0.816 | 0.8348 | 0.8662 | 0.8716 | 0.887 | 0.901 | 0.9058 | 0.912 | 0.924 | 0.9236 | 0.9418
4158 | 2015 | 6 | 23 | 5 | 12233 |  | NY | Suffolk | 40.9503 | -73.0786 | Gas | 2517 | UGT002 | Port Jefferson Energy Center UGT002 | 0 | 0 | 0 | 0 | 0 | 0 | 0 | 0 | 0 | 0 | 0.008 | 0 | 0.0154 | 0.0026 | 0.07455 | 0.0448 | 0.0614 | 0.02779 | 0.0551 | 0.04653 | 0.06003 | 0.19365 | 0.05966 | 0.1073 | 0.22694 | 0.29331 | 0.20637 | 0.26183 | 0.44959 | 0.50404 | 0.53295 | 0.56633 | 0.75914 | 0.84284 | 1.0241 | 0.75401 | 0.99289 | 0.93114 | 0.86142 | 1.3006 | 1.7513 | 1.8807 | 2.7667 | 2.724 | 2.7523 | 2.8218 | 2.8439 | 2.8827 | 2.9374 | 2.9648 | 3.0347 | 3.0696 | 3.0705 | 3.1392 | 3.1615 | 3.2116
4159 | 2015 | 6 | 23 | 6 | 15063 |  | NY | Suffolk | 40.9503 | -73.0786 | Oil | 2517 | 3 | Port Jefferson Energy Center 3 | 0 | 0 | 0 | 0 | 0.0721 | 0.0653 | 0.0824 | 0.0905 | 0.0517 | 0.0852 | 0.0845 | 0.0922 | 0.1076 | 0.1158 | 0.083 | 0.1414 | 0.1577 | 0.1195 | 0.1587 | 0.1402 | 0.1356 | 0.1124 | 0.13 | 0.0954 | 0.1729 | 0.1314 | 0.1408 | 0.1597 | 0.1673 | 0.1899 | 0.1592 | 0.2015 | 0.1996 | 0.2609 | 0.2026 | 0.1532 | 0.181 | 0.1774 | 0.2188 | 0.2429 | 0.2628 | 0.4002 | 0.7498 | 0.8002 | 0.8184 | 0.8332 | 0.8504 | 0.864 | 0.8864 | 0.8982 | 0.9232 | 0.9302 | 0.9526 | 0.9718 | 0.9814 | 1
4160 | 2015 | 6 | 23 | 7 | 16791 |  | NY | Erie | 42.97 | -78.93 | Coal | 2549 | 68 | Huntley Power 68 | 0 | 0 | 0 | 0 | 2.7652 | 25.8511 | 71.1125 | 50.6759 | 78.9511 | 75.3367 | 63.1176 | 44.5567 | 46.7341 | 61.7765 | 63.7428 | 65.7484 | 78.2294 | 73.9012 | 61.6551 | 73.3803 | 76.0071 | 99.1211 | 132.0288 | 150.27 | 108.4299 | 81.6004 | 136.3703 | 108.1161 | 54.2757 | 95.3899 | 90.2579 | 109.1191 | 120.0551 | 80.4742 | 87.365 | 130.4675 | 123.5779 | 158.5175 | 143.4517 | 250.4332 | 217.4539 | 203.7072 | 401.2508 | 542.3082 | 583.2833 | 593.2368 | 620.392 | 643.4258 | 670.5247 | 677.2385 | 718.2658 | 739.4621 | 760.1757 | 774.1346 | 806.0425 | 831.826
4161 | 2015 | 6 | 23 | 8 | 18482 |  | NY | Richmond | 40.6188 | -74.069 | Gas | 8053 | PT01 | Pouch Terminal PT01 | 0 | 0 | 0 | 0 | 0 | 0 | 0 | 0 | 0 | 0 | 0 | 0 | 0 | 0 | 0 | 0 | 0 | 0 | 0 | 0 | 0 | 0 | 0 | 0 | 0 | 0 | 0 | 0 | 0 | 0 | 0 | 0 | 0 | 0 | 0 | 0 | 0 | 0 | 0 | 0 | 0 | 0 | 0 | 0 | 0 | 0 | 0 | 0 | 0 | 0 | 0 | 0 | 0 | 0 | 0 | 0
4162 | 2015 | 6 | 23 | 9 | 20417 |  | NY | Kings | 40.663 | -74 | Gas | 7910 | 2302 | 23rd and 3rd 2302 | 0 | 0 | 0 | 0 | 0 | 0 | 0 | 0 | 0 | 0 | 0 | 0 | 0 | 0 | 0 | 0 | 0 | 0 | 0 | 0 | 0 | 0 | 0 | 0 | 0 | 0 | 0 | 0 | 0 | 0 | 0 | 0 | 0 | 0 | 0 | 0 | 0 | 0 | 0 | 0 | 0 | 0 | 0 | 0 | 0 | 0 | 0 | 0 | 0 | 0 | 0 | 0 | 0 | 0 | 0 | 0
4163 | 2015 | 6 | 23 | 10 | 21566 |  | NY | Niagara | 43.3561 | -78.6039 | Coal | 6082 | 1 | Somerset Operating Company (Kintigh) 1 | 0 | 0 | 0 | 0 | 0 | 0 | 0 | 0 | 0 | 3.23 | 12.1123 | 18.6161 | 15.6819 | 28.3649 | 54.4759 | 67.4056 | 125.8002 | 163.8632 | 172.6177 | 221.0815 | 204.5766 | 221.6459 | 91.8155 | 260.7174 | 206.75 | 129.9119 | 218.5937 | 266.9874 | 144.2453 | 275.4745 | 311.5466 | 357.5102 | 514.7367 | 457.3601 | 572.9805 | 784.7234 | 698.9947 | 969.0724 | 994.1851 | 735.2179 | 838.676 | 762.1803 | 1037.7563 | 2340.1699 | 2364.439 | 2353.6453 | 2324.3716 | 2314.0247 | 2291.385 | 2287.4715 | 2289.0087 | 2264.5209 | 2259.9423 | 2265.9651 | 2236.4604 | 2239.8127
4164 | 2015 | 6 | 23 | 11 | 22486 |  | CT | Middlesex | 41.5544 | -72.5793 | Gas | 562 | 3 | Middletown 3 | 0 | 0 | 0 | 0 | 0 | 6.3848 | 20.201 | 6.0976 | 30.4368 | 21.9618 | 35.978 | 42.4304 | 44.5281 | 47.2481 | 30.4189 | 36.3622 | 34.7591 | 41.0247 | 37.4002 | 34.4879 | 35.5681 | 51.3875 | 64.1259 | 62.4117 | 58.693 | 41.7663 | 56.9126 | 38.3984 | 53.2529 | 58.1247 | 49.2386 | 99.0675 | 78.1528 | 74.4339 | 96.2925 | 108.8323 | 133.8901 | 168.0868 | 205.029 | 222.7276 | 320.6125 | 455.5108 | 484.8686 | 589.878 | 606.9446 | 609.8291 | 611.3748 | 611.838 | 612.2434 | 617.2654 | 616.3752 | 619.1638 | 616.4678 | 616.1691 | 615.3022 | 620.1927
4165 | 2015 | 6 | 23 | 12 | 23143 |  | ME | Cumberland | 43.75 | -70.1569 | Oil | 1507 | 1 | William F Wyman 1 | 0 | 0 | 0 | 0 | 0 | 0 | 0 | 0.15408 | 0.23499 | 0 | 0 | 0.5531 | 2.1598 | 0.71855 | 0.84634 | 4.9609 | 4.4205 | 0.44538 | 4.8886 | 1.8754 | 6.0464 | 10.0205 | 2.5815 | 11.8322 | 7.446 | 5.0815 | 9.0906 | 9.8974 | 9.7025 | 14.3052 | 10.348 | 19.1566 | 19.7142 | 23.2331 | 35.2819 | 32.4318 | 28.0669 | 50.6172 | 56.0797 | 56.5835 | 88.5641 | 71.5665 | 30.6953 | 35.6619 | 45.1477 | 56.4313 | 64.6695 | 72.2464 | 79.5984 | 91.1188 | 97.5482 | 111.1873 | 117.7943 | 127.9445 | 136.0411 | 146.5677
4166 | 2015 | 6 | 23 | 13 | 23856 |  | MA | Hampden | 42.1977 | -72.5103 | Oil | 6081 | 1 | Stony Brook 1 | 0 | 0 | 0 | 0 | 0 | 0 | 0 | 0 | 0 | 0 | 0 | 0 | 0 | 0 | 0 | 0 | 0 | 0 | 0 | 0 | 0 | 0 | 0 | 0 | 0 | 0 | 0 | 0 | 0 | 0 | 0 | 0 | 0 | 0 | 0 | 0 | 0 | 0 | 0 | 0 | 0 | 0 | 0 | 0 | 0 | 0 | 0 | 0 | 0 | 0 | 0 | 0 | 0 | 0 | 0 | 0
4167 | 2015 | 6 | 23 | 14 | 24615 |  | ME | Cumberland | 43.75 | -70.1569 | Oil | 1507 | 2 | William F Wyman 2 | 0 | 0 | 0 | 0 | 0 | 0 | 0 | 0 | 0 | 0 | 0 | 0 | 0.19256 | 0 | 2.544 | 2.6485 | 2.3872 | 1.8604 | 5.9297 | 3.5905 | 8.1109 | 14.094 | 1.3347 | 12.5758 | 9.8787 | 5.2712 | 9.4393 | 12.1579 | 9.8666 | 8.5581 | 12.2238 | 19.755 | 23.1033 | 27.8159 | 42.8238 | 50.2158 | 28.3265 | 49.0869 | 43.4252 | 57.9431 | 77.4662 | 64.7131 | 29.5836 | 33.2074 | 44.502 | 55.4658 | 64.7064 | 73.9903 | 82.9334 | 92.0145 | 102.9003 | 112.3292 | 119.5413 | 129.7031 | 139.6273 | 149.2855
4168 | 2015 | 6 | 23 | 15 | 24758 |  | CT | New Haven | 41.4486 | -72.8358 | Gas | 55517 | CT05 | Wallingford Energy, LLC CT05 | 0 | 0 | 0 | 0 | 0 | 0 | 0 | 0 | 0 | 0 | 0 | 0 | 0 | 0 | 0 | 0 | 0 | 0 | 0 | 0 | 0 | 0 | 0 | 0 | 0 | 0 | 0 | 0 | 0 | 0 | 0 | 0 | 0 | 0 | 0 | 0 | 0 | 0 | 0 | 0 | 0 | 0 | 0 | 0 | 0 | 0 | 0 | 0 | 0 | 0 | 0 | 0 | 0 | 0 | 0 | 0
4169 | 2015 | 6 | 23 | 16 | 24508 |  | NY | Broome | 42.1073 | -75.9283 | Gas | 55600 | 1 | Binghamton Cogen Plant 1 | 0 | 0 | 0 | 0 | 0 | 0 | 0 | 0 | 0 | 0 | 0 | 0 | 0 | 0 | 0 | 0 | 0 | 0 | 0 | 0 | 0 | 0 | 0 | 0 | 0 | 0 | 0 | 0 | 0 | 0 | 0 | 0 | 0 | 0 | 0 | 0 | 0 | 0 | 0 | 0 | 0 | 0 | 0 | 0 | 0 | 0 | 0 | 0 | 0 | 0 | 0 | 0 | 0 | 0 | 0 | 0
4170 | 2015 | 6 | 23 | 17 | 23483 |  | CT | New Haven | 41.4486 | -72.8358 | Gas | 55517 | CT03 | Wallingford Energy, LLC CT03 | 0 | 0 | 0 | 0 | 0 | 0 | 0 | 0 | 0 | 0 | 0 | 0 | 0 | 0 | 0 | 0 | 0 | 0 | 0 | 0 | 0 | 0 | 0 | 0 | 0 | 0 | 0 | 0 | 0 | 0 | 0 | 0 | 0 | 0 | 0 | 0 | 0 | 0 | 0 | 0 | 0 | 0 | 0 | 0 | 0 | 0 | 0 | 0 | 0 | 0 | 0 | 0 | 0 | 0 | 0 | 0
4171 | 2015 | 6 | 23 | 18 | 22707 |  | CT | New Haven | 41.4486 | -72.8358 | Gas | 55517 | CT01 | Wallingford Energy, LLC CT01 | 0 | 0 | 0 | 0 | 0 | 0 | 0 | 0 | 0 | 0 | 0 | 0 | 0 | 0 | 0 | 0 | 0 | 0 | 0 | 0 | 0 | 0 | 0 | 0 | 0 | 0 | 0 | 0 | 0 | 0 | 0 | 0 | 0 | 0 | 0 | 0 | 0 | 0 | 0 | 0 | 0 | 0 | 0 | 0 | 0 | 0 | 0 | 0 | 0 | 0 | 0 | 0 | 0 | 0 | 0 | 0
4172 | 2015 | 6 | 23 | 19 | 21928 |  | CT | New Haven | 41.4486 | -72.8358 | Gas | 55517 | CT02 | Wallingford Energy, LLC CT02 | 0 | 0 | 0 | 0 | 0 | 0 | 0 | 0 | 0 | 0 | 0 | 0 | 0 | 0 | 0 | 0 | 0 | 0 | 0 | 0 | 0 | 0 | 0 | 0 | 0 | 0 | 0 | 0 | 0 | 0 | 0 | 0 | 0 | 0 | 0 | 0 | 0 | 0 | 0 | 0 | 0 | 0 | 0 | 0 | 0 | 0 | 0 | 0 | 0 | 0 | 0 | 0 | 0 | 0 | 0 | 0
4173 | 2015 | 6 | 23 | 20 | 20927 |  | ME | Penobscot | 44.8236 | -68.7106 | Gas | 55068 | 1 | Maine Independence Station 1 | 0 | 0 | 0 | 0 | 0.0034 | 0.0172 | 0.01 | 0.015 | 0.0072 | 0.0135 | 0.008 | 0.0212 | 0.0152 | 0.0072 | 0.0124 | 0.0108 | 0.0253 | 0.0328 | 0.1018 | 0.0712 | 0.0827 | 0.0827 | 0.063 | 0.0582 | 0.0452 | 0.0877 | 0.0642 | 0.0658 | 0.1077 | 0.0829 | 0.0827 | 0.0614 | 0.0588 | 0.1115 | 0.0768 | 0.0906 | 0.1 | 0.1489 | 0.1728 | 0.2062 | 0.2516 | 0.4018 | 0.6378 | 1 | 1 | 1 | 1 | 1 | 1 | 1 | 1 | 1 | 1 | 1 | 1 | 1
4174 | 2015 | 6 | 23 | 21 | 17704 |  | NY | Nassau | 40.6447 | -73.5683 | Gas | 2679 | 5 | Freeport Power Plant No. 2 5 | 0 | 0 | 0 | 0 | 0 | 0 | 0 | 0 | 0.0092 | 0 | 0 | 0 | 0.02 | 0 | 0 | 0.0072 | 0 | 0 | 0 | 0 | 0 | 0.0096 | 0.0376 | 0.0218 | 0.0029 | 0.0524 | 0.0546 | 0.0606 | 0.1176 | 0.086 | 0.0612 | 0.0753 | 0.0992 | 0.1362 | 0.2221 | 0.1455 | 0.2071 | 0.3344 | 0.3692 | 0.5337 | 0.8465 | 1.121 | 1.8457 | 2 | 2 | 2 | 2 | 2 | 2 | 2 | 2 | 2 | 2 | 2 | 2 | 2
4175 | 2015 | 6 | 23 | 22 | 14415 |  | NY | Richmond | 40.5915 | -74.2027 | Gas | 2490 | 30 | Arthur Kill 30 | 0 | 0 | 0 | 0 | 0.0556 | 0.0896 | 0.0585 | 0.0913 | 0.0746 | 0.0658 | 0.101 | 0.0846 | 0.0964 | 0.1272 | 0.1482 | 0.1672 | 0.196 | 0.1688 | 0.1012 | 0.1278 | 0.1261 | 0.1175 | 0.1727 | 0.1964 | 0.1781 | 0.1689 | 0.1766 | 0.1524 | 0.1562 | 0.2148 | 0.1562 | 0.1961 | 0.2101 | 0.2616 | 0.1894 | 0.3199 | 0.3887 | 0.2647 | 0.5064 | 0.4352 | 0.457 | 0.5369 | 1.1507 | 1.0455 | 0.9837 | 0.9325 | 0.9028 | 0.8865 | 0.8747 | 0.8533 | 0.846 | 0.8228 | 0.8294 | 0.8166 | 0.799 | 0.8052
4176 | 2015 | 6 | 23 | 23 | 11974 |  | CT | New Haven | 41.4486 | -72.8358 | Gas | 55517 | CT04 | Wallingford Energy, LLC CT04 | 0 | 0 | 0 | 0 | 0 | 0 | 0 | 0 | 0 | 0 | 0 | 0 | 0 | 0 | 0 | 0 | 0 | 0 | 0 | 0 | 0 | 0 | 0 | 0 | 0 | 0 | 0 | 0 | 0 | 0 | 0 | 0 | 0 | 0 | 0 | 0 | 0 | 0 | 0 | 0 | 0 | 0 | 0 | 0 | 0 | 0 | 0 | 0 | 0 | 0 | 0 | 0 | 0 | 0 | 0 | 0
4177 | 2015 | 6 | 24 | 0 | 10524 |  | ME | Cumberland | 43.75 | -70.1569 | Oil | 1507 | 4 | William F Wyman 4 | 0 | 0 | 0 | 0 | 0 | 0 | 3.3018 | 2.8984 | 5.9901 | 3.1065 | 15.8778 | 14.5093 | 6.9009 | 20.3141 | 16.5538 | 70.003 | 86.0559 | 58.2287 | 128.9395 | 141.5054 | 121.1897 | 231.9251 | 91.6816 | 230.1759 | 201.3359 | 148.7514 | 249.8449 | 290.8971 | 151.3028 | 257.5944 | 316.6918 | 430.8963 | 452.7879 | 606.0635 | 769.0055 | 893.7933 | 606.4864 | 984.4954 | 924.5023 | 740.2824 | 970.7812 | 807.2504 | 624.7283 | 1758.7018 | 2245.7221 | 2616.5437 | 2941.107 | 3109.7019 | 3134.591 | 3176.7691 | 3190.0666 | 3182.3697 | 3184.6453 | 3207.7304 | 3182.3589 | 3200.5846
4178 | 2015 | 6 | 24 | 1 | 10276 |  | NY | Nassau | 40.6169 | -73.6486 | Gas | 2511 | U00017 | E F Barrett U00017 | 0 | 0 | 0 | 0 | 0.36631 | 0.97079 | 0.74804 | 0.99383 | 0.48978 | 3.14 | 2.0531 | 2.0665 | 2.3339 | 2.3847 | 3.5944 | 2.2502 | 4.3622 | 3.2758 | 5.0801 | 3.4421 | 4.3225 | 2.536 | 1.9829 | 3.2956 | 5.8068 | 4.0242 | 6.4373 | 4.9033 | 3.8426 | 5.2404 | 4.3391 | 6.9389 | 9.4536 | 7.2252 | 5.8998 | 6.8981 | 3.4138 | 6.0402 | 10.5785 | 5.3142 | 6.5003 | 8.2531 | 12.28 | 35.5362 | 44.4146 | 52.6292 | 53.3493 | 54.9388 | 56.3064 | 57.7689 | 58.3528 | 59.2262 | 59.4103 | 59.228 | 60.2544 | 61.1624
4179 | 2015 | 6 | 24 | 2 | 10034 |  | ME | Penobscot | 44.8236 | -68.7106 | Gas | 55068 | 2 | Maine Independence Station 2 | 0 | 0 | 0 | 0 | 0.004 | 0.0172 | 0.0086 | 0.0344 | 0.0184 | 0.0198 | 0.0148 | 0.0057 | 0.0058 | 0.0174 | 0.0141 | 0.02 | 0.0442 | 0.0509 | 0.0502 | 0.0909 | 0.0644 | 0.0625 | 0.0843 | 0.0582 | 0.0717 | 0.0726 | 0.0844 | 0.0936 | 0.1564 | 0.1442 | 0.0982 | 0.1359 | 0.1313 | 0.1904 | 0.1266 | 0.1175 | 0.1176 | 0.0942 | 0.0885 | 0.1295 | 0.1405 | 0.3538 | 0.8088 | 1 | 1 | 1 | 1 | 1 | 1 | 1 | 1 | 1 | 1 | 1 | 1 | 1
4180 | 2015 | 6 | 24 | 3 | 10240 |  | NY | Nassau | 40.6169 | -73.6486 | Gas | 2511 | U00016 | E F Barrett U00016 | 0 | 0 | 0 | 0 | 0.31409 | 0.73862 | 0.78594 | 0.94193 | 0.56097 | 2.8355 | 1.9554 | 1.6879 | 2.2807 | 1.93 | 3.3886 | 2.0808 | 3.9578 | 3.4174 | 5.177 | 3.6914 | 3.8295 | 2.5293 | 1.8128 | 2.9768 | 5.5553 | 4.0886 | 6.3125 | 4.6639 | 3.8767 | 5.1293 | 4.0389 | 7.1947 | 9.0945 | 7.2988 | 5.5839 | 7.2987 | 4.1336 | 5.9341 | 10.8634 | 5.5434 | 6.4197 | 8.1644 | 11.3154 | 34.6035 | 44.1596 | 51.9548 | 53.4192 | 55.6926 | 56.2902 | 57.0091 | 58.1391 | 59.2947 | 59.2874 | 60.2306 | 60.079 | 60.7911
4181 | 2015 | 6 | 24 | 4 | 10549 |  | MA | Hampden | 42.1977 | -72.5103 | Oil | 6081 | 3 | Stony Brook 3 | 0 | 0 | 0 | 0 | 0 | 0 | 0 | 0 | 0 | 0 | 0 | 0 | 0 | 0 | 0 | 0 | 0 | 0 | 0 | 0 | 0 | 0 | 0 | 0 | 0 | 0 | 0 | 0 | 0 | 0 | 0 | 0 | 0 | 0 | 0 | 0 | 0 | 0 | 0 | 0 | 0 | 0 | 0 | 0 | 0 | 0 | 0 | 0 | 0 | 0 | 0 | 0 | 0 | 0 | 0 | 0
4182 | 2015 | 6 | 24 | 5 | 11221 |  | NY | Niagara | 43.0483 | -78.8539 | Gas | 54131 | NTCT1 | Fortistar North Tonawanda Inc NTCT1 | 0 | 0 | 0 | 0 | 0 | 0 | 0 | 0 | 0 | 0 | 0 | 0 | 0 | 0 | 0 | 0 | 0 | 0 | 0 | 0 | 0 | 0 | 0 | 0 | 0 | 0 | 0 | 0 | 0 | 0 | 0 | 0 | 0 | 0 | 0 | 0 | 0 | 0 | 0 | 0 | 0 | 0 | 0 | 0 | 0 | 0 | 0 | 0 | 0 | 0 | 0 | 0 | 0 | 0 | 0 | 0
4183 | 2015 | 6 | 24 | 6 | 13147 |  | MA | Barnstable | 41.7694 | -70.5097 | Oil | 1599 | 1 | Canal Station 1 | 0 | 0 | 0 | 0 | 0 | 0 | 0 | 0 | 0 | 0 | 0 | 0 | 0 | 6.1203 | 15.484 | 8.9589 | 4.7322 | 25.04 | 34.1226 | 40.9055 | 21.0499 | 50.2811 | 11.284 | 25.8499 | 41.7805 | 18.7291 | 61.1455 | 45.3029 | 19.4249 | 27.3089 | 72.6446 | 68.8196 | 103.443 | 141.7066 | 163.7397 | 226.5444 | 119.6434 | 145.9203 | 158.4521 | 246.9473 | 326.3292 | 281.19 | 71.9542 | 114.4569 | 187.2453 | 250.534 | 304.9998 | 367.7245 | 421.368 | 497.0828 | 564.4888 | 623.7448 | 706.8789 | 748.2638 | 809.2814 | 885.813
4184 | 2015 | 6 | 24 | 7 | 14681 |  | NY | Kings | 40.7168 | -73.9665 | Gas | 7915 | NO1 | North 1st NO1 | 0 | 0 | 0 | 0 | 0 | 0 | 0 | 0 | 0 | 0 | 0 | 0 | 0 | 0 | 0 | 0 | 0 | 0 | 0 | 0 | 0 | 0 | 0 | 0 | 0 | 0 | 0 | 0 | 0 | 0 | 0 | 0 | 0 | 0 | 0 | 0 | 0 | 0 | 0 | 0 | 0 | 0 | 0 | 0 | 0 | 0 | 0 | 0 | 0 | 0 | 0 | 0 | 0 | 0 | 0 | 0
4185 | 2015 | 6 | 24 | 8 | 16356 |  | NY | Nassau | 40.6169 | -73.6486 | Gas | 2511 | U00009 | E F Barrett U00009 | 0 | 0 | 0 | 0 | 0 | 0 | 0 | 0 | 0 | 0 | 0 | 0 | 0 | 0 | 0 | 0 | 0 | 0 | 0 | 0 | 0 | 0 | 0 | 0 | 0 | 0 | 0 | 0 | 0 | 0 | 0 | 0 | 0 | 0 | 0 | 0 | 0 | 0 | 0 | 0 | 0 | 0 | 0 | 0 | 0 | 0 | 0 | 0 | 0 | 0 | 0 | 0 | 0 | 0 | 0 | 0
4186 | 2015 | 6 | 24 | 9 | 16908 |  | MA | Hampden | 42.0956 | -72.5958 | Gas | 1642 | CTG1 | West Springfield CTG1 | 0 | 0 | 0 | 0 | 0 | 0 | 0 | 0 | 0 | 0 | 0 | 0 | 0 | 0 | 0 | 0 | 0 | 0 | 0 | 0 | 0 | 0 | 0 | 0 | 0 | 0 | 0 | 0 | 0 | 0 | 0 | 0 | 0 | 0 | 0 | 0 | 0 | 0 | 0 | 0 | 0 | 0 | 0 | 0 | 0 | 0 | 0 | 0 | 0 | 0 | 0 | 0 | 0 | 0 | 0 | 0
4187 | 2015 | 6 | 24 | 10 | 18106 |  | NY | Orange | 41.5711 | -73.9739 | Oil | 8006 | 2 | Roseton Generating LLC 2 | 0 | 0 | 0 | 0 | 0 | 0 | 1.843 | 3.4415 | 0 | 2.8205 | 0 | 0.32067 | 0 | 3.93 | 0 | 1.6556 | 3.4038 | 4.9889 | 4.9986 | 8.911 | 9.0103 | 11.5519 | 4.5294 | 40.1889 | 36.6215 | 20.7029 | 62.2304 | 44.7649 | 28.0837 | 55.5657 | 65.6365 | 105.7888 | 92.3741 | 108.1648 | 131.6138 | 215.8369 | 263.6568 | 442.9859 | 461.7128 | 568.0227 | 710.5659 | 857.4093 | 804.1798 | 1043.1319 | 1177.9062 | 1274.6519 | 1364.8352 | 1406.1666 | 1419.4214 | 1436.3164 | 1440.2666 | 1441.0855 | 1449.5984 | 1460.7672 | 1463.9872 | 1467.353
4188 | 2015 | 6 | 24 | 11 | 18164 |  | NY | Nassau | 40.6169 | -73.6486 | Gas | 2511 | U00019 | E F Barrett U00019 | 0 | 0 | 0 | 0 | 0.02955 | 0.65307 | 0.96829 | 0.84406 | 0.43527 | 1.9649 | 1.4656 | 1.6025 | 2.7863 | 1.7931 | 3.1484 | 1.4677 | 2.3829 | 2.4011 | 3.116 | 1.3041 | 4.2732 | 3.5393 | 3.4257 | 3.602 | 5.6497 | 3.9929 | 4.8291 | 5.161 | 4.5157 | 4.659 | 3.6878 | 6.7486 | 10.5662 | 6.7939 | 6.2151 | 8.0142 | 6.8925 | 7.0938 | 10.7815 | 6.0572 | 12.1798 | 10.1713 | 21.8973 | 59.9429 | 62.5358 | 62.2564 | 61.8514 | 62.1534 | 61.6408 | 61.5895 | 61.3802 | 60.7995 | 61.246 | 60.5456 | 61.2897 | 61.0878
4189 | 2015 | 6 | 24 | 12 | 18762 |  | NY | Nassau | 40.6169 | -73.6486 | Gas | 2511 | U00018 | E F Barrett U00018 | 0 | 0 | 0 | 0 | 0.0222 | 0.44099 | 0.91861 | 0.67118 | 0.5052 | 2.2602 | 1.554 | 1.5129 | 2.8515 | 2.0989 | 3.3039 | 2.078 | 2.1196 | 2.2958 | 3.5257 | 1.6008 | 4.3591 | 3.3836 | 3.0871 | 3.6799 | 5.8338 | 3.5875 | 4.776 | 4.9292 | 4.5108 | 4.7918 | 3.486 | 5.8367 | 10.2124 | 7.0431 | 5.8694 | 8.0354 | 6.0719 | 7.0738 | 10.6413 | 5.8892 | 13.2543 | 10.203 | 22.3493 | 59.9698 | 62.577 | 62.1923 | 61.9257 | 61.7048 | 61.641 | 61.6789 | 61.6404 | 61.4563 | 61.4394 | 61.0409 | 61.3359 | 60.9442
4190 | 2015 | 6 | 24 | 13 | 19373 |  | CT | New Haven | 41.5444 | -73.0416 | Gas | 56629 | 10 | Waterbury Generation 10 | 0 | 0 | 0 | 0 | 0 | 0 | 0 | 0 | 0 | 0 | 0.002 | 0 | 0.002 | 0 | 0 | 0 | 0 | 0.0022 | 0.0024 | 0.0025 | 0.013 | 0.0039 | 0 | 0.0094 | 0.015 | 0.0085 | 0.0122 | 0.004 | 0.0126 | 0.0262 | 0.0217 | 0.0204 | 0.0314 | 0.0273 | 0.0113 | 0.0018 | 0.007 | 0.0072 | 0.0072 | 0.016 | 0.0242 | 0.0382 | 0.0328 | 0 | 0 | 0 | 0 | 0 | 0 | 0 | 0 | 0 | 0 | 0 | 0 | 0
4191 | 2015 | 6 | 24 | 14 | 19738 |  | NY | Queens | 40.7539 | -73.9506 | Gas | 7909 | VB01 | Vernon Boulevard VB01 | 0 | 0 | 0 | 0 | 0 | 0 | 0 | 0 | 0 | 0 | 0 | 0 | 0 | 0 | 0 | 0 | 0 | 0 | 0 | 0 | 0 | 0 | 0 | 0 | 0 | 0 | 0 | 0 | 0 | 0 | 0 | 0 | 0 | 0 | 0 | 0 | 0 | 0 | 0 | 0 | 0 | 0 | 0 | 0 | 0 | 0 | 0 | 0 | 0 | 0 | 0 | 0 | 0 | 0 | 0 | 0
4192 | 2015 | 6 | 24 | 15 | 20199 |  | MA | Essex | 42.5428 | -70.9236 | Gas | 1678 | 1 | Waters River 1 | 0 | 0 | 0 | 0 | 0 | 0 | 0 | 0 | 0 | 0 | 0 | 0 | 0 | 0 | 0 | 0 | 0 | 0 | 0 | 0 | 0 | 0 | 0 | 0 | 0 | 0 | 0 | 0 | 0 | 0 | 0 | 0 | 0 | 0 | 0 | 0 | 0 | 0 | 0 | 0 | 0 | 0 | 0 | 0 | 0 | 0 | 0 | 0 | 0 | 0 | 0 | 0 | 0 | 0 | 0 | 0
4193 | 2015 | 6 | 24 | 16 | 19840 |  | MA | Middlesex | 42.3917 | -71.0667 | Gas | 1588 | 7 | Mystic 7 | 0 | 0 | 0 | 0 | 17.8327 | 13.33 | 3.7774 | 12.3352 | 3.7845 | 13.3115 | 40.7478 | 30.2014 | 63.2531 | 207.3118 | 77.6927 | 86.1577 | 80.89 | 176.5668 | 114.9094 | 166.3184 | 105.3045 | 147.6982 | 152.692 | 247.6059 | 123.7873 | 96.9336 | 223.7148 | 164.1052 | 199.2974 | 193.9498 | 254.0482 | 371.843 | 403.0821 | 442.4489 | 610.885 | 642.4063 | 740.5034 | 817.9631 | 1289.5136 | 962.0508 | 1564.6481 | 1724.8794 | 1247.9946 | 1158.0585 | 1533.6526 | 1923.8884 | 2280.8742 | 2594.807 | 2942.4117 | 3279.0331 | 3660.1112 | 3993.2111 | 4407.7294 | 4733.2038 | 5063.0621 | 5342.5029
4194 | 2015 | 6 | 24 | 17 | 19862 |  | NY | Nassau | 40.6169 | -73.6486 | Gas | 2511 | U00013 | E F Barrett U00013 | 0 | 0 | 0 | 0 | 2.4806 | 1.4871 | 0.34571 | 1.0381 | 1.9514 | 1.2893 | 0.57435 | 0.95985 | 3.5094 | 2.4179 | 5.2487 | 3.2075 | 2.3241 | 4.1225 | 2.0277 | 1.7985 | 4.5947 | 4.6473 | 2.4749 | 2.3761 | 3.1907 | 4.3107 | 6.3095 | 3.9532 | 2.7469 | 4.2888 | 4.4176 | 5.5785 | 5.0933 | 6.3211 | 5.5466 | 9.6226 | 7.2076 | 9.8514 | 10.5289 | 7.9828 | 12.5061 | 15.0514 | 13.3407 | 33.6486 | 36.6593 | 36.6769 | 36.7152 | 37.0741 | 37.284 | 36.9471 | 38.2151 | 38.9166 | 37.8584 | 38.9925 | 37.8551 | 39.0626
4195 | 2015 | 6 | 24 | 18 | 18889 |  | NY | Nassau | 40.6169 | -73.6486 | Gas | 2511 | U00012 | E F Barrett U00012 | 0 | 0 | 0 | 0 | 2.3024 | 1.4677 | 0.41581 | 1.2556 | 2.0798 | 1.1619 | 0.71386 | 0.72948 | 3.7679 | 2.1135 | 4.834 | 3.5555 | 3.027 | 3.977 | 2.0756 | 1.4834 | 4.0817 | 4.7372 | 2.4441 | 2.5086 | 3.4771 | 4.6075 | 5.6243 | 4.1348 | 2.2205 | 4.5361 | 4.542 | 5.4363 | 4.4716 | 6.1138 | 5.1508 | 10.437 | 6.9228 | 10.2035 | 10.1645 | 7.4595 | 13.8624 | 15.4498 | 13.8522 | 34.3742 | 37.9875 | 37.0077 | 36.9764 | 38.2842 | 38.6294 | 38.0675 | 37.8083 | 38.487 | 38.0083 | 38.7565 | 37.1124 | 37.4226
4196 | 2015 | 6 | 24 | 19 | 17866 |  | NY | Orange | 41.5711 | -73.9739 | Oil | 8006 | 1 | Roseton Generating LLC 1 | 0 | 0 | 0 | 0 | 0 | 2.9678 | 1.3539 | 3.4845 | 0 | 6.4577 | 0 | 0 | 1.1773 | 0.95631 | 1.2154 | 5.3632 | 9.9943 | 6.1657 | 13.1409 | 16.1333 | 9.6788 | 33.2382 | 37.0346 | 34.3376 | 55.2738 | 31.5032 | 50.4895 | 37.2188 | 39.6715 | 35.5136 | 58.4533 | 101.9609 | 86.3846 | 122.2559 | 102.9787 | 203.7416 | 201.6139 | 440.5147 | 437.8132 | 458.7828 | 763.0163 | 733.1918 | 805.6815 | 1458.7016 | 1537.5655 | 1557.0932 | 1590.3765 | 1597.5183 | 1602.5863 | 1629.0459 | 1625.4427 | 1644.1253 | 1636.6061 | 1625.4051 | 1642.9585 | 1646.8066
4197 | 2015 | 6 | 24 | 20 | 17216 |  | NY | Genesee | 42.9828 | -78.1592 | Gas | 54593 | 1 | Batavia Energy 1 | 0 | 0 | 0 | 0 | 0 | 0 | 0 | 0 | 0 | 0 | 0 | 0 | 0 | 0 | 0 | 0 | 0 | 0 | 0 | 0 | 0 | 0 | 0 | 0 | 0 | 0 | 0 | 0 | 0 | 0 | 0 | 0 | 0 | 0 | 0 | 0 | 0 | 0 | 0 | 0 | 0 | 0 | 0 | 0 | 0 | 0 | 0 | 0 | 0 | 0 | 0 | 0 | 0 | 0 | 0 | 0
4198 | 2015 | 6 | 24 | 21 | 14829 |  | NY | Bronx | 40.7989 | -73.9147 | Gas | 7914 | HR01 | Harlem River Yard HR01 | 0 | 0 | 0 | 0 | 0 | 0 | 0 | 0 | 0 | 0 | 0 | 0 | 0 | 0 | 0 | 0 | 0 | 0 | 0 | 0 | 0 | 0 | 0 | 0 | 0 | 0 | 0 | 0 | 0 | 0 | 0 | 0 | 0 | 0 | 0 | 0 | 0 | 0 | 0 | 0 | 0 | 0 | 0 | 0 | 0 | 0 | 0 | 0 | 0 | 0 | 0 | 0 | 0 | 0 | 0 | 0
4199 | 2015 | 6 | 24 | 22 | 12382 |  | NY | Nassau | 40.6169 | -73.6486 | Gas | 2511 | U00011 | E F Barrett U00011 | 0 | 0 | 0 | 0 | 0 | 0 | 0 | 0 | 0 | 0 | 0 | 0 | 0 | 0 | 0 | 0 | 0 | 0 | 0 | 0 | 0 | 0 | 0 | 0 | 0 | 0 | 0 | 0 | 0 | 0 | 0 | 0 | 0 | 0 | 0 | 0 | 0 | 0 | 0 | 0 | 0 | 0 | 0 | 0 | 0 | 0 | 0 | 0 | 0 | 0 | 0 | 0 | 0 | 0 | 0 | 0
4200 | 2015 | 6 | 24 | 23 | 10657 |  | NY | Queens | 40.7539 | -73.9506 | Gas | 7909 | VB02 | Vernon Boulevard VB02 | 0 | 0 | 0 | 0 | 0 | 0 | 0 | 0 | 0 | 0 | 0 | 0 | 0 | 0 | 0 | 0 | 0 | 0 | 0 | 0 | 0 | 0 | 0 | 0 | 0 | 0 | 0 | 0 | 0 | 0 | 0 | 0 | 0 | 0 | 0 | 0 | 0 | 0 | 0 | 0 | 0 | 0 | 0 | 0 | 0 | 0 | 0 | 0 | 0 | 0 | 0 | 0 | 0 | 0 | 0 | 0
4201 | 2015 | 6 | 25 | 0 | 9528 |  | NY | Bronx | 40.7988 | -73.9093 | Gas | 7913 | HG01 | Hell Gate HG01 | 0 | 0 | 0 | 0 | 0 | 0 | 0 | 0 | 0 | 0 | 0 | 0 | 0 | 0 | 0 | 0 | 0 | 0 | 0 | 0 | 0 | 0 | 0 | 0 | 0 | 0 | 0 | 0 | 0 | 0 | 0 | 0 | 0 | 0 | 0 | 0 | 0 | 0 | 0 | 0 | 0 | 0 | 0 | 0 | 0 | 0 | 0 | 0 | 0 | 0 | 0 | 0 | 0 | 0 | 0 | 0
4202 | 2015 | 6 | 25 | 1 | 9300 |  | NY | Bronx | 40.7988 | -73.9093 | Gas | 7913 | HG02 | Hell Gate HG02 | 0 | 0 | 0 | 0 | 0 | 0 | 0 | 0 | 0 | 0 | 0 | 0 | 0 | 0 | 0 | 0 | 0 | 0 | 0 | 0 | 0 | 0 | 0 | 0 | 0 | 0 | 0 | 0 | 0 | 0 | 0 | 0 | 0 | 0 | 0 | 0 | 0 | 0 | 0 | 0 | 0 | 0 | 0 | 0 | 0 | 0 | 0 | 0 | 0 | 0 | 0 | 0 | 0 | 0 | 0 | 0
4203 | 2015 | 6 | 25 | 2 | 8951 |  | MA | Hampden | 42.0956 | -72.5958 | Gas | 1642 | CTG2 | West Springfield CTG2 | 0 | 0 | 0 | 0 | 0 | 0 | 0 | 0 | 0 | 0 | 0 | 0 | 0 | 0 | 0 | 0 | 0 | 0 | 0 | 0 | 0 | 0 | 0 | 0 | 0 | 0 | 0 | 0 | 0 | 0 | 0 | 0 | 0 | 0 | 0 | 0 | 0 | 0 | 0 | 0 | 0 | 0 | 0 | 0 | 0 | 0 | 0 | 0 | 0 | 0 | 0 | 0 | 0 | 0 | 0 | 0
4204 | 2015 | 6 | 25 | 3 | 9284 |  | MA | Bristol | 41.7125 | -71.1914 | Oil | 1619 | 4 | Brayton Point 4 | 0 | 0 | 0 | 0 | 0.55854 | 1.1108 | 3.6979 | 4.6063 | 5.3446 | 4.437 | 6.1953 | 1.8546 | 23.4316 | 3.1939 | 7.4493 | 3.778 | 18.3178 | 16.2289 | 36.7088 | 63.0066 | 65.743 | 74.7205 | 29.0452 | 117.9408 | 70.3468 | 78.5479 | 94.6767 | 70.9513 | 83.8874 | 97.96 | 69.4352 | 172.2933 | 159.8431 | 193.756 | 210.2186 | 198.9821 | 235.7922 | 354.425 | 541.339 | 580.6527 | 897.45 | 1096.512 | 1429.9764 | 2163.136 | 2420.9817 | 2535.2164 | 2613.0986 | 2698.2497 | 2797.5295 | 2850.0668 | 2827.2772 | 2841.4501 | 2825.2463 | 2819.3535 | 2837.5927 | 2810.0092
4205 | 2015 | 6 | 25 | 4 | 9572 |  | ME | Hancock | 44.5739 | -68.8033 | Gas | 50243 | GEN4 | Bucksport Clean Energy GEN4 | 0 | 0 | 0 | 0 | 0 | 0.0019 | 0 | 0.0042 | 0 | 0 | 0.0029 | 0.0038 | 0.0076 | 0.005 | 0.0184 | 0.0136 | 0.0188 | 0.0437 | 0.0357 | 0.0683 | 0.066 | 0.0429 | 0.0275 | 0.0078 | 0.041 | 0.0312 | 0.0309 | 0.0632 | 0.0619 | 0.0385 | 0.051 | 0.0433 | 0.0592 | 0.0332 | 0.0713 | 0.0753 | 0.0592 | 0.0855 | 0.1441 | 0.1374 | 0.1949 | 0.2373 | 0.2156 | 0.4246 | 0.4995 | 0.5687 | 0.6225 | 0.69 | 0.7536 | 0.8096 | 0.8733 | 0.8929 | 0.8938 | 0.8845 | 0.8855 | 0.8824
4206 | 2015 | 6 | 25 | 5 | 10825 |  | NY | Rensselaer | 42.63 | -73.75 | Gas | 54034 | 1GTDBS | Rensselaer Cogen 1GTDBS | 0 | 0 | 0 | 0 | 0 | 0 | 0 | 0 | 0 | 0 | 0 | 0 | 0 | 0 | 0 | 0 | 0 | 0 | 0 | 0 | 0 | 0 | 0 | 0 | 0 | 0 | 0 | 0 | 0 | 0 | 0 | 0 | 0 | 0 | 0 | 0 | 0 | 0 | 0 | 0 | 0 | 0 | 0 | 0 | 0 | 0 | 0 | 0 | 0 | 0 | 0 | 0 | 0 | 0 | 0 | 0
4207 | 2015 | 6 | 25 | 6 | 12545 |  | NY | Orange | 41.4278 | -74.4186 | Gas | 2632 | 1 | Shoemaker 1 | 0 | 0 | 0 | 0 | 0 | 0 | 0 | 0 | 0 | 0 | 0 | 0 | 0 | 0 | 0 | 0 | 0 | 0 | 0 | 0.0105 | 0.0154 | 0 | 0.004 | 0 | 0 | 0 | 0 | 0 | 0 | 0 | 0.0112 | 0 | 0 | 0 | 0 | 0 | 0 | 0.0046 | 0 | 0 | 0 | 0 | 0.0102 | 0 | 0 | 0 | 0 | 0 | 0 | 0 | 0 | 0 | 0 | 0 | 0 | 0
4208 | 2015 | 6 | 25 | 7 | 13914 |  | NY | Bronx | 40.7989 | -73.9147 | Gas | 7914 | HR02 | Harlem River Yard HR02 | 0 | 0 | 0 | 0 | 0 | 0 | 0 | 0 | 0 | 0 | 0 | 0 | 0 | 0 | 0 | 0 | 0 | 0 | 0 | 0 | 0 | 0 | 0 | 0 | 0 | 0 | 0 | 0 | 0 | 0 | 0 | 0 | 0 | 0 | 0 | 0 | 0 | 0 | 0 | 0 | 0 | 0 | 0 | 0 | 0 | 0 | 0 | 0 | 0 | 0 | 0 | 0 | 0 | 0 | 0 | 0
4209 | 2015 | 6 | 25 | 8 | 15029 |  | MA | Norfolk | 42.235 | -70.9672 | Gas | 1660 | 5 | Potter 5 | 0 | 0 | 0 | 0 | 0 | 0 | 0 | 0.13986 | 0 | 0.34344 | 0 | 0 | 0 | 0.31968 | 0.27084 | 0.28779 | 0.29193 | 0 | 0 | 0 | 0.55944 | 0.37206 | 0 | 0.46527 | 0.59451 | 1.2726 | 1.1666 | 0.62382 | 0.4962 | 0.88773 | 1.5092 | 1.4993 | 0.46176 | 0.60426 | 0.70194 | 0.24975 | 0.55323 | 1.04 | 0.57366 | 0 | 0.79974 | 1.5109 | 0.44955 | 2.4365 | 2.4731 | 2.8016 | 3.9694 | 4.0115 | 4.6531 | 4.8452 | 4.975 | 5.0516 | 4.8707 | 4.9695 | 5.3824 | 5.4679
4210 | 2015 | 6 | 25 | 9 | 15690 |  | CT | New Haven | 41.2836 | -72.9042 | Oil | 6156 | NHB1 | New Haven Harbor NHB1 | 0 | 0 | 0 | 0 | 0 | 0 | 0.30016 | 0.05264 | 0 | 0.3248 | 0 | 0 | 0.08288 | 0.42186 | 0.57938 | 0.65463 | 2.5117 | 1.4667 | 2.2326 | 5.4999 | 16.4173 | 20.758 | 8.1439 | 33.1205 | 17.5256 | 11.155 | 16.4728 | 19.0113 | 31.6185 | 27.25 | 19.652 | 31.8734 | 56.2332 | 51.6292 | 82.132 | 92.7871 | 83.5118 | 154.2757 | 137.3996 | 125.3168 | 184.7236 | 205.0637 | 270.6158 | 542.4356 | 656.9939 | 726.7406 | 748.4305 | 757.4958 | 776.4574 | 788.1281 | 784.141 | 788.3912 | 790.9506 | 787.4452 | 785.4627 | 800.3408
4211 | 2015 | 6 | 25 | 10 | 16712 |  | NY | Nassau | 40.6169 | -73.6486 | Gas | 2511 | U00006 | E F Barrett U00006 | 0 | 0 | 0 | 0 | 0 | 0 | 0 | 0 | 0 | 0 | 0 | 0 | 0 | 0 | 0 | 0 | 0 | 0 | 0 | 0 | 0 | 0 | 0 | 0 | 0 | 0 | 0 | 0 | 0 | 0 | 0 | 0 | 0 | 0 | 0 | 0 | 0 | 0 | 0 | 0 | 0 | 0 | 0 | 0 | 0 | 0 | 0 | 0 | 0 | 0 | 0 | 0 | 0 | 0 | 0 | 0
4212 | 2015 | 6 | 25 | 11 | 17368 |  | MA | Norfolk | 42.235 | -70.9672 | Gas | 1660 | 4 | Potter 4 | 0 | 0 | 0 | 0 | 0 | 0 | 0 | 0.0048 | 0 | 0 | 0.0058 | 0.0042 | 0.0022 | 0.0142 | 0.0024 | 0.0072 | 0.0124 | 0.0164 | 0.0064 | 0.0118 | 0.0234 | 0.0234 | 0.0218 | 0.0034 | 0.0066 | 0.0182 | 0.025 | 0.014 | 0.0176 | 0.0288 | 0.0338 | 0.021 | 0.0334 | 0.031 | 0.0132 | 0.026 | 0.0108 | 0.0412 | 0.0088 | 0.0028 | 0.0176 | 0.0788 | 0.0492 | 0.076 | 0.081 | 0.1018 | 0.1174 | 0.1354 | 0.1564 | 0.167 | 0.1914 | 0.2056 | 0.2278 | 0.2532 | 0.2672 | 0.289
4213 | 2015 | 6 | 25 | 12 | 17930 |  | ME | Cumberland | 43.75 | -70.1569 | Oil | 1507 | 3 | William F Wyman 3 | 0 | 0 | 0 | 0 | 0 | 0 | 0.65996 | 0 | 1.2003 | 1.013 | 3.9736 | 1.1827 | 1.1756 | 1.2587 | 3.0333 | 7.5763 | 14.8008 | 10.9403 | 24.6373 | 33.9887 | 24.5739 | 43.5604 | 13.4956 | 47.5368 | 36.5957 | 17.7928 | 45.0297 | 57.8393 | 28.4826 | 47.8206 | 61.2589 | 94.4812 | 82.5751 | 123.4957 | 137.8166 | 173.0857 | 138.3935 | 214.5962 | 185.2463 | 145.6547 | 195.1445 | 163.0061 | 50.6339 | 0 | 0 | 0 | 0 | 0 | 0 | 0 | 0 | 0 | 0 | 0 | 0 | 0
4214 | 2015 | 6 | 25 | 13 | 18029 |  | NY | Nassau | 40.6169 | -73.6486 | Gas | 2511 | U00008 | E F Barrett U00008 | 0 | 0 | 0 | 0 | 0 | 0 | 0 | 0 | 0 | 0 | 0 | 0 | 0 | 0 | 0 | 0 | 0 | 0 | 0 | 0 | 0 | 0 | 0 | 0 | 0 | 0 | 0 | 0 | 0 | 0 | 0 | 0 | 0 | 0 | 0 | 0 | 0 | 0 | 0 | 0 | 0 | 0 | 0 | 0 | 0 | 0 | 0 | 0 | 0 | 0 | 0 | 0 | 0 | 0 | 0 | 0
4215 | 2015 | 6 | 25 | 14 | 18233 |  | NY | Queens | 40.6106 | -73.7614 | Oil | 55699 | 2 | Bayswater Peaking Facility 2 | 0 | 0 | 0 | 0 | 0 | 0 | 0 | 0 | 0 | 0 | 0 | 0 | 0.0027 | 0 | 0.0033 | 0 | 0 | 0 | 0.003 | 0.0025 | 0.0043 | 0.0079 | 0.0066 | 0.0079 | 0.0054 | 0.0125 | 0.0219 | 0.0244 | 0.0193 | 0.018 | 0.0244 | 0.0241 | 0.0282 | 0.0437 | 0.0495 | 0.0733 | 0.058 | 0.0885 | 0.069 | 0.047 | 0.0509 | 0.0506 | 0.0577 | 0.1021 | 0.144 | 0.1748 | 0.2065 | 0.2457 | 0.2736 | 0.3004 | 0.3385 | 0.3679 | 0.4013 | 0.435 | 0.4672 | 0.5
4216 | 2015 | 6 | 25 | 15 | 18337 |  | NH | Rockingham | 43.0974 | -70.7834 | Oil | 8002 | 1 | Newington 1 | 0 | 0 | 0 | 0 | 0 | 0 | 0 | 6.8149 | 7.4567 | 1.1337 | 0 | 6.7237 | 0 | 0 | 22.0349 | 30.4936 | 8.4508 | 18.4298 | 3.0263 | 17.6084 | 19.2639 | 32.8408 | 14.1921 | 43.8415 | 53.8941 | 22.3898 | 19.7546 | 35.0771 | 33.4652 | 76.8451 | 60.9292 | 103.804 | 75.5463 | 83.432 | 181.4641 | 177.6948 | 155.1734 | 245.9176 | 249.4677 | 208.3191 | 336.2412 | 408.4105 | 349.1218 | 340.7204 | 449.0226 | 539.1105 | 634.3493 | 712.1625 | 809.441 | 890.1839 | 1011.8494 | 1083.4866 | 1169.7491 | 1278.8103 | 1366.58 | 1450.1429
4217 | 2015 | 6 | 25 | 16 | 18081 |  | NY | Suffolk | 40.9619 | -72.2095 | Oil | 2512 | UGT001 | East Hampton Facility UGT001 | 0 | 0 | 0 | 0 | 0 | 0 | 0 | 0 | 0 | 0 | 0 | 0 | 0 | 0 | 0 | 0 | 0 | 0 | 0 | 0 | 0 | 0 | 0 | 0 | 0 | 0 | 0 | 0 | 0 | 0 | 0 | 0 | 0 | 0 | 0 | 0 | 0 | 0 | 0 | 0 | 0 | 0 | 0 | 0 | 0 | 0 | 0 | 0 | 0 | 0 | 0 | 0 | 0 | 0 | 0 | 0
4218 | 2015 | 6 | 25 | 17 | 17642 |  | NY | Oneida | 43.0803 | -75.6003 | Gas | 50744 | 1 | Sterling Power Plant 1 | 0 | 0 | 0 | 0 | 0 | 0 | 0 | 0 | 0 | 0 | 0 | 0 | 0 | 0 | 0 | 0 | 0 | 0 | 0 | 0 | 0 | 0 | 0 | 0 | 0 | 0 | 0 | 0 | 0 | 0 | 0 | 0 | 0 | 0 | 0 | 0 | 0 | 0 | 0 | 0 | 0 | 0 | 0 | 0 | 0 | 0 | 0 | 0 | 0 | 0 | 0 | 0 | 0 | 0 | 0 | 0
4219 | 2015 | 6 | 25 | 18 | 17083 |  | NY | Nassau | 40.6169 | -73.6486 | Gas | 2511 | U00015 | E F Barrett U00015 | 0 | 0 | 0 | 0 | 1.3199 | 1.1566 | 0.31173 | 1.7458 | 2.296 | 2.0255 | 0.57132 | 0.97783 | 1.2887 | 1.3332 | 4.3528 | 2.607 | 2.175 | 1.5007 | 3.0483 | 0.81462 | 2.1246 | 3.6706 | 2.0068 | 1.5786 | 2.4997 | 2.9438 | 3.9857 | 1.43 | 1.9078 | 2.2476 | 2.3146 | 3.3204 | 2.4763 | 3.0246 | 2.1523 | 4.5771 | 5.0142 | 4.1926 | 5.8881 | 3.1425 | 6.6052 | 7.0523 | 15.2618 | 51.9162 | 55.5112 | 55.8428 | 56.56 | 57.5121 | 56.9543 | 57.9235 | 57.4721 | 57.096 | 57.0382 | 57.5624 | 57.243 | 57.5231
4220 | 2015 | 6 | 25 | 19 | 16775 |  | MA | Barnstable | 41.7694 | -70.5097 | Oil | 1599 | 2 | Canal Station 2 | 0 | 0 | 0 | 0 | 0 | 0 | 2.3095 | 9.5766 | 7.8009 | 0 | 9.4817 | 3.8914 | 9.3717 | 1.929 | 13.4766 | 6.4873 | 3.3691 | 15.1629 | 15.5685 | 5.9054 | 19.9112 | 26.8018 | 19.6748 | 14.8577 | 22.3193 | 6.0477 | 23.0814 | 22.3739 | 22.5655 | 66.8108 | 55.4962 | 95.6457 | 114.2574 | 75.476 | 109.3008 | 114.9262 | 128.4824 | 135.763 | 87.5299 | 151.7436 | 283.0584 | 334.697 | 440.5666 | 775.1379 | 919.065 | 1015.5482 | 1103.4901 | 1203.5388 | 1294.0263 | 1287.9611 | 1286.7894 | 1289.4874 | 1289.5814 | 1287.1883 | 1285.2522 | 1288.5683
4221 | 2015 | 6 | 25 | 20 | 16218 |  | NY | Nassau | 40.6169 | -73.6486 | Gas | 2511 | U00014 | E F Barrett U00014 | 0 | 0 | 0 | 0 | 1.4873 | 1.2251 | 0.29121 | 1.5626 | 2.3363 | 2.1409 | 0.64998 | 0.97148 | 1.2213 | 1.2996 | 4.1571 | 2.6165 | 1.7833 | 1.6526 | 2.9676 | 0.5681 | 2.3987 | 3.5013 | 1.891 | 1.7412 | 2.7578 | 2.7083 | 3.6064 | 1.3105 | 2.0879 | 1.9294 | 2.9574 | 2.6876 | 2.3297 | 2.7347 | 2.0275 | 4.6821 | 4.0858 | 4.4248 | 5.8065 | 3.1599 | 6.1635 | 6.7045 | 15.2214 | 51.1919 | 55.2716 | 55.9147 | 56.7743 | 57.0167 | 57.1718 | 56.8261 | 57.8957 | 57.6824 | 56.8439 | 57.1913 | 57.3662 | 57.4066
4222 | 2015 | 6 | 25 | 21 | 14275 |  | NY | Suffolk | 41.1056 | -72.3767 | Oil | 55969 | U-01 | Hawkeye Energy Greenport, LLC U-01 | 0 | 0 | 0 | 0 | 0 | 0 | 0 | 0 | 0 | 0 | 0 | 0 | 0 | 0 | 0 | 0 | 0 | 0 | 0 | 0 | 0 | 0 | 0.005 | 0 | 0.004 | 0 | 0 | 0 | 0.0048 | 0 | 0 | 0 | 0.0082 | 0.0128 | 0.0346 | 0.0402 | 0.0974 | 0.1112 | 0.1048 | 0.1916 | 0.1952 | 0.3618 | 0.5462 | 0.9512 | 0.9342 | 0.9226 | 0.9118 | 0.9056 | 0.895 | 0.8948 | 0.8942 | 0.8784 | 0.8674 | 0.869 | 0.8618 | 0.8548
4223 | 2015 | 6 | 25 | 22 | 12303 |  | NY | Rockland | 41.2044 | -73.9689 | Gas | 2625 | 2 | Bowline Generating Station 2 | 0 | 0 | 0 | 0 | 0 | 0 | 0 | 0.201 | 0.237 | 0.4134 | 0.60942 | 1.3235 | 1.0985 | 0.80241 | 0.7504 | 0.97503 | 0.078 | 0.33465 | 0.8355 | 1.0801 | 1.1073 | 0.87113 | 0.4735 | 0.33811 | 1.373 | 1.569 | 1.4036 | 1.0198 | 3.2155 | 2.247 | 1.71 | 3.2347 | 2.4738 | 2.3683 | 1.5526 | 1.4837 | 2.9449 | 1.9193 | 1.8756 | 2.1194 | 2.765 | 4.7429 | 13.7679 | 11.5537 | 13.6899 | 15.6288 | 17.3356 | 19.0189 | 19.3102 | 19.3247 | 19.3232 | 19.3357 | 19.3455 | 19.3492 | 19.3298 | 19.3621
4224 | 2015 | 6 | 25 | 23 | 11151 |  | NY | Clinton | 44.7132 | -73.4557 | Gas | 54574 | 2 | Saranac Power Partners, LP 2 | 0 | 0 | 0 | 0 | 0.0046 | 0 | 0.004 | 0 | 0 | 0 | 0 | 0.0062 | 0 | 0 | 0.0202 | 0.0424 | 0.0044 | 0.0076 | 0.0034 | 0.0094 | 0 | 0 | 0.005 | 0.0092 | 0.0102 | 0 | 0.0036 | 0.0021 | 0 | 0.0126 | 0.0056 | 0.003 | 0.0193 | 0.0178 | 0.0398 | 0.0382 | 0.0506 | 0.0694 | 0.1266 | 0.1405 | 0.122 | 0.1556 | 0.1941 | 0.6104 | 0.7512 | 0.883 | 0.994 | 1 | 1 | 1 | 1 | 1 | 1 | 1 | 1 | 1
4225 | 2015 | 6 | 26 | 0 | 9818 |  | NY | Nassau | 40.6169 | -73.6486 | Gas | 2511 | U00005 | E F Barrett U00005 | 0 | 0 | 0 | 0 | 0 | 0 | 0 | 0 | 0 | 0 | 0 | 0 | 0 | 0 | 0 | 0 | 0 | 0 | 0 | 0 | 0 | 0 | 0 | 0 | 0 | 0 | 0 | 0 | 0 | 0 | 0 | 0 | 0 | 0 | 0 | 0 | 0 | 0 | 0 | 0 | 0 | 0 | 0 | 0 | 0 | 0 | 0 | 0 | 0 | 0 | 0 | 0 | 0 | 0 | 0 | 0
4226 | 2015 | 6 | 26 | 1 | 9635 |  | NY | Onondaga | 43.0667 | -76.2246 | Gas | 10621 | 1 | Syracuse, LLC 1 | 0 | 0 | 0 | 0 | 0 | 0 | 0 | 0 | 0 | 0 | 0 | 0 | 0 | 0 | 0 | 0 | 0 | 0 | 0 | 0 | 0 | 0 | 0 | 0 | 0 | 0 | 0 | 0 | 0 | 0 | 0 | 0 | 0 | 0 | 0 | 0 | 0 | 0 | 0 | 0 | 0 | 0 | 0 | 0 | 0 | 0 | 0 | 0 | 0 | 0 | 0 | 0 | 0 | 0 | 0 | 0
4227 | 2015 | 6 | 26 | 2 | 9278 |  | NY | Nassau | 40.6169 | -73.6486 | Gas | 2511 | U00007 | E F Barrett U00007 | 0 | 0 | 0 | 0 | 0 | 0 | 0 | 0 | 0 | 0 | 0 | 0 | 0 | 0 | 0 | 0 | 0 | 0 | 0 | 0 | 0 | 0 | 0 | 0 | 0 | 0 | 0 | 0 | 0 | 0 | 0 | 0 | 0 | 0 | 0 | 0 | 0 | 0 | 0 | 0 | 0 | 0 | 0 | 0 | 0 | 0 | 0 | 0 | 0 | 0 | 0 | 0 | 0 | 0 | 0 | 0
4228 | 2015 | 6 | 26 | 3 | 9599 |  | NY | Queens | 40.7864 | -73.9133 | Gas | 55243 | CT4-1A | Astoria Gas Turbine Power CT4-1A | 0 | 0 | 0 | 0 | 0 | 0 | 0 | 0 | 0.25056 | 0 | 0 | 0 | 0 | 0 | 0.46782 | 0.1197 | 0.26332 | 0 | 0 | 0 | 0.1682 | 0 | 0.24128 | 0.09006 | 0.03894 | 0.09679 | 0.26216 | 0.65957 | 0.8131 | 0.21033 | 0.171 | 0.96908 | 0.1605 | 0.20007 | 1.4211 | 1.7931 | 2.0556 | 1.0393 | 1.5281 | 0.41533 | 0.94633 | 0.90136 | 2.1168 | 3.2767 | 3.504 | 4.074 | 4.2655 | 4.7067 | 4.7827 | 5.1581 | 5.3588 | 5.7923 | 5.9983 | 6.24 | 5.9497 | 5.9709
4229 | 2015 | 6 | 26 | 4 | 10066 |  | RI | Providence | 41.861 | -71.407 | Gas | 54056 | 1 | Pawtucket Power Associates, LP 1 | 0 | 0 | 0 | 0 | 0 | 0 | 0.16238 | 0.01337 | 0.0675 | 0.06693 | 0.04432 | 0 | 0 | 0 | 0.0024 | 0.09256 | 0.09842 | 0 | 0.0049 | 0.10531 | 0.27782 | 0.25936 | 0.13904 | 0.24508 | 0.09978 | 0.18455 | 0.11422 | 0.30721 | 0.27383 | 0.33584 | 0.19603 | 0.15116 | 0.14062 | 0.3471 | 0.22903 | 0.29388 | 0.22795 | 0.39603 | 0.91002 | 0.58798 | 1.0388 | 1.2048 | 2.5194 | 6.463 | 6.4262 | 6.0245 | 5.8513 | 5.8926 | 5.5203 | 5.4926 | 5.4353 | 5.2929 | 5.0645 | 4.9574 | 4.9411 | 4.7633
4230 | 2015 | 6 | 26 | 5 | 10643 |  | NY | Kings | 40.6486 | -74.0209 | Gas | 2499 | CT02-1 | Narrows CT02-1 | 0 | 0 | 0 | 0 | 0 | 0 | 0 | 0 | 0 | 0 | 0 | 0 | 0 | 0 | 0 | 0 | 0 | 0 | 0 | 0 | 0 | 0 | 0 | 0 | 0 | 0 | 0 | 0 | 0 | 0 | 0 | 0 | 0 | 0 | 0 | 0 | 0 | 0 | 0 | 0 | 0 | 0 | 0 | 0 | 0 | 0 | 0 | 0 | 0 | 0 | 0 | 0 | 0 | 0 | 0 | 0
4231 | 2015 | 6 | 26 | 6 | 11989 |  | MA | Bristol | 41.6728 | -70.9989 | Gas | 52026 | 2 | Dartmouth Power 2 | 0 | 0 | 0 | 0 | 0 | 0 | 0 | 0 | 0 | 0 | 0 | 0 | 0 | 0 | 0 | 0 | 0 | 0 | 0 | 0 | 0 | 0 | 0 | 0 | 0 | 0 | 0 | 0 | 0 | 0 | 0 | 0 | 0 | 0 | 0 | 0 | 0 | 0 | 0 | 0 | 0 | 0 | 0 | 0 | 0 | 0 | 0 | 0 | 0 | 0 | 0 | 0 | 0 | 0 | 0 | 0
4232 | 2015 | 6 | 26 | 7 | 13189 |  | NY | Nassau | 40.6169 | -73.6486 | Gas | 2511 | U00004 | E F Barrett U00004 | 0 | 0 | 0 | 0 | 0 | 0 | 0 | 0 | 0 | 0 | 0 | 0 | 0 | 0 | 0 | 0 | 0 | 0 | 0 | 0 | 0 | 0 | 0 | 0 | 0 | 0 | 0 | 0 | 0 | 0 | 0 | 0 | 0 | 0 | 0 | 0 | 0 | 0 | 0 | 0 | 0 | 0 | 0 | 0 | 0 | 0 | 0 | 0 | 0 | 0 | 0 | 0 | 0 | 0 | 0 | 0
4233 | 2015 | 6 | 26 | 8 | 14094 |  | NY | Kings | 40.6486 | -74.0209 | Gas | 2499 | CT01-5 | Narrows CT01-5 | 0 | 0 | 0 | 0 | 0 | 0 | 0 | 0 | 0 | 0 | 0 | 0 | 0 | 0 | 0 | 0 | 0 | 0 | 0 | 0 | 0 | 0 | 0 | 0 | 0 | 0 | 0 | 0 | 0 | 0 | 0 | 0 | 0 | 0 | 0 | 0 | 0 | 0 | 0 | 0 | 0 | 0 | 0 | 0 | 0 | 0 | 0 | 0 | 0 | 0 | 0 | 0 | 0 | 0 | 0 | 0
4234 | 2015 | 6 | 26 | 9 | 15243 |  | NY | Kings | 40.6486 | -74.0209 | Gas | 2499 | CT01-6 | Narrows CT01-6 | 0 | 0 | 0 | 0 | 0 | 0 | 0 | 0 | 0 | 0 | 0 | 0 | 0 | 0 | 0 | 0 | 0 | 0 | 0 | 0 | 0 | 0 | 0 | 0 | 0 | 0 | 0 | 0 | 0 | 0 | 0 | 0 | 0 | 0 | 0 | 0 | 0 | 0 | 0 | 0 | 0 | 0 | 0 | 0 | 0 | 0 | 0 | 0 | 0 | 0 | 0 | 0 | 0 | 0 | 0 | 0
4235 | 2015 | 6 | 26 | 10 | 15674 |  | NY | Kings | 40.6486 | -74.0209 | Gas | 2499 | CT01-2 | Narrows CT01-2 | 0 | 0 | 0 | 0 | 0 | 0 | 0 | 0 | 0 | 0 | 0 | 0 | 0 | 0 | 0 | 0 | 0 | 0 | 0 | 0 | 0 | 0 | 0 | 0 | 0 | 0 | 0 | 0 | 0 | 0 | 0 | 0 | 0 | 0 | 0 | 0 | 0 | 0 | 0 | 0 | 0 | 0 | 0 | 0 | 0 | 0 | 0 | 0 | 0 | 0 | 0 | 0 | 0 | 0 | 0 | 0
4236 | 2015 | 6 | 26 | 11 | 15968 |  | NY | Kings | 40.6486 | -74.0209 | Gas | 2499 | CT01-1 | Narrows CT01-1 | 0 | 0 | 0 | 0 | 0 | 0 | 0 | 0 | 0 | 0 | 0 | 0 | 0 | 0 | 0 | 0 | 0 | 0 | 0 | 0 | 0 | 0 | 0 | 0 | 0 | 0 | 0 | 0 | 0 | 0 | 0 | 0 | 0 | 0 | 0 | 0 | 0 | 0 | 0 | 0 | 0 | 0 | 0 | 0 | 0 | 0 | 0 | 0 | 0 | 0 | 0 | 0 | 0 | 0 | 0 | 0
4237 | 2015 | 6 | 26 | 12 | 16027 |  | NY | Kings | 40.6486 | -74.0209 | Gas | 2499 | CT02-2 | Narrows CT02-2 | 0 | 0 | 0 | 0 | 0 | 0 | 0 | 0 | 0 | 0 | 0 | 0 | 0 | 0 | 0 | 0 | 0 | 0 | 0 | 0 | 0 | 0 | 0 | 0 | 0 | 0 | 0 | 0 | 0 | 0 | 0 | 0 | 0 | 0 | 0 | 0 | 0 | 0 | 0 | 0 | 0 | 0 | 0 | 0 | 0 | 0 | 0 | 0 | 0 | 0 | 0 | 0 | 0 | 0 | 0 | 0
4238 | 2015 | 6 | 26 | 13 | 16253 |  | NY | Kings | 40.6486 | -74.0209 | Gas | 2499 | CT02-3 | Narrows CT02-3 | 0 | 0 | 0 | 0 | 0 | 0 | 0 | 0 | 0 | 0 | 0 | 0 | 0 | 0 | 0 | 0 | 0 | 0 | 0 | 0 | 0 | 0 | 0 | 0 | 0 | 0 | 0 | 0 | 0 | 0 | 0 | 0 | 0 | 0 | 0 | 0 | 0 | 0 | 0 | 0 | 0 | 0 | 0 | 0 | 0 | 0 | 0 | 0 | 0 | 0 | 0 | 0 | 0 | 0 | 0 | 0
4239 | 2015 | 6 | 26 | 14 | 16476 |  | NY | Kings | 40.6486 | -74.0209 | Gas | 2499 | CT01-7 | Narrows CT01-7 | 0 | 0 | 0 | 0 | 0 | 0 | 0 | 0 | 0 | 0 | 0 | 0 | 0 | 0 | 0 | 0 | 0 | 0 | 0 | 0 | 0 | 0 | 0 | 0 | 0 | 0 | 0 | 0 | 0 | 0 | 0 | 0 | 0 | 0 | 0 | 0 | 0 | 0 | 0 | 0 | 0 | 0 | 0 | 0 | 0 | 0 | 0 | 0 | 0 | 0 | 0 | 0 | 0 | 0 | 0 | 0
4240 | 2015 | 6 | 26 | 15 | 16621 |  | NY | Kings | 40.6486 | -74.0209 | Gas | 2499 | CT02-4 | Narrows CT02-4 | 0 | 0 | 0 | 0 | 0 | 0 | 0 | 0 | 0 | 0 | 0 | 0 | 0 | 0 | 0 | 0 | 0 | 0 | 0 | 0 | 0 | 0 | 0 | 0 | 0 | 0 | 0 | 0 | 0 | 0 | 0 | 0 | 0 | 0 | 0 | 0 | 0 | 0 | 0 | 0 | 0 | 0 | 0 | 0 | 0 | 0 | 0 | 0 | 0 | 0 | 0 | 0 | 0 | 0 | 0 | 0
4241 | 2015 | 6 | 26 | 16 | 16616 |  | NY | Kings | 40.6486 | -74.0209 | Gas | 2499 | CT01-4 | Narrows CT01-4 | 0 | 0 | 0 | 0 | 0 | 0 | 0 | 0 | 0 | 0 | 0 | 0 | 0 | 0 | 0 | 0 | 0 | 0 | 0 | 0 | 0 | 0 | 0 | 0 | 0 | 0 | 0 | 0 | 0 | 0 | 0 | 0 | 0 | 0 | 0 | 0 | 0 | 0 | 0 | 0 | 0 | 0 | 0 | 0 | 0 | 0 | 0 | 0 | 0 | 0 | 0 | 0 | 0 | 0 | 0 | 0
4242 | 2015 | 6 | 26 | 17 | 16377 |  | NY | Queens | 40.7864 | -73.9133 | Gas | 55243 | CT2-4A | Astoria Gas Turbine Power CT2-4A | 0 | 0 | 0 | 0 | 0 | 0 | 0 | 0 | 0 | 0 | 0 | 0 | 0 | 0 | 0.24374 | 0 | 0 | 0 | 0.39308 | 0 | 0.44612 | 0 | 0.064 | 0.14272 | 0.42706 | 0.36394 | 0.07138 | 0 | 0.40402 | 0.70391 | 0.21452 | 0 | 0.1075 | 0.06192 | 0.92795 | 0.9758 | 0.76513 | 0.71503 | 0.36985 | 0.49069 | 0.75188 | 2.3579 | 3.752 | 9.9597 | 12.1252 | 13.1802 | 14.7123 | 16.1483 | 17.1647 | 17.1266 | 17.3597 | 16.9649 | 16.9223 | 16.8161 | 17.0566 | 16.9327
4243 | 2015 | 6 | 26 | 18 | 15397 |  | NY | Kings | 40.6486 | -74.0209 | Gas | 2499 | CT01-8 | Narrows CT01-8 | 0 | 0 | 0 | 0 | 0 | 0 | 0 | 0 | 0 | 0 | 0 | 0 | 0 | 0 | 0 | 0 | 0 | 0 | 0 | 0 | 0 | 0 | 0 | 0 | 0 | 0 | 0 | 0 | 0 | 0 | 0 | 0 | 0 | 0 | 0 | 0 | 0 | 0 | 0 | 0 | 0 | 0 | 0 | 0 | 0 | 0 | 0 | 0 | 0 | 0 | 0 | 0 | 0 | 0 | 0 | 0
4244 | 2015 | 6 | 26 | 19 | 14220 |  | NY | Queens | 40.7869 | -73.9122 | Gas | 8906 | 20 | Astoria Generating Station 20 | 0 | 0 | 0 | 0 | 0.0024 | 0.013 | 0.0089 | 0.0021 | 0.0065 | 0 | 0 | 0.0014 | 0.0096 | 0.0118 | 0.0019 | 0.0029 | 0.0106 | 0.0054 | 0.0553 | 0.0412 | 0.0408 | 0.0112 | 0 | 0 | 0 | 0.0018 | 0.0046 | 0.016 | 0 | 0.0057 | 0.0131 | 0.0022 | 0 | 0.0015 | 0 | 0.0044 | 0.0088 | 0.0103 | 0.0198 | 0.0056 | 0.0166 | 0 | 0 | 0 | 0 | 0 | 0 | 0 | 0 | 0 | 0 | 0 | 0 | 0 | 0 | 0
4245 | 2015 | 6 | 26 | 20 | 13591 |  | NY | Jefferson | 43.9842 | -75.6225 | Gas | 10620 | 1 | Carthage Energy 1 | 0 | 0 | 0 | 0 | 0 | 0 | 0 | 0 | 0 | 0 | 0 | 0 | 0 | 0 | 0 | 0 | 0 | 0 | 0 | 0 | 0.10584 | 0 | 0 | 0 | 0 | 0 | 0.0644 | 0.06524 | 0 | 0.19796 | 0 | 0.08204 | 0.12768 | 0.12852 | 0.11 | 0 | 0 | 0.11732 | 0 | 0 | 0.19952 | 0.17084 | 1.0323 | 0 | 0 | 0 | 0 | 0 | 0 | 0 | 0 | 0 | 0 | 0 | 0 | 0
4246 | 2015 | 6 | 26 | 21 | 12260 |  | NY | Kings | 40.6486 | -74.0209 | Gas | 2499 | CT01-3 | Narrows CT01-3 | 0 | 0 | 0 | 0 | 0 | 0 | 0 | 0 | 0 | 0 | 0 | 0 | 0 | 0 | 0 | 0 | 0 | 0 | 0 | 0 | 0 | 0 | 0 | 0 | 0 | 0 | 0 | 0 | 0 | 0 | 0 | 0 | 0 | 0 | 0 | 0 | 0 | 0 | 0 | 0 | 0 | 0 | 0 | 0 | 0 | 0 | 0 | 0 | 0 | 0 | 0 | 0 | 0 | 0 | 0 | 0
4247 | 2015 | 6 | 26 | 22 | 10730 |  | CT | Hartford | 41.9227 | -72.6255 | Gas | 10567 | GT1 | Algonquin Power Windsor Locks, LLC GT1 | 0 | 0 | 0 | 0 | 0 | 0 | 0 | 0 | 0 | 0 | 0 | 0 | 0 | 0 | 0 | 0 | 0 | 0 | 0 | 0 | 0 | 0 | 0 | 0 | 0 | 0 | 0 | 0 | 0 | 0 | 0 | 0 | 0 | 0 | 0 | 0 | 0 | 0 | 0 | 0 | 0 | 0 | 0 | 0 | 0 | 0 | 0 | 0 | 0 | 0 | 0 | 0 | 0 | 0 | 0 | 0
4248 | 2015 | 6 | 26 | 23 | 9492 |  | NY | Kings | 40.6486 | -74.0209 | Gas | 2499 | CT02-7 | Narrows CT02-7 | 0 | 0 | 0 | 0 | 0 | 0 | 0 | 0 | 0 | 0 | 0 | 0 | 0 | 0 | 0 | 0 | 0 | 0 | 0 | 0 | 0 | 0 | 0 | 0 | 0 | 0 | 0 | 0 | 0 | 0 | 0 | 0 | 0 | 0 | 0 | 0 | 0 | 0 | 0 | 0 | 0 | 0 | 0 | 0 | 0 | 0 | 0 | 0 | 0 | 0 | 0 | 0 | 0 | 0 | 0 | 0
4249 | 2015 | 6 | 27 | 0 | 8794 |  | NY | Kings | 40.6486 | -74.0209 | Gas | 2499 | CT02-5 | Narrows CT02-5 | 0 | 0 | 0 | 0 | 0 | 0 | 0 | 0 | 0 | 0 | 0 | 0 | 0 | 0 | 0 | 0 | 0 | 0 | 0 | 0 | 0 | 0 | 0 | 0 | 0 | 0 | 0 | 0 | 0 | 0 | 0 | 0 | 0 | 0 | 0 | 0 | 0 | 0 | 0 | 0 | 0 | 0 | 0 | 0 | 0 | 0 | 0 | 0 | 0 | 0 | 0 | 0 | 0 | 0 | 0 | 0
4250 | 2015 | 6 | 27 | 1 | 8296 |  | NY | Kings | 40.6486 | -74.0209 | Gas | 2499 | CT02-8 | Narrows CT02-8 | 0 | 0 | 0 | 0 | 0 | 0 | 0 | 0 | 0 | 0 | 0 | 0 | 0 | 0 | 0 | 0 | 0 | 0 | 0 | 0 | 0 | 0 | 0 | 0 | 0 | 0 | 0 | 0 | 0 | 0 | 0 | 0 | 0 | 0 | 0 | 0 | 0 | 0 | 0 | 0 | 0 | 0 | 0 | 0 | 0 | 0 | 0 | 0 | 0 | 0 | 0 | 0 | 0 | 0 | 0 | 0
4251 | 2015 | 6 | 27 | 2 | 8012 |  | NY | Queens | 40.7585 | -73.9451 | Gas | 2500 | CT0011 | Ravenswood Generating Station CT0011 | 0 | 0 | 0 | 0 | 0 | 0 | 0 | 0 | 0 | 0 | 0 | 0 | 0 | 0 | 0 | 0 | 0 | 0 | 0 | 0 | 0 | 0 | 0 | 0 | 0 | 0 | 0 | 0 | 0 | 0 | 0 | 0 | 0 | 0 | 0 | 0 | 0 | 0 | 0 | 0 | 0 | 0 | 0 | 0 | 0 | 0 | 0 | 0 | 0 | 0 | 0 | 0 | 0 | 0 | 0 | 0
4252 | 2015 | 6 | 27 | 3 | 7864 |  | NY | Kings | 40.6486 | -74.0209 | Gas | 2499 | CT02-6 | Narrows CT02-6 | 0 | 0 | 0 | 0 | 0 | 0 | 0 | 0 | 0 | 0 | 0 | 0 | 0 | 0 | 0 | 0 | 0 | 0 | 0 | 0 | 0 | 0 | 0 | 0 | 0 | 0 | 0 | 0 | 0 | 0 | 0 | 0 | 0 | 0 | 0 | 0 | 0 | 0 | 0 | 0 | 0 | 0 | 0 | 0 | 0 | 0 | 0 | 0 | 0 | 0 | 0 | 0 | 0 | 0 | 0 | 0
4253 | 2015 | 6 | 27 | 4 | 8091 |  | CT | New London | 41.4281 | -72.1019 | Oil | 546 | 6 | Montville 6 | 0 | 0 | 0 | 0 | 23.6236 | 14.01 | 13.2265 | 16.2046 | 18.9428 | 18.7299 | 0.9714 | 5.006 | 3.8135 | 0 | 0 | 0 | 0 | 0.3308 | 0 | 0 | 0 | 6.5232 | 0 | 10.0624 | 2.6028 | 7.9288 | 3.9477 | 4.4323 | 13.2025 | 22.5463 | 10.9425 | 10.4566 | 14.5168 | 24.1706 | 30.0436 | 29.2286 | 40.2645 | 58.9417 | 78.693 | 48.6662 | 89.5521 | 87.7811 | 86.2133 | 28.2195 | 76.3555 | 121.7207 | 164.6446 | 211.4427 | 256.0813 | 292.8366 | 335.2146 | 380.1419 | 423.7448 | 469.7829 | 513.2296 | 553.9843
4254 | 2015 | 6 | 27 | 5 | 8441 |  | NY | Suffolk | 40.8153 | -73.0664 | Oil | 8007 | U00012 | Holtsville Facility U00012 | 0 | 0 | 0 | 0 | 0 | 0.7935 | 0.5487 | 1.4533 | 0.21271 | 1.1485 | 0.89744 | 0.10545 | 1.6631 | 1.7393 | 1.8845 | 1.4794 | 1.8566 | 1.1909 | 1.1964 | 1.2061 | 2.3163 | 1.3751 | 1.6376 | 2.8952 | 3.7447 | 2.3144 | 0.74904 | 4.0752 | 1.7843 | 2.577 | 1.9662 | 3.6952 | 3.1274 | 8.1913 | 4.8282 | 3.2665 | 1.5294 | 5.9943 | 8.3688 | 8.0169 | 7.8509 | 7.6 | 15.5955 | 77.2297 | 100.7466 | 120.6458 | 139.681 | 155.094 | 156.6529 | 158.2554 | 158.8387 | 158.134 | 159.5873 | 159.4493 | 159.4399 | 162.0631
4255 | 2015 | 6 | 27 | 6 | 9170 |  | CT | New Haven | 41.2083 | -73.1092 | Oil | 544 | 15 | Devon 15 | 0 | 0 | 0 | 0 | 0 | 0 | 0 | 0 | 0 | 0 | 0 | 0 | 0 | 0 | 0 | 0 | 0 | 0 | 0 | 0 | 0 | 0 | 0 | 0 | 0 | 0 | 0 | 0 | 0 | 0 | 0 | 0 | 0 | 0 | 0 | 0 | 0 | 0 | 0 | 0 | 0 | 0 | 0 | 0 | 0 | 0 | 0 | 0 | 0 | 0 | 0 | 0 | 0 | 0 | 0 | 0
4256 | 2015 | 6 | 27 | 7 | 9927 |  | NY | Suffolk | 40.8153 | -73.0664 | Oil | 8007 | U00011 | Holtsville Facility U00011 | 0 | 0 | 0 | 0 | 0 | 0.65164 | 0.93748 | 1.1096 | 0.24179 | 0.95944 | 0.9271 | 0.1274 | 1.398 | 1.5367 | 1.9253 | 0.86725 | 1.7961 | 1.5986 | 1.3479 | 0.8976 | 2.3652 | 1.3927 | 1.449 | 2.2686 | 3.4564 | 1.877 | 0.83992 | 3.529 | 1.6935 | 2.5114 | 1.6621 | 3.2875 | 3.727 | 8.3629 | 4.714 | 3.0677 | 1.4646 | 6.1061 | 8.3699 | 8.9308 | 8.8927 | 8.7862 | 15.1131 | 76.9954 | 102.7487 | 121.3268 | 140.6899 | 156.1911 | 157.1945 | 157.6956 | 157.7269 | 159.0944 | 158.3121 | 159.1959 | 160.1136 | 160.1677
4257 | 2015 | 6 | 27 | 8 | 10389 |  | CT | New Haven | 41.2836 | -72.9042 | Oil | 6156 | NHHS4 | New Haven Harbor NHHS4 | 0 | 0 | 0 | 0 | 0 | 0 | 0 | 0 | 0 | 0 | 0 | 0 | 0 | 0 | 0 | 0 | 0 | 0 | 0 | 0 | 0 | 0 | 0 | 0 | 0 | 0 | 0 | 0 | 0 | 0 | 0 | 0 | 0 | 0 | 0 | 0 | 0 | 0 | 0 | 0 | 0 | 0 | 0 | 0 | 0 | 0 | 0 | 0 | 0 | 0 | 0 | 0 | 0 | 0 | 0 | 0
4258 | 2015 | 6 | 27 | 9 | 10756 |  | MA | Hampden | 42.0956 | -72.5958 | Oil | 1642 | 3 | West Springfield 3 | 0 | 0 | 0 | 0 | 0 | 0 | 0 | 0 | 0 | 0 | 0 | 0 | 0 | 0 | 0 | 0 | 1.3628 | 0 | 0.9981 | 0 | 0 | 0 | 0 | 0 | 0 | 0.76363 | 1.2203 | 0 | 1.3171 | 0.91105 | 4.7838 | 2.5088 | 1.3148 | 1.5064 | 0 | 3.7887 | 2.2532 | 0 | 7.8372 | 3.6707 | 27.2025 | 41.4052 | 78.3378 | 47.1386 | 45.827 | 38.2894 | 39.7334 | 33.4486 | 31.4772 | 29.2848 | 24.3518 | 29.2446 | 23.2582 | 23.2128 | 21.989 | 21.6654
4259 | 2015 | 6 | 27 | 10 | 11036 |  | NY | Queens | 40.7864 | -73.9133 | Gas | 55243 | CT4-2A | Astoria Gas Turbine Power CT4-2A | 0 | 0 | 0 | 0 | 0.47875 | 0 | 0 | 0 | 0 | 0 | 0 | 0 | 0 | 0 | 0.2369 | 0 | 0.27071 | 0.0023 | 0.07236 | 0.27375 | 0.28771 | 0.24396 | 0.20437 | 0.40981 | 0.24875 | 0.1092 | 0.17125 | 1.084 | 0.43989 | 0.94563 | 0.34307 | 0.54463 | 0.47615 | 0 | 0.72743 | 1.3756 | 0.83724 | 0.074 | 3.184 | 0.62073 | 0.002 | 0 | 0.1092 | 0 | 0 | 0 | 0 | 0 | 0 | 0 | 0 | 0 | 0 | 0 | 0 | 0
4260 | 2015 | 6 | 27 | 11 | 11426 |  | NY | Queens | 40.7585 | -73.9451 | Gas | 2500 | CT0009 | Ravenswood Generating Station CT0009 | 0 | 0 | 0 | 0 | 0 | 0 | 0 | 0 | 0 | 0 | 0 | 0 | 0 | 0 | 0 | 0 | 0 | 0 | 0 | 0 | 0 | 0 | 0 | 0 | 0 | 0 | 0 | 0 | 0 | 0 | 0 | 0 | 0 | 0 | 0 | 0 | 0 | 0 | 0 | 0 | 0 | 0 | 0 | 0 | 0 | 0 | 0 | 0 | 0 | 0 | 0 | 0 | 0 | 0 | 0 | 0
4261 | 2015 | 6 | 27 | 12 | 11406 |  | CT | New Haven | 41.2083 | -73.1092 | Oil | 544 | 16 | Devon 16 | 0 | 0 | 0 | 0 | 0 | 0 | 0 | 0 | 0 | 0 | 0 | 0 | 0 | 0 | 0 | 0 | 0 | 0 | 0 | 0 | 0 | 0 | 0 | 0 | 0 | 0 | 0 | 0 | 0 | 0 | 0 | 0 | 0 | 0 | 0 | 0 | 0 | 0 | 0 | 0 | 0 | 0 | 0 | 0 | 0 | 0 | 0 | 0 | 0 | 0 | 0 | 0 | 0 | 0 | 0 | 0
4262 | 2015 | 6 | 27 | 13 | 11445 |  | NY | Suffolk | 40.8153 | -73.0664 | Oil | 8007 | U00020 | Holtsville Facility U00020 | 0 | 0 | 0 | 0 | 0 | 0 | 0 | 0 | 0 | 0 | 0.60591 | 0 | 0.77958 | 0.18959 | 0.06111 | 0 | 0.88361 | 0.39725 | 0 | 0.51165 | 0.7645 | 2.1487 | 0.1224 | 0.34776 | 0.70348 | 0.8844 | 1.5163 | 0 | 4.5331 | 1.5796 | 5.1893 | 2.9979 | 2.0768 | 5.2727 | 3.0679 | 1.5128 | 0.785 | 0 | 3.3927 | 0.33048 | 2.8465 | 3.8929 | 28.2269 | 45.5455 | 59.1179 | 68.5759 | 76.4893 | 74.8879 | 75.3163 | 74.2434 | 76.572 | 74.8814 | 76.0567 | 74.9112 | 76.2314 | 75.2043
4263 | 2015 | 6 | 27 | 14 | 11235 |  | CT | New Haven | 41.2836 | -72.9042 | Oil | 6156 | NHHS2 | New Haven Harbor NHHS2 | 0 | 0 | 0 | 0 | 0 | 0 | 0 | 0 | 0 | 0 | 0 | 0 | 0 | 0 | 0 | 0 | 0 | 0 | 0 | 0 | 0 | 0 | 0 | 0 | 0 | 0 | 0 | 0 | 0 | 0 | 0 | 0 | 0 | 0 | 0 | 0 | 0 | 0 | 0 | 0 | 0 | 0 | 0 | 0 | 0 | 0 | 0 | 0 | 0 | 0 | 0 | 0 | 0 | 0 | 0 | 0
4264 | 2015 | 6 | 27 | 15 | 11326 |  | NY | Queens | 40.7585 | -73.9451 | Gas | 2500 | CT0010 | Ravenswood Generating Station CT0010 | 0 | 0 | 0 | 0 | 0 | 0 | 0 | 0 | 0 | 0 | 0 | 0 | 0 | 0 | 0 | 0 | 0 | 0 | 0 | 0 | 0 | 0 | 0 | 0 | 0 | 0 | 0 | 0 | 0 | 0 | 0 | 0 | 0 | 0 | 0 | 0 | 0 | 0 | 0 | 0 | 0 | 0 | 0 | 0 | 0 | 0 | 0 | 0 | 0 | 0 | 0 | 0 | 0 | 0 | 0 | 0
4265 | 2015 | 6 | 27 | 16 | 11171 |  | NY | Queens | 40.7864 | -73.9133 | Gas | 55243 | CT2-1A | Astoria Gas Turbine Power CT2-1A | 0 | 0 | 0 | 0 | 0 | 0 | 0 | 0 | 0 | 0 | 0 | 0 | 0 | 0.16524 | 0.29205 | 0.1881 | 0 | 0 | 0.39852 | 0.24408 | 0.25272 | 0.40824 | 1.2506 | 0.47645 | 0.17496 | 0.0029 | 0.50652 | 0.40047 | 0.63534 | 1.1942 | 0.90036 | 0.73008 | 0.50586 | 0.54753 | 0.73483 | 0.92583 | 0.7051 | 0.28911 | 0.80124 | 0.08448 | 0.28033 | 0.3787 | 1.0317 | 2.8993 | 3.5085 | 3.9743 | 4.463 | 5.1645 | 5.5965 | 6.5525 | 7.3187 | 7.4488 | 7.4412 | 7.5593 | 7.953 | 8.0593
4266 | 2015 | 6 | 27 | 17 | 11126 |  | NY | Suffolk | 40.8153 | -73.0664 | Oil | 8007 | U00019 | Holtsville Facility U00019 | 0 | 0 | 0 | 0 | 0 | 0 | 0 | 0 | 0 | 0 | 0.75655 | 0 | 1.134 | 0.19992 | 0.0572 | 0 | 0.6691 | 0.32775 | 0 | 0.792 | 0.62762 | 1.7828 | 0.1127 | 0.47626 | 0.73079 | 1.0452 | 1.9057 | 0 | 4.3004 | 1.5958 | 4.6209 | 2.7238 | 1.4929 | 4.5882 | 3.0604 | 1.705 | 1.2642 | 0 | 2.7604 | 0.93912 | 3.391 | 5.0564 | 30.9556 | 92.2071 | 121.1086 | 143.9154 | 160.3303 | 159.9168 | 159.8631 | 160.1161 | 161.4923 | 161.6108 | 160.7257 | 160.908 | 161.8579 | 161.1885
4267 | 2015 | 6 | 27 | 18 | 11005 |  | NY | Queens | 40.7585 | -73.9451 | Gas | 2500 | CT03-4 | Ravenswood Generating Station CT03-4 | 0 | 0 | 0 | 0 | 0 | 0 | 0 | 0 | 0 | 0 | 0 | 0 | 0 | 0 | 0 | 0 | 0 | 0 | 0 | 0 | 0 | 0 | 0 | 0 | 0 | 0 | 0 | 0 | 0 | 0 | 0 | 0 | 0 | 0 | 0 | 0 | 0 | 0 | 0 | 0 | 0 | 0 | 0 | 0 | 0 | 0 | 0 | 0 | 0 | 0 | 0 | 0 | 0 | 0 | 0 | 0
4268 | 2015 | 6 | 27 | 19 | 11014 |  | NY | Queens | 40.7864 | -73.9133 | Gas | 55243 | CT2-2A | Astoria Gas Turbine Power CT2-2A | 0 | 0 | 0 | 0 | 0 | 0 | 0 | 0 | 0 | 0 | 0 | 0 | 0 | 0 | 0 | 0 | 0 | 0 | 0 | 0 | 0 | 0 | 0.10788 | 0 | 0 | 0 | 0 | 0 | 0.06177 | 0.04719 | 0 | 0.03806 | 0.4554 | 0 | 0.37262 | 0 | 0 | 0.0638 | 0.429 | 0.09889 | 0.24331 | 0.27499 | 1.1493 | 2.6433 | 3.5455 | 4.0707 | 4.5869 | 5.3488 | 5.7806 | 6.4432 | 7.2137 | 8.0115 | 8.698 | 9.6938 | 9.9667 | 10.8338
4269 | 2015 | 6 | 27 | 20 | 10602 |  | NY | Queens | 40.7585 | -73.9451 | Gas | 2500 | CT02-2 | Ravenswood Generating Station CT02-2 | 0 | 0 | 0 | 0 | 0 | 0 | 0 | 0 | 0 | 0 | 0 | 0 | 0 | 0 | 0 | 0 | 0 | 0 | 0 | 0 | 0 | 0 | 0 | 0 | 0 | 0 | 0 | 0 | 0 | 0 | 0 | 0 | 0 | 0 | 0 | 0 | 0 | 0 | 0 | 0 | 0 | 0 | 0 | 0 | 0 | 0 | 0 | 0 | 0 | 0 | 0 | 0 | 0 | 0 | 0 | 0
4270 | 2015 | 6 | 27 | 21 | 9771 |  | NY | Queens | 40.7864 | -73.9133 | Gas | 55243 | CT4-4A | Astoria Gas Turbine Power CT4-4A | 0 | 0 | 0 | 0 | 0 | 0 | 0 | 0 | 0 | 0 | 0 | 0 | 0 | 0 | 0 | 0 | 0 | 0 | 0 | 0 | 0 | 0 | 0 | 0 | 0 | 0 | 0 | 0.095 | 0 | 0 | 0 | 0 | 0 | 0 | 0 | 0 | 0 | 0 | 0 | 0 | 0 | 0.115 | 0 | 0 | 0 | 0 | 0 | 0 | 0 | 0 | 0 | 0 | 0 | 0 | 0 | 0
4271 | 2015 | 6 | 27 | 22 | 8314 |  | CT | New Haven | 41.2083 | -73.1092 | Oil | 544 | 17 | Devon 17 | 0 | 0 | 0 | 0 | 0 | 0 | 0 | 0 | 0 | 0 | 0 | 0 | 0 | 0 | 0 | 0 | 0 | 0 | 0 | 0 | 0 | 0 | 0 | 0 | 0 | 0 | 0 | 0 | 0 | 0 | 0 | 0 | 0 | 0 | 0 | 0 | 0 | 0 | 0 | 0 | 0 | 0 | 0 | 0 | 0 | 0 | 0 | 0 | 0 | 0 | 0 | 0 | 0 | 0 | 0 | 0
4272 | 2015 | 6 | 27 | 23 | 8145 |  | NY | Kings | 40.6635 | -74.0051 | Oil | 2494 | CT02-3 | Gowanus CT02-3 | 0 | 0 | 0 | 0 | 0 | 0 | 0 | 0 | 0 | 0 | 0 | 0 | 0 | 0 | 0 | 0 | 0 | 0 | 0 | 0 | 0 | 0 | 0 | 0 | 0 | 0 | 0 | 0 | 0 | 0 | 0 | 0 | 0 | 0 | 0 | 0 | 0 | 0 | 0 | 0 | 0 | 0 | 0 | 0 | 0 | 0 | 0 | 0 | 0 | 0 | 0 | 0 | 0 | 0 | 0 | 0
4273 | 2015 | 6 | 28 | 0 | 7359 |  | NY | Queens | 40.7585 | -73.9451 | Gas | 2500 | CT03-1 | Ravenswood Generating Station CT03-1 | 0 | 0 | 0 | 0 | 0 | 0 | 0 | 0 | 0 | 0 | 0 | 0 | 0 | 0 | 0 | 0 | 0 | 0 | 0 | 0 | 0 | 0 | 0 | 0 | 0 | 0 | 0 | 0 | 0 | 0 | 0 | 0 | 0 | 0 | 0 | 0 | 0 | 0 | 0 | 0 | 0 | 0 | 0 | 0 | 0 | 0 | 0 | 0 | 0 | 0 | 0 | 0 | 0 | 0 | 0 | 0
4274 | 2015 | 6 | 28 | 1 | 7107 |  | MA | Suffolk | 42.3497 | -70.9601 | Oil | 10823 | S42 | Deer Island Treatment S42 | 0 | 0 | 0 | 0 | 0 | 0 | 0 | 0 | 0 | 0 | 0 | 0 | 0 | 0 | 0 | 0 | 0 | 0 | 0 | 0 | 0 | 0 | 0 | 0 | 0 | 0 | 0 | 0 | 0 | 0 | 0 | 0 | 0 | 0 | 0 | 0 | 0 | 0 | 0 | 0 | 0 | 0 | 0 | 0 | 0 | 0 | 0 | 0 | 0 | 0 | 0 | 0 | 0 | 0 | 0 | 0
4275 | 2015 | 6 | 28 | 2 | 6734 |  | NY | Suffolk | 40.9618 | -72.8665 | Oil | 7146 | UGT009 | Wading River Facility UGT009 | 0 | 0 | 0 | 0 | 0 | 0 | 0 | 0 | 0 | 0 | 0 | 0 | 0 | 0 | 0 | 0.09578 | 0 | 0 | 0 | 0 | 0.66787 | 0 | 1.0112 | 2.1131 | 2.1117 | 1.9508 | 1.4684 | 0.91421 | 7.325 | 5.9125 | 12.1443 | 10.9164 | 5.6636 | 5.2586 | 1.5253 | 1.416 | 3.0833 | 0.4158 | 1.7306 | 7.6297 | 1.68 | 2.358 | 3.5248 | 10.6122 | 15.452 | 18.765 | 22.3634 | 26.201 | 28.9874 | 27.8062 | 28.2574 | 28.0592 | 28.6258 | 27.195 | 28.4512 | 29.592
4276 | 2015 | 6 | 28 | 3 | 6699 |  | NY | Kings | 40.6635 | -74.0051 | Oil | 2494 | CT02-6 | Gowanus CT02-6 | 0 | 0 | 0 | 0 | 0 | 0 | 0 | 0 | 0 | 0 | 0 | 0 | 0 | 0 | 0 | 0 | 0 | 0 | 0 | 0 | 0 | 0 | 0 | 0 | 0 | 0 | 0 | 0 | 0 | 0 | 0 | 0 | 0 | 0 | 0 | 0 | 0 | 0 | 0 | 0 | 0 | 0 | 0 | 0 | 0 | 0 | 0 | 0 | 0 | 0 | 0 | 0 | 0 | 0 | 0 | 0
4277 | 2015 | 6 | 28 | 4 | 6738 |  | NY | Kings | 40.6635 | -74.0051 | Oil | 2494 | CT03-7 | Gowanus CT03-7 | 0 | 0 | 0 | 0 | 0 | 0 | 0 | 0 | 0 | 0 | 0 | 0 | 0 | 0 | 0 | 0 | 0 | 0 | 0 | 0 | 0 | 0 | 0 | 0 | 0 | 0 | 0 | 0 | 0 | 0 | 0 | 0 | 0 | 0 | 0 | 0 | 0 | 0 | 0 | 0 | 0 | 0 | 0 | 0 | 0 | 0 | 0 | 0 | 0 | 0 | 0 | 0 | 0 | 0 | 0 | 0
4278 | 2015 | 6 | 28 | 5 | 6954 |  | CT | New Haven | 41.2083 | -73.1092 | Oil | 544 | 18 | Devon 18 | 0 | 0 | 0 | 0 | 0 | 0 | 0 | 0 | 0 | 0 | 0 | 0 | 0 | 0 | 0 | 0 | 0 | 0 | 0 | 0 | 0 | 0 | 0 | 0 | 0 | 0 | 0 | 0 | 0 | 0 | 0 | 0 | 0 | 0 | 0 | 0 | 0 | 0 | 0 | 0 | 0 | 0 | 0 | 0 | 0 | 0 | 0 | 0 | 0 | 0 | 0 | 0 | 0 | 0 | 0 | 0
4279 | 2015 | 6 | 28 | 6 | 8156 |  | NY | Kings | 40.6635 | -74.0051 | Oil | 2494 | CT02-5 | Gowanus CT02-5 | 0 | 0 | 0 | 0 | 0 | 0 | 0 | 0 | 0 | 0 | 0 | 0 | 0 | 0 | 0 | 0 | 0 | 0 | 0 | 0 | 0 | 0 | 0 | 0 | 0 | 0 | 0 | 0 | 0 | 0 | 0 | 0 | 0 | 0 | 0 | 0 | 0 | 0 | 0 | 0 | 0 | 0 | 0 | 0 | 0 | 0 | 0 | 0 | 0 | 0 | 0 | 0 | 0 | 0 | 0 | 0
4280 | 2015 | 6 | 28 | 7 | 8706 |  | NY | Kings | 40.6635 | -74.0051 | Oil | 2494 | CT02-7 | Gowanus CT02-7 | 0 | 0 | 0 | 0 | 0 | 0 | 0 | 0 | 0 | 0 | 0 | 0 | 0 | 0 | 0 | 0 | 0 | 0 | 0 | 0 | 0 | 0 | 0 | 0 | 0 | 0 | 0 | 0 | 0 | 0 | 0 | 0 | 0 | 0 | 0 | 0 | 0 | 0 | 0 | 0 | 0 | 0 | 0 | 0 | 0 | 0 | 0 | 0 | 0 | 0 | 0 | 0 | 0 | 0 | 0 | 0
4281 | 2015 | 6 | 28 | 8 | 9819 |  | NY | Nassau | 40.8269 | -73.6479 | Oil | 2514 | U00021 | Glenwood U00021 | 0 | 0 | 0 | 0 | 0 | 0 | 0 | 0 | 0 | 0 | 0 | 0 | 0 | 0 | 0 | 0 | 0 | 0 | 0 | 0 | 0 | 0 | 0 | 1.89 | 0 | 4.549 | 0.39591 | 0 | 0 | 0 | 0.0728 | 0 | 3.124 | 0 | 0.06734 | 0.43729 | 1.6116 | 0.48691 | 3.8598 | 14.9766 | 4.611 | 5.4952 | 12.5065 | 95.0748 | 121.9719 | 149.4664 | 174.6508 | 198.7664 | 218.5685 | 218.198 | 222.4945 | 220.2384 | 222.4075 | 218.7409 | 222.9172 | 218.5746
4282 | 2015 | 6 | 28 | 9 | 10398 |  | NY | Kings | 40.6635 | -74.0051 | Oil | 2494 | CT02-8 | Gowanus CT02-8 | 0 | 0 | 0 | 0 | 0 | 0 | 0 | 0 | 0 | 0 | 0 | 0 | 0 | 0 | 0 | 0 | 0 | 0 | 0 | 0 | 0 | 0 | 0 | 0 | 0 | 0 | 0 | 0 | 0 | 0 | 0 | 0 | 0 | 0 | 0 | 0 | 0 | 0 | 0 | 0 | 0 | 0 | 0 | 0 | 0 | 0 | 0 | 0 | 0 | 0 | 0 | 0 | 0 | 0 | 0 | 0
4283 | 2015 | 6 | 28 | 10 | 10548 |  | NY | Kings | 40.6635 | -74.0051 | Oil | 2494 | CT02-4 | Gowanus CT02-4 | 0 | 0 | 0 | 0 | 0 | 0 | 0 | 0 | 0 | 0 | 0 | 0 | 0 | 0 | 0 | 0 | 0 | 0 | 0 | 0 | 0 | 0 | 0 | 0 | 0 | 0 | 0 | 0 | 0 | 0 | 0 | 0 | 0 | 0 | 0 | 0 | 0 | 0 | 0 | 0 | 0 | 0 | 0 | 0 | 0 | 0 | 0 | 0 | 0 | 0 | 0 | 0 | 0 | 0 | 0 | 0
4284 | 2015 | 6 | 28 | 11 | 10792 |  | NY | Queens | 40.7585 | -73.9451 | Gas | 2500 | CT02-1 | Ravenswood Generating Station CT02-1 | 0 | 0 | 0 | 0 | 0 | 0 | 0 | 0 | 0 | 0 | 0 | 0 | 0 | 0 | 0 | 0 | 0 | 0 | 0 | 0 | 0 | 0 | 0 | 0 | 0 | 0 | 0 | 0 | 0 | 0 | 0 | 0 | 0 | 0 | 0 | 0 | 0 | 0 | 0 | 0 | 0 | 0 | 0 | 0 | 0 | 0 | 0 | 0 | 0 | 0 | 0 | 0 | 0 | 0 | 0 | 0
4285 | 2015 | 6 | 28 | 12 | 10797 |  | NY | Queens | 40.7864 | -73.9133 | Gas | 55243 | CT4-3A | Astoria Gas Turbine Power CT4-3A | 0 | 0 | 0 | 0 | 0.21868 | 0 | 0 | 0 | 0 | 0 | 0 | 0 | 0 | 0 | 0 | 0 | 0 | 0.0026 | 0 | 0.18247 | 0.14839 | 0 | 0.30672 | 0.0024 | 0.038 | 0 | 0 | 0.12851 | 0.15478 | 0 | 0.20732 | 0 | 0.20415 | 0 | 0 | 0 | 0 | 0.0028 | 0.10934 | 0.0023 | 0 | 0 | 0.0626 | 0 | 0 | 0 | 0 | 0 | 0 | 0 | 0 | 0 | 0 | 0 | 0 | 0
4286 | 2015 | 6 | 28 | 13 | 10558 |  | NY | Queens | 40.7864 | -73.9133 | Gas | 55243 | CT4-3B | Astoria Gas Turbine Power CT4-3B | 0 | 0 | 0 | 0 | 0.2201 | 0 | 0 | 0 | 0 | 0 | 0 | 0 | 0 | 0 | 0 | 0 | 0 | 0.0024 | 0 | 0.23856 | 0.19951 | 0 | 0.27264 | 0.0025 | 0.04 | 0 | 0 | 0.2059 | 0.12141 | 0 | 0.20803 | 0 | 0.13283 | 0 | 0 | 0 | 0 | 0.0032 | 0.10295 | 0.003 | 0 | 0 | 0.0612 | 0 | 0 | 0 | 0 | 0 | 0 | 0 | 0 | 0 | 0 | 0 | 0 | 0
4287 | 2015 | 6 | 28 | 14 | 10785 |  | NY | Saint Lawrence | 44.9503 | -74.8928 | Gas | 54592 | 1 | Massena Energy Facility 1 | 0 | 0 | 0 | 0 | 0 | 0 | 0 | 0 | 0 | 0 | 0 | 0 | 0 | 0 | 0 | 0 | 0 | 0 | 0 | 0 | 0 | 0 | 0 | 0 | 0 | 0 | 0 | 0 | 0 | 0 | 0 | 0 | 0 | 0 | 0 | 0 | 0 | 0 | 0 | 0 | 0 | 0 | 0 | 0 | 0 | 0 | 0 | 0 | 0 | 0 | 0 | 0 | 0 | 0 | 0 | 0
4288 | 2015 | 6 | 28 | 15 | 10926 |  | MA | Bristol | 41.8653 | -71.1061 | Oil | 1682 | 8 | Cleary Flood 8 | 0 | 0 | 0 | 0 | 0 | 0 | 0 | 0 | 0 | 0 | 0 | 0 | 0 | 0 | 0 | 0 | 0 | 0 | 0 | 0 | 0 | 0 | 0 | 0 | 0.5658 | 0.5166 | 0 | 0 | 0 | 0 | 0.515 | 0.0176 | 0.94341 | 0 | 0.9594 | 0.748 | 1.3787 | 0 | 0.84057 | 0.745 | 6.1202 | 11.1709 | 4.3302 | 13.4694 | 18.9865 | 25.1695 | 30.297 | 33.9918 | 38.3525 | 44.8308 | 50.1771 | 55.053 | 59.2798 | 61.4844 | 61.1938 | 63.2103
4289 | 2015 | 6 | 28 | 16 | 11046 |  | NY | Queens | 40.7864 | -73.9133 | Gas | 55243 | CT3-3A | Astoria Gas Turbine Power CT3-3A | 0 | 0 | 0 | 0 | 0 | 0 | 0 | 0 | 0 | 0 | 0 | 0 | 0 | 0 | 0 | 0 | 0 | 0 | 0 | 0 | 0 | 0 | 0 | 0 | 0.15972 | 0 | 0.07623 | 0.29273 | 0 | 0 | 0 | 0 | 0.28454 | 0 | 0.58618 | 0.21488 | 0.77104 | 0.86676 | 1.0628 | 0.37257 | 0.0957 | 0.70884 | 1.2095 | 0.87285 | 0.67485 | 0.40128 | 0 | 0 | 0 | 0 | 0 | 0 | 0 | 0 | 0 | 0
4290 | 2015 | 6 | 28 | 17 | 11036 |  | NY | Suffolk | 40.8153 | -73.0664 | Oil | 8007 | U00015 | Holtsville Facility U00015 | 0 | 0 | 0 | 0 | 0 | 0 | 0 | 0 | 0 | 0 | 0 | 0 | 0 | 0 | 0 | 0 | 0 | 0.55272 | 0 | 0 | 0 | 0.079 | 0 | 0.90231 | 0 | 0 | 0.05656 | 0.14764 | 2.2993 | 2.4651 | 1.198 | 3.9261 | 1.6722 | 3.1613 | 8.8416 | 8.5968 | 2.1006 | 5.7325 | 3.2861 | 5.8874 | 2.5845 | 1.0002 | 5.1634 | 47.6838 | 60.8473 | 72.7671 | 82.8909 | 95.5502 | 104.1049 | 116.0323 | 125.7606 | 135.2562 | 143.9564 | 142.4737 | 142.7765 | 141.8356
4291 | 2015 | 6 | 28 | 18 | 10673 |  | NY | Queens | 40.7864 | -73.9133 | Gas | 55243 | CT3-4A | Astoria Gas Turbine Power CT3-4A | 0 | 0 | 0 | 0 | 0 | 0 | 0 | 0 | 0 | 0.0018 | 0 | 0 | 0.0047 | 0 | 0.36153 | 0 | 0 | 0.0218 | 0.19883 | 0.23316 | 0.37536 | 0.15042 | 0.47387 | 0.33562 | 0.56283 | 0.51698 | 0.01394 | 0.44423 | 0.29983 | 0.20706 | 0.51747 | 0.0047 | 0.21148 | 1.3913 | 0.78838 | 1.29 | 0.34899 | 0 | 0.4253 | 0.20006 | 0.11003 | 0.07743 | 0.16866 | 0.23562 | 0.4311 | 0.61443 | 0.74925 | 0.81306 | 0.94527 | 1.0544 | 1.1775 | 1.346 | 1.4333 | 1.5764 | 1.7519 | 1.877
4292 | 2015 | 6 | 28 | 19 | 10433 |  | NY | Queens | 40.7585 | -73.9451 | Gas | 2500 | CT02-4 | Ravenswood Generating Station CT02-4 | 0 | 0 | 0 | 0 | 0 | 0 | 0 | 0 | 0 | 0 | 0 | 0 | 0 | 0 | 0 | 0 | 0 | 0.0012 | 0 | 0 | 0 | 0 | 0 | 0.0022 | 0 | 0 | 0 | 0 | 0 | 0.0015 | 0.002 | 0 | 0 | 0 | 0 | 0 | 0 | 0 | 0 | 0 | 0 | 0 | 0 | 0 | 0 | 0 | 0 | 0 | 0 | 0 | 0 | 0 | 0 | 0 | 0 | 0
4293 | 2015 | 6 | 28 | 20 | 10552 |  | NY | Queens | 40.7864 | -73.9133 | Gas | 55243 | CT3-3B | Astoria Gas Turbine Power CT3-3B | 0 | 0 | 0 | 0 | 0 | 0 | 0 | 0 | 0 | 0 | 0 | 0 | 0 | 0 | 0 | 0 | 0 | 0 | 0 | 0 | 0 | 0 | 0 | 0 | 0.09515 | 0 | 0.09438 | 0.3656 | 0 | 0 | 0 | 0 | 0.24886 | 0 | 0.44872 | 0.2765 | 0.90534 | 0.64982 | 1.3161 | 0.35772 | 0.10527 | 0.56958 | 1.0398 | 1.0431 | 0.65208 | 0.44352 | 0 | 0 | 0 | 0 | 0 | 0 | 0 | 0 | 0 | 0
4294 | 2015 | 6 | 28 | 21 | 9824 |  | NY | Suffolk | 40.8153 | -73.0664 | Oil | 8007 | U00016 | Holtsville Facility U00016 | 0 | 0 | 0 | 0 | 0 | 0 | 0 | 0 | 0 | 0 | 0 | 0 | 0 | 0 | 0 | 0 | 0 | 0.72132 | 0 | 0 | 0 | 0.04412 | 0 | 0.77148 | 0 | 0 | 0.07567 | 0.11076 | 2.4899 | 2.3186 | 1.2378 | 3.8902 | 2.1973 | 2.7367 | 7.7943 | 7.4952 | 1.755 | 5.6297 | 3.2667 | 5.3579 | 2.3788 | 0.61696 | 5.2551 | 48.3168 | 59.8424 | 72.2958 | 83.4225 | 93.6818 | 104.0017 | 116.4677 | 125.336 | 136.4262 | 145.0419 | 142.7596 | 142.9143 | 142.4419
4295 | 2015 | 6 | 28 | 22 | 8289 |  | NY | Suffolk | 40.9572 | -72.8664 | Oil | 55787 | CT01 | Shoreham Energy CT01 | 0 | 0 | 0 | 0 | 0 | 0 | 0 | 0 | 0 | 0 | 0 | 0 | 0 | 0 | 0 | 0 | 0 | 0 | 0 | 0 | 0 | 0 | 0 | 0 | 0 | 0 | 0 | 0 | 0 | 0 | 0 | 0 | 0 | 0 | 0 | 0 | 0 | 0 | 0 | 0 | 0 | 0 | 0 | 0 | 0 | 0 | 0 | 0 | 0 | 0 | 0 | 0 | 0 | 0 | 0 | 0
4296 | 2015 | 6 | 28 | 23 | 7287 |  | NY | Nassau | 40.8269 | -73.6479 | Oil | 2514 | U00020 | Glenwood U00020 | 0 | 0 | 0 | 0 | 0 | 0 | 0 | 0 | 0 | 0 | 0 | 0 | 0 | 0 | 0 | 0 | 0 | 2.0719 | 0 | 0 | 0 | 0 | 0.3648 | 2.8835 | 1.2614 | 0.3608 | 0 | 0 | 0 | 0 | 0 | 0 | 2.3641 | 0 | 0 | 0 | 0.32375 | 1.6203 | 2.8597 | 6.1722 | 3.2844 | 13.0914 | 7.2661 | 41.3672 | 57.6896 | 71.5632 | 86.2776 | 96.2112 | 108.5848 | 120.1512 | 127.2936 | 131.3892 | 131.1092 | 130.5788 | 127.2492 | 128.6988
4297 | 2015 | 6 | 29 | 0 | 6865 |  | NY | Orange | 41.573 | -73.9646 | Gas | 2480 | 3 | Danskammer Generating Station 3 | 0 | 0 | 0 | 0 | 0 | 0 | 0 | 0.004 | 0 | 0 | 0.0026 | 0.0036 | 0.0058 | 0 | 0 | 0.0044 | 0 | 0 | 0 | 0 | 0.0044 | 0 | 0 | 0.0068 | 0.0072 | 0.015 | 0.004 | 0 | 0.0034 | 0.005 | 0.0026 | 0.0048 | 0 | 0 | 0 | 0.0094 | 0.0218 | 0.0194 | 0.0318 | 0.0534 | 0.0268 | 0.0546 | 0.1438 | 0.209 | 0.2752 | 0.3434 | 0.4122 | 0.475 | 0.5438 | 0.6202 | 0.6858 | 0.7394 | 0.8092 | 0.8708 | 0.9334 | 1
4298 | 2015 | 6 | 29 | 1 | 6846 |  | CT | New Haven | 41.4485 | -72.834 | Gas | 6635 | AP-1 | Alfred L Pierce Generating Station AP-1 | 0 | 0 | 0 | 0 | 0 | 0 | 0 | 0 | 0 | 0 | 0 | 0 | 0 | 0 | 0 | 0 | 0 | 0 | 0 | 0 | 0.0038 | 0.0094 | 0 | 0.0036 | 0.0032 | 0.005 | 0 | 0.0124 | 0.0044 | 0.0046 | 0 | 0 | 0.0042 | 0.009 | 0 | 0.0094 | 0 | 0 | 0 | 0 | 0 | 0 | 0 | 0 | 0 | 0 | 0 | 0 | 0 | 0 | 0 | 0 | 0 | 0 | 0 | 0
4299 | 2015 | 6 | 29 | 2 | 6925 |  | NY | Queens | 40.7864 | -73.9133 | Gas | 55243 | CT2-3A | Astoria Gas Turbine Power CT2-3A | 0 | 0 | 0 | 0 | 0 | 0 | 0 | 0 | 0 | 0 | 0 | 0 | 0 | 0 | 0 | 0 | 0 | 0 | 0 | 0 | 0 | 0.11178 | 0.11701 | 0.11479 | 0.10028 | 0 | 0.12926 | 0.10534 | 0 | 0.20118 | 0.14 | 0 | 0.71588 | 0.33676 | 0.92808 | 0.01722 | 0.14353 | 0 | 0.78689 | 0.2172 | 0.02107 | 0.01904 | 0 | 0 | 0 | 0 | 0 | 0 | 0 | 0 | 0 | 0 | 0 | 0 | 0 | 0
4300 | 2015 | 6 | 29 | 3 | 7022 |  | NY | Queens | 40.7864 | -73.9133 | Gas | 55243 | CT2-3B | Astoria Gas Turbine Power CT2-3B | 0 | 0 | 0 | 0 | 0 | 0 | 0 | 0 | 0 | 0 | 0 | 0 | 0 | 0 | 0 | 0 | 0 | 0 | 0 | 0 | 0 | 0.15364 | 0.10979 | 0.11454 | 0.05842 | 0 | 0.07912 | 0.1127 | 0 | 0.21984 | 0.12663 | 0 | 0.63052 | 0.33724 | 1.0212 | 0.01617 | 0.13727 | 0 | 0.7821 | 0.3408 | 0.01813 | 0.01778 | 0 | 0 | 0 | 0 | 0 | 0 | 0 | 0 | 0 | 0 | 0 | 0 | 0 | 0
4301 | 2015 | 6 | 29 | 4 | 7708 |  | NY | Suffolk | 40.9618 | -72.8665 | Oil | 7146 | UGT007 | Wading River Facility UGT007 | 0 | 0 | 0 | 0 | 0 | 0 | 0 | 0 | 0 | 0 | 0 | 0 | 0 | 0.6968 | 0 | 0 | 1.1005 | 0.05464 | 0 | 0.86223 | 3.2757 | 0.11495 | 1.3491 | 2.1314 | 2.1328 | 0.377 | 0.91229 | 1.2305 | 0 | 0 | 1.323 | 1.9527 | 3.0163 | 0.36568 | 2.8002 | 1.5769 | 1.7429 | 2.1138 | 5.2994 | 3.5762 | 1.254 | 1.3413 | 3.1165 | 0 | 0 | 0 | 0 | 0 | 0 | 0 | 0 | 0 | 0 | 0 | 0 | 0
4302 | 2015 | 6 | 29 | 5 | 9148 |  | NY | Lewis | 43.8861 | -75.4342 | Gas | 10617 | 1 | Beaver Falls, LLC 1 | 0 | 0 | 0 | 0 | 0 | 0 | 0 | 0 | 0 | 0 | 0 | 0 | 0 | 0 | 0 | 0 | 0 | 0 | 0 | 0 | 0 | 0 | 0 | 0 | 0 | 0 | 0 | 0 | 0 | 0 | 0 | 0 | 0 | 0 | 0 | 0 | 0 | 0 | 0 | 0 | 0 | 0 | 0 | 0 | 0 | 0 | 0 | 0 | 0 | 0 | 0 | 0 | 0 | 0 | 0 | 0
4303 | 2015 | 6 | 29 | 6 | 10581 |  | NY | Suffolk | 40.9618 | -72.8665 | Oil | 7146 | UGT013 | Wading River Facility UGT013 | 0 | 0 | 0 | 0 | 0 | 0 | 0 | 0 | 0 | 0 | 0 | 0 | 0 | 0 | 0 | 0 | 0 | 0 | 0 | 0 | 0 | 0 | 0 | 0 | 0 | 0 | 1.4591 | 4.7783 | 5.4416 | 0 | 1.2804 | 1.1507 | 6.5025 | 4.5402 | 0.8568 | 2.5536 | 1.197 | 1.2124 | 5.0035 | 3.7363 | 0.3496 | 0.7318 | 11.0123 | 26.2596 | 35.034 | 43.2268 | 52.8396 | 60.142 | 65.1308 | 73.5616 | 79.8376 | 88.4008 | 95.1096 | 101.8548 | 111.1024 | 118.3336
4304 | 2015 | 6 | 29 | 7 | 11977 |  | NY | Queens | 40.7869 | -73.9122 | Gas | 8906 | CT0001 | Astoria Generating Station CT0001 | 0 | 0 | 0 | 0 | 0 | 0 | 0 | 0 | 0 | 0 | 0 | 0 | 0 | 0 | 0 | 0 | 0 | 0 | 0 | 0 | 0 | 0 | 0 | 0 | 0 | 0 | 0 | 0 | 0 | 0 | 0 | 0 | 0 | 0 | 0 | 0 | 0 | 0 | 0 | 0 | 0 | 0 | 0 | 0 | 0 | 0 | 0 | 0 | 0 | 0 | 0 | 0 | 0 | 0 | 0 | 0
4305 | 2015 | 6 | 29 | 8 | 12602 |  | NY | Queens | 40.7585 | -73.9451 | Gas | 2500 | CT03-2 | Ravenswood Generating Station CT03-2 | 0 | 0 | 0 | 0 | 0 | 0 | 0 | 0 | 0 | 0 | 0 | 0 | 0 | 0 | 0 | 0 | 0 | 0 | 0 | 0 | 0 | 0 | 0 | 0 | 0 | 0 | 0 | 0 | 0 | 0 | 0 | 0 | 0 | 0 | 0 | 0 | 0 | 0 | 0 | 0 | 0 | 0 | 0 | 0 | 0 | 0 | 0 | 0 | 0 | 0 | 0 | 0 | 0 | 0 | 0 | 0
4306 | 2015 | 6 | 29 | 9 | 13371 |  | CT | Middlesex | 41.5544 | -72.5793 | Oil | 562 | 14 | Middletown 14 | 0 | 0 | 0 | 0 | 0 | 0 | 0 | 0 | 0 | 0 | 0 | 0 | 0 | 0 | 0 | 0 | 0 | 0 | 0 | 0 | 0 | 0 | 0 | 0 | 0 | 0 | 0 | 0 | 0 | 0 | 0 | 0 | 0 | 0 | 0 | 0 | 0 | 0 | 0 | 0 | 0 | 0 | 0 | 0 | 0 | 0 | 0 | 0 | 0 | 0 | 0 | 0 | 0 | 0 | 0 | 0
4307 | 2015 | 6 | 29 | 10 | 13901 |  | CT | Middlesex | 41.5544 | -72.5793 | Oil | 562 | 15 | Middletown 15 | 0 | 0 | 0 | 0 | 0 | 0 | 0 | 0 | 0 | 0 | 0 | 0 | 0 | 0 | 0 | 0 | 0 | 0 | 0 | 0 | 0 | 0 | 0 | 0 | 0 | 0 | 0 | 0 | 0 | 0 | 0 | 0 | 0 | 0 | 0 | 0 | 0 | 0 | 0 | 0 | 0 | 0 | 0 | 0 | 0 | 0 | 0 | 0 | 0 | 0 | 0 | 0 | 0 | 0 | 0 | 0
4308 | 2015 | 6 | 29 | 11 | 14294 |  | NY | Suffolk | 40.6953 | -73.3497 | Oil | 2521 | UGT001 | West Babylon Facility UGT001 | 0 | 0 | 0 | 0 | 0 | 0 | 0 | 0 | 0 | 0 | 0 | 0 | 0 | 0 | 0 | 0 | 0 | 0.83785 | 0 | 0 | 0.20503 | 0 | 0.1793 | 1.4159 | 1.2328 | 0.21614 | 0.40093 | 0 | 0.0968 | 0.2807 | 0 | 1.1684 | 0 | 1.6104 | 0.19116 | 1.083 | 0.09972 | 0.94736 | 2.1286 | 1.1478 | 0.50655 | 2.3736 | 0.2107 | 13.1878 | 20.0377 | 24.1658 | 29.3891 | 31.8502 | 38.9129 | 42.9596 | 45.666 | 46.5764 | 47.1258 | 46.8068 | 48.2323 | 46.7493
4309 | 2015 | 6 | 29 | 12 | 14663 |  | NY | Orange | 41.573 | -73.9646 | Gas | 2480 | 1 | Danskammer Generating Station 1 | 0 | 0 | 0 | 0 | 0 | 0 | 0 | 0.005 | 0.0068 | 0 | 0 | 0 | 0 | 0 | 0 | 0.0028 | 0 | 0.0052 | 0 | 0 | 0 | 0 | 0.008 | 0.009 | 0 | 0.0053 | 0 | 0 | 0 | 0.0058 | 0 | 0 | 0.0062 | 0 | 0.0034 | 0 | 0 | 0 | 0.0042 | 0.004 | 0.0042 | 0.0038 | 0 | 0.1028 | 0.189 | 0.2822 | 0.3378 | 0.402 | 0.4514 | 0.501 | 0.494 | 0.5034 | 0.4942 | 0.5086 | 0.5004 | 0.497
4310 | 2015 | 6 | 29 | 13 | 14589 |  | CT | Middlesex | 41.5544 | -72.5793 | Oil | 562 | 13 | Middletown 13 | 0 | 0 | 0 | 0 | 0 | 0 | 0 | 0 | 0 | 0 | 0 | 0 | 0 | 0 | 0 | 0 | 0 | 0 | 0 | 0 | 0 | 0 | 0 | 0 | 0 | 0 | 0 | 0 | 0 | 0 | 0 | 0 | 0 | 0 | 0 | 0 | 0 | 0 | 0 | 0 | 0 | 0 | 0 | 0 | 0 | 0 | 0 | 0 | 0 | 0 | 0 | 0 | 0 | 0 | 0 | 0
4311 | 2015 | 6 | 29 | 14 | 14455 |  | NY | Suffolk | 40.9618 | -72.8665 | Oil | 7146 | UGT008 | Wading River Facility UGT008 | 0 | 0 | 0 | 0 | 0 | 0 | 0 | 0 | 0 | 0 | 0 | 0 | 0 | 0 | 0 | 0 | 0.9552 | 1.2467 | 0 | 0 | 0.7562 | 0.77518 | 1.0034 | 0.528 | 0 | 0 | 0 | 0 | 0.30368 | 1.7106 | 0.11 | 2.535 | 2.57 | 1.0039 | 1.9795 | 5.4798 | 4.7768 | 8.3947 | 7.9021 | 9.6054 | 5.8859 | 4.8665 | 9.6976 | 38.482 | 53.8078 | 65.9489 | 76.1521 | 90.042 | 100.8404 | 112.0958 | 124.6617 | 138.6476 | 151.9781 | 164.4068 | 175.4998 | 187.4554
4312 | 2015 | 6 | 29 | 15 | 14652 |  | NY | Queens | 40.7864 | -73.9133 | Gas | 55243 | CT3-2A | Astoria Gas Turbine Power CT3-2A | 0 | 0 | 0 | 0 | 0 | 0 | 0 | 0 | 0 | 0 | 0 | 0 | 0 | 0 | 0 | 0 | 0 | 0 | 0 | 0 | 0 | 0 | 0 | 0.20468 | 0.0868 | 0.11544 | 0 | 0.36057 | 0.1628 | 0.19166 | 0 | 0 | 0.25823 | 0.33966 | 0 | 0 | 1.0246 | 0 | 0.072 | 0.27132 | 0.34558 | 0.2606 | 2.0039 | 2.1689 | 3.5764 | 4.9166 | 5.8312 | 7.2268 | 7.5021 | 8.4508 | 9.1597 | 9.7243 | 10.71 | 11.0815 | 11.8163 | 12.5164
4313 | 2015 | 6 | 29 | 16 | 15002 |  | CT | Middlesex | 41.5544 | -72.5793 | Oil | 562 | 12 | Middletown 12 | 0 | 0 | 0 | 0 | 0 | 0 | 0 | 0 | 0 | 0 | 0 | 0 | 0 | 0 | 0 | 0 | 0 | 0 | 0 | 0 | 0 | 0 | 0 | 0 | 0 | 0 | 0 | 0 | 0 | 0 | 0 | 0 | 0 | 0 | 0 | 0 | 0 | 0 | 0 | 0 | 0 | 0 | 0 | 0 | 0 | 0 | 0 | 0 | 0 | 0 | 0 | 0 | 0 | 0 | 0 | 0
4314 | 2015 | 6 | 29 | 17 | 15133 |  | CT | New Haven | 41.2836 | -72.9042 | Oil | 6156 | NHHS3 | New Haven Harbor NHHS3 | 0 | 0 | 0 | 0 | 0 | 0 | 0 | 0 | 0 | 0 | 0 | 0 | 0 | 0 | 0 | 0 | 0 | 0 | 0 | 0 | 0 | 0 | 0 | 0 | 0 | 0 | 0 | 0 | 0 | 0 | 0 | 0 | 0 | 0 | 0 | 0 | 0 | 0 | 0 | 0 | 0 | 0 | 0 | 0 | 0 | 0 | 0 | 0 | 0 | 0 | 0 | 0 | 0 | 0 | 0 | 0
4315 | 2015 | 6 | 29 | 18 | 14578 |  | MA | Suffolk | 42.3414 | -71.0311 | Other | 10176 | A | South Boston Combustion Turbines A | 0 | 0 | 0 | 0 | 0 | 0 | 0 | 0 | 0 | 0 | 0 | 0 | 0 | 0 | 0 | 0 | 0 | 0 | 0 | 0 | 0 | 0 | 0 | 0 | 0 | 0 | 0 | 0 | 0 | 0 | 0 | 0 | 0 | 0 | 0 | 0 | 0 | 0 | 0 | 0 | 0 | 0 | 0 | 0 | 0 | 0 | 0 | 0 | 0 | 0 | 0 | 0 | 0 | 0 | 0 | 0
4316 | 2015 | 6 | 29 | 19 | 13937 |  | NY | Queens | 40.7585 | -73.9451 | Gas | 2500 | CT02-3 | Ravenswood Generating Station CT02-3 | 0 | 0 | 0 | 0 | 0 | 0 | 0 | 0 | 0 | 0 | 0 | 0 | 0 | 0 | 0 | 0 | 0 | 0 | 0 | 0 | 0 | 0 | 0 | 0 | 0 | 0 | 0 | 0 | 0 | 0 | 0 | 0 | 0 | 0 | 0 | 0 | 0 | 0 | 0 | 0 | 0 | 0 | 0 | 0 | 0 | 0 | 0 | 0 | 0 | 0 | 0 | 0 | 0 | 0 | 0 | 0
4317 | 2015 | 6 | 29 | 20 | 13505 |  | NY | Oswego | 43.46 | -76.53 | Oil | 2594 | 6 | Oswego Harbor Power 6 | 0 | 0 | 0 | 0 | 0 | 0 | 0 | 0 | 0 | 0 | 0 | 2.052 | 0 | 0 | 0 | 5.1042 | 8.07 | 11.7295 | 2.839 | 0 | 8.4318 | 7.8431 | 14.833 | 0 | 0 | 0 | 19.7331 | 0 | 16.3391 | 0.10332 | 24.3334 | 11.5764 | 54.3028 | 64.2111 | 134.4843 | 52.2041 | 20.696 | 14.0158 | 10.0378 | 0 | 19.7609 | 6.4603 | 231.4809 | 729.558 | 998.7473 | 1253.6044 | 1531.5678 | 1806.2174 | 2064.2858 | 2339.143 | 2529.63 | 2848.7328 | 3011.267 | 3311.8734 | 3525.923 | 3805.1963
4318 | 2015 | 6 | 29 | 21 | 11933 |  | NY | Orange | 41.573 | -73.9646 | Gas | 2480 | 4 | Danskammer Generating Station 4 | 0 | 0 | 0 | 0 | 0 | 0.0238 | 0.0204 | 0.0087 | 0.015 | 0.0235 | 0.0132 | 0.0135 | 0.0468 | 0.0576 | 0.0411 | 0.1034 | 0.0534 | 0.0214 | 0.0113 | 0.0518 | 0.0384 | 0.0461 | 0.0666 | 0.0175 | 0.0463 | 0.012 | 0.0456 | 0.0045 | 0.0135 | 0.0231 | 0.0457 | 0.0207 | 0.0598 | 0.0547 | 0.0362 | 0.1047 | 0.124 | 0.0845 | 0.0718 | 0.0718 | 0.1454 | 0.1149 | 0.0423 | 0 | 0 | 0 | 0 | 0 | 0 | 0 | 0 | 0 | 0 | 0 | 0 | 0
4319 | 2015 | 6 | 29 | 22 | 10066 |  | NY | Suffolk | 40.9572 | -72.8664 | Oil | 55787 | CT02 | Shoreham Energy CT02 | 0 | 0 | 0 | 0 | 0 | 0 | 0 | 0.002 | 0 | 0 | 0 | 0 | 0 | 0 | 0 | 0 | 0 | 0 | 0 | 0.0028 | 0.0012 | 0 | 0.0027 | 0 | 0 | 0.005 | 0.0056 | 0 | 0 | 0.0026 | 0.0016 | 0.0021 | 0.0053 | 0.004 | 0.0045 | 0.0084 | 0 | 0.0027 | 0 | 0.0092 | 0 | 0.002 | 0.0071 | 0.0245 | 0.0422 | 0.0544 | 0.0628 | 0.0739 | 0.0763 | 0.0785 | 0.0884 | 0.0923 | 0.096 | 0.0968 | 0.1039 | 0.1057
4320 | 2015 | 6 | 29 | 23 | 8605 |  | CT | New London | 41.4281 | -72.1019 | Oil | 546 | 5 | Montville 5 | 0 | 0 | 0 | 0 | 0 | 0 | 0 | 0 | 0 | 0 | 0 | 0 | 0 | 0 | 0 | 0 | 0 | 0.47366 | 0 | 0 | 1.2616 | 5.9154 | 1.3116 | 5.5476 | 3.7161 | 2.574 | 2.3495 | 3.1025 | 2.0966 | 5.1312 | 5.2155 | 10.1714 | 5.2827 | 6.6578 | 17.9145 | 16.0252 | 14.4106 | 26.7779 | 28.2805 | 28.7444 | 39.5883 | 30.821 | 0 | 0 | 0 | 0 | 0 | 0 | 0 | 0 | 0 | 0 | 0 | 0 | 0 | 0
4321 | 2015 | 6 | 30 | 0 | 7405 |  | NY | Queens | 40.7864 | -73.9133 | Gas | 55243 | CT3-1A | Astoria Gas Turbine Power CT3-1A | 0 | 0 | 0 | 0 | 0 | 0 | 0 | 0 | 0 | 0 | 0 | 0 | 0 | 0 | 0 | 0 | 0 | 0 | 0 | 0 | 0 | 0 | 0 | 0 | 0 | 0.0456 | 0 | 0.1248 | 0 | 0.0624 | 0 | 0 | 0 | 0.12 | 0 | 0 | 0 | 0 | 0 | 0 | 0 | 0.0576 | 0.0912 | 0 | 0 | 0 | 0 | 0 | 0 | 0 | 0 | 0 | 0 | 0 | 0 | 0
4322 | 2015 | 6 | 30 | 1 | 7263 |  | MA | Suffolk | 42.3414 | -71.0311 | Other | 10176 | B | South Boston Combustion Turbines B | 0 | 0 | 0 | 0 | 0 | 0 | 0 | 0 | 0 | 0 | 0 | 0 | 0 | 0 | 0 | 0 | 0 | 0 | 0 | 0 | 0 | 0 | 0 | 0 | 0 | 0 | 0 | 0 | 0 | 0 | 0 | 0 | 0 | 0 | 0 | 0 | 0 | 0 | 0 | 0 | 0 | 0 | 0 | 0 | 0 | 0 | 0 | 0 | 0 | 0 | 0 | 0 | 0 | 0 | 0 | 0
4323 | 2015 | 6 | 30 | 2 | 7156 |  | MA | Hampden | 42.1977 | -72.5103 | Oil | 6081 | 2 | Stony Brook 2 | 0 | 0 | 0 | 0 | 0 | 0 | 0 | 0 | 0 | 0 | 0 | 0 | 0 | 0 | 0 | 0 | 0 | 0 | 0 | 0 | 0 | 0 | 0 | 0 | 0 | 0 | 0 | 0 | 0 | 0 | 0 | 0 | 0 | 0 | 0 | 0 | 0 | 0 | 0 | 0 | 0 | 0 | 0 | 0 | 0 | 0 | 0 | 0 | 0 | 0 | 0 | 0 | 0 | 0 | 0 | 0
4324 | 2015 | 6 | 30 | 3 | 7306 |  | MA | Hampden | 42.1977 | -72.5103 | Oil | 6081 | 5 | Stony Brook 5 | 0 | 0 | 0 | 0 | 0 | 0 | 0 | 0 | 0 | 0 | 0 | 0 | 0 | 0 | 0 | 0 | 0 | 0 | 0 | 0 | 0 | 0 | 0 | 0 | 0 | 0 | 0 | 0 | 0 | 0 | 0 | 0 | 0 | 0 | 0 | 0 | 0 | 0 | 0 | 0 | 0 | 0 | 0 | 0 | 0 | 0 | 0 | 0 | 0 | 0 | 0 | 0 | 0 | 0 | 0 | 0
4325 | 2015 | 6 | 30 | 4 | 7828 |  | MA | Essex | 42.5428 | -70.9236 | Gas | 1678 | 2 | Waters River 2 | 0 | 0 | 0 | 0 | 0 | 0 | 0 | 0 | 0 | 0 | 0 | 0 | 0 | 0 | 0 | 0 | 0 | 0 | 0 | 0 | 0 | 0 | 0 | 0 | 0 | 0 | 0 | 0 | 0 | 0 | 0 | 0 | 0 | 0 | 0 | 0 | 0 | 0 | 0 | 0 | 0 | 0 | 0 | 0 | 0 | 0 | 0 | 0 | 0 | 0 | 0 | 0 | 0 | 0 | 0 | 0
4326 | 2015 | 6 | 30 | 5 | 9181 |  | CT | Middlesex | 41.5544 | -72.5793 | Oil | 562 | 4 | Middletown 4 | 0 | 0 | 0 | 0 | 0 | 0 | 0 | 0 | 0 | 0 | 0 | 0 | 0.95775 | 0 | 0 | 0 | 0 | 0.59895 | 0.90938 | 0 | 0 | 0 | 0 | 2.2587 | 1.588 | 0 | 0 | 0 | 0 | 0.7648 | 2.712 | 0 | 0 | 3.683 | 5.4827 | 2.6112 | 1.5739 | 2.8836 | 6.4343 | 7.8995 | 12.5707 | 27.4856 | 11.4238 | 21.3817 | 68.137 | 107.6706 | 142.2268 | 173.1198 | 204.2725 | 241.6055 | 281.2982 | 312.5581 | 353.5903 | 385.7285 | 420.862 | 457.074
4327 | 2015 | 6 | 30 | 6 | 11609 |  | MA | Hampden | 42.1977 | -72.5103 | Oil | 6081 | 4 | Stony Brook 4 | 0 | 0 | 0 | 0 | 0 | 0 | 0 | 0 | 0 | 0 | 0 | 0 | 0 | 0 | 0 | 0 | 0 | 0 | 0 | 0 | 0 | 0 | 0 | 0 | 0 | 0 | 0 | 0 | 0 | 0 | 0 | 0 | 0 | 0 | 0 | 0 | 0 | 0 | 0 | 0 | 0 | 0 | 0 | 0 | 0 | 0 | 0 | 0 | 0 | 0 | 0 | 0 | 0 | 0 | 0 | 0
4328 | 2015 | 6 | 30 | 7 | 12776 |  | NY | Oswego | 43.46 | -76.53 | Oil | 2594 | 5 | Oswego Harbor Power 5 | 0 | 0 | 0 | 0 | 0 | 0 | 0 | 0 | 0 | 0 | 0 | 2.7526 | 0 | 0 | 5.1725 | 0 | 0 | 0 | 0 | 0.51602 | 0 | 4.8753 | 3.0941 | 0 | 0 | 53.9683 | 27.0937 | 39.1232 | 0 | 17.0448 | 32.1895 | 15.4919 | 31.1836 | 5.5641 | 8.1629 | 17.1889 | 5.6375 | 23.1253 | 13.8289 | 106.2878 | 102.1868 | 169.2886 | 177.8686 | 0 | 0 | 0 | 0 | 0 | 0 | 0 | 0 | 0 | 0 | 0 | 0 | 0
4329 | 2015 | 6 | 30 | 8 | 14247 |  | NY | Orange | 41.573 | -73.9646 | Gas | 2480 | 2 | Danskammer Generating Station 2 | 0 | 0 | 0 | 0 | 0 | 0 | 0 | 0.0025 | 2.8927 | 0 | 3.597 | 0 | 0 | 0 | 0.0082 | 0 | 2.8822 | 0 | 0 | 0 | 3.4047 | 0 | 0.005 | 0.0056 | 0.0044 | 0 | 0.0146 | 2.274 | 2.9911 | 0 | 0 | 0.0066 | 0 | 0.0042 | 0.0048 | 8.844 | 0 | 0.0076 | 2.2788 | 3.913 | 8.1529 | 1.8451 | 3.3166 | 0 | 0 | 0 | 0 | 0 | 0 | 0 | 0 | 0 | 0 | 0 | 0 | 0
4330 | 2015 | 6 | 30 | 9 | 15800
4331 | 2015 | 6 | 30 | 10 | 16035
4332 | 2015 | 6 | 30 | 11 | 16375
4333 | 2015 | 6 | 30 | 12 | 16539
4334 | 2015 | 6 | 30 | 13 | 16967
4335 | 2015 | 6 | 30 | 14 | 17362
4336 | 2015 | 6 | 30 | 15 | 17416
4337 | 2015 | 6 | 30 | 16 | 17237
4338 | 2015 | 6 | 30 | 17 | 16544
4339 | 2015 | 6 | 30 | 18 | 16132
4340 | 2015 | 6 | 30 | 19 | 16004
4341 | 2015 | 6 | 30 | 20 | 15351
4342 | 2015 | 6 | 30 | 21 | 13382
4343 | 2015 | 6 | 30 | 22 | 11924
4344 | 2015 | 6 | 30 | 23 | 10168
4345 | 2015 | 7 | 1 | 0 | 9464
4346 | 2015 | 7 | 1 | 1 | 9279
4347 | 2015 | 7 | 1 | 2 | 9268
4348 | 2015 | 7 | 1 | 3 | 9516
4349 | 2015 | 7 | 1 | 4 | 10042
4350 | 2015 | 7 | 1 | 5 | 11171
4351 | 2015 | 7 | 1 | 6 | 13390
4352 | 2015 | 7 | 1 | 7 | 15136
4353 | 2015 | 7 | 1 | 8 | 16289
4354 | 2015 | 7 | 1 | 9 | 16801
4355 | 2015 | 7 | 1 | 10 | 17404
4356 | 2015 | 7 | 1 | 11 | 17847
4357 | 2015 | 7 | 1 | 12 | 17968
4358 | 2015 | 7 | 1 | 13 | 18092
4359 | 2015 | 7 | 1 | 14 | 18818
4360 | 2015 | 7 | 1 | 15 | 18228
4361 | 2015 | 7 | 1 | 16 | 18498
4362 | 2015 | 7 | 1 | 17 | 18034
4363 | 2015 | 7 | 1 | 18 | 17426
4364 | 2015 | 7 | 1 | 19 | 16818
4365 | 2015 | 7 | 1 | 20 | 16167
4366 | 2015 | 7 | 1 | 21 | 14752
4367 | 2015 | 7 | 1 | 22 | 12470
4368 | 2015 | 7 | 1 | 23 | 10539
4369 | 2015 | 7 | 2 | 0 | 9914
4370 | 2015 | 7 | 2 | 1 | 9401
4371 | 2015 | 7 | 2 | 2 | 9260
4372 | 2015 | 7 | 2 | 3 | 9361
4373 | 2015 | 7 | 2 | 4 | 9980
4374 | 2015 | 7 | 2 | 5 | 11262
4375 | 2015 | 7 | 2 | 6 | 12377
4376 | 2015 | 7 | 2 | 7 | 14172
4377 | 2015 | 7 | 2 | 8 | 14874
4378 | 2015 | 7 | 2 | 9 | 15551
4379 | 2015 | 7 | 2 | 10 | 16210
4380 | 2015 | 7 | 2 | 11 | 16706
4381 | 2015 | 7 | 2 | 12 | 17053
4382 | 2015 | 7 | 2 | 13 | 16484
4383 | 2015 | 7 | 2 | 14 | 16122
4384 | 2015 | 7 | 2 | 15 | 16618
4385 | 2015 | 7 | 2 | 16 | 16764
4386 | 2015 | 7 | 2 | 17 | 15940
4387 | 2015 | 7 | 2 | 18 | 15398
4388 | 2015 | 7 | 2 | 19 | 15071
4389 | 2015 | 7 | 2 | 20 | 14974
4390 | 2015 | 7 | 2 | 21 | 13984
4391 | 2015 | 7 | 2 | 22 | 12105
4392 | 2015 | 7 | 2 | 23 | 9690
4393 | 2015 | 7 | 3 | 0 | 8621
4394 | 2015 | 7 | 3 | 1 | 8281
4395 | 2015 | 7 | 3 | 2 | 8241
4396 | 2015 | 7 | 3 | 3 | 8256
4397 | 2015 | 7 | 3 | 4 | 8107
4398 | 2015 | 7 | 3 | 5 | 8696
4399 | 2015 | 7 | 3 | 6 | 9775
4400 | 2015 | 7 | 3 | 7 | 10958
4401 | 2015 | 7 | 3 | 8 | 12050
4402 | 2015 | 7 | 3 | 9 | 12460
4403 | 2015 | 7 | 3 | 10 | 13028
4404 | 2015 | 7 | 3 | 11 | 13252
4405 | 2015 | 7 | 3 | 12 | 13691
4406 | 2015 | 7 | 3 | 13 | 14222
4407 | 2015 | 7 | 3 | 14 | 14406
4408 | 2015 | 7 | 3 | 15 | 14585
4409 | 2015 | 7 | 3 | 16 | 14594
4410 | 2015 | 7 | 3 | 17 | 14365
4411 | 2015 | 7 | 3 | 18 | 13543
4412 | 2015 | 7 | 3 | 19 | 13266
4413 | 2015 | 7 | 3 | 20 | 12933
4414 | 2015 | 7 | 3 | 21 | 11951
4415 | 2015 | 7 | 3 | 22 | 10628
4416 | 2015 | 7 | 3 | 23 | 9544
4417 | 2015 | 7 | 4 | 0 | 8568
4418 | 2015 | 7 | 4 | 1 | 8175
4419 | 2015 | 7 | 4 | 2 | 8046
4420 | 2015 | 7 | 4 | 3 | 8127
4421 | 2015 | 7 | 4 | 4 | 8095
4422 | 2015 | 7 | 4 | 5 | 8496
4423 | 2015 | 7 | 4 | 6 | 9401
4424 | 2015 | 7 | 4 | 7 | 10013
4425 | 2015 | 7 | 4 | 8 | 11074
4426 | 2015 | 7 | 4 | 9 | 12044
4427 | 2015 | 7 | 4 | 10 | 12214
4428 | 2015 | 7 | 4 | 11 | 12328
4429 | 2015 | 7 | 4 | 12 | 12388
4430 | 2015 | 7 | 4 | 13 | 12202
4431 | 2015 | 7 | 4 | 14 | 12140
4432 | 2015 | 7 | 4 | 15 | 12331
4433 | 2015 | 7 | 4 | 16 | 12299
4434 | 2015 | 7 | 4 | 17 | 11892
4435 | 2015 | 7 | 4 | 18 | 11764
4436 | 2015 | 7 | 4 | 19 | 11682
4437 | 2015 | 7 | 4 | 20 | 11276
4438 | 2015 | 7 | 4 | 21 | 10591
4439 | 2015 | 7 | 4 | 22 | 9798
4440 | 2015 | 7 | 4 | 23 | 8800
4441 | 2015 | 7 | 5 | 0 | 7928
4442 | 2015 | 7 | 5 | 1 | 7817
4443 | 2015 | 7 | 5 | 2 | 7688
4444 | 2015 | 7 | 5 | 3 | 7728
4445 | 2015 | 7 | 5 | 4 | 7815
4446 | 2015 | 7 | 5 | 5 | 7932
4447 | 2015 | 7 | 5 | 6 | 8334
4448 | 2015 | 7 | 5 | 7 | 9548
4449 | 2015 | 7 | 5 | 8 | 10726
4450 | 2015 | 7 | 5 | 9 | 11826
4451 | 2015 | 7 | 5 | 10 | 13046
4452 | 2015 | 7 | 5 | 11 | 14268
4453 | 2015 | 7 | 5 | 12 | 14792
4454 | 2015 | 7 | 5 | 13 | 14813
4455 | 2015 | 7 | 5 | 14 | 15058
4456 | 2015 | 7 | 5 | 15 | 15642
4457 | 2015 | 7 | 5 | 16 | 15817
4458 | 2015 | 7 | 5 | 17 | 15861
4459 | 2015 | 7 | 5 | 18 | 15912
4460 | 2015 | 7 | 5 | 19 | 15478
4461 | 2015 | 7 | 5 | 20 | 15241
4462 | 2015 | 7 | 5 | 21 | 14597
4463 | 2015 | 7 | 5 | 22 | 12955
4464 | 2015 | 7 | 5 | 23 | 11406
4465 | 2015 | 7 | 6 | 0 | 11011
4466 | 2015 | 7 | 6 | 1 | 10620
4467 | 2015 | 7 | 6 | 2 | 10480
4468 | 2015 | 7 | 6 | 3 | 10610
4469 | 2015 | 7 | 6 | 4 | 10984
4470 | 2015 | 7 | 6 | 5 | 12185
4471 | 2015 | 7 | 6 | 6 | 14358
4472 | 2015 | 7 | 6 | 7 | 15907
4473 | 2015 | 7 | 6 | 8 | 17678
4474 | 2015 | 7 | 6 | 9 | 19147
4475 | 2015 | 7 | 6 | 10 | 20334
4476 | 2015 | 7 | 6 | 11 | 20725
4477 | 2015 | 7 | 6 | 12 | 21002
4478 | 2015 | 7 | 6 | 13 | 21412
4479 | 2015 | 7 | 6 | 14 | 21606
4480 | 2015 | 7 | 6 | 15 | 22046
4481 | 2015 | 7 | 6 | 16 | 21867
4482 | 2015 | 7 | 6 | 17 | 21238
4483 | 2015 | 7 | 6 | 18 | 20511
4484 | 2015 | 7 | 6 | 19 | 20358
4485 | 2015 | 7 | 6 | 20 | 19392
4486 | 2015 | 7 | 6 | 21 | 17502
4487 | 2015 | 7 | 6 | 22 | 15298
4488 | 2015 | 7 | 6 | 23 | 13121
4489 | 2015 | 7 | 7 | 0 | 12067
4490 | 2015 | 7 | 7 | 1 | 11636
4491 | 2015 | 7 | 7 | 2 | 10889
4492 | 2015 | 7 | 7 | 3 | 11438
4493 | 2015 | 7 | 7 | 4 | 12248
4494 | 2015 | 7 | 7 | 5 | 13951
4495 | 2015 | 7 | 7 | 6 | 15815
4496 | 2015 | 7 | 7 | 7 | 18102
4497 | 2015 | 7 | 7 | 8 | 20275
4498 | 2015 | 7 | 7 | 9 | 21580
4499 | 2015 | 7 | 7 | 10 | 22112
4500 | 2015 | 7 | 7 | 11 | 23007
4501 | 2015 | 7 | 7 | 12 | 23535
4502 | 2015 | 7 | 7 | 13 | 24015
4503 | 2015 | 7 | 7 | 14 | 24309
4504 | 2015 | 7 | 7 | 15 | 24059
4505 | 2015 | 7 | 7 | 16 | 23954
4506 | 2015 | 7 | 7 | 17 | 23536
4507 | 2015 | 7 | 7 | 18 | 22957
4508 | 2015 | 7 | 7 | 19 | 22426
4509 | 2015 | 7 | 7 | 20 | 21099
4510 | 2015 | 7 | 7 | 21 | 18715
4511 | 2015 | 7 | 7 | 22 | 15904
4512 | 2015 | 7 | 7 | 23 | 14436
4513 | 2015 | 7 | 8 | 0 | 13533
4514 | 2015 | 7 | 8 | 1 | 13100
4515 | 2015 | 7 | 8 | 2 | 12860
4516 | 2015 | 7 | 8 | 3 | 12916
4517 | 2015 | 7 | 8 | 4 | 13323
4518 | 2015 | 7 | 8 | 5 | 14849
4519 | 2015 | 7 | 8 | 6 | 16864
4520 | 2015 | 7 | 8 | 7 | 18631
4521 | 2015 | 7 | 8 | 8 | 20104
4522 | 2015 | 7 | 8 | 9 | 21421
4523 | 2015 | 7 | 8 | 10 | 22433
4524 | 2015 | 7 | 8 | 11 | 23306
4525 | 2015 | 7 | 8 | 12 | 23993
4526 | 2015 | 7 | 8 | 13 | 24669
4527 | 2015 | 7 | 8 | 14 | 24840
4528 | 2015 | 7 | 8 | 15 | 24834
4529 | 2015 | 7 | 8 | 16 | 24511
4530 | 2015 | 7 | 8 | 17 | 23815
4531 | 2015 | 7 | 8 | 18 | 22887
4532 | 2015 | 7 | 8 | 19 | 22300
4533 | 2015 | 7 | 8 | 20 | 20944
4534 | 2015 | 7 | 8 | 21 | 18698
4535 | 2015 | 7 | 8 | 22 | 15905
4536 | 2015 | 7 | 8 | 23 | 14048
4537 | 2015 | 7 | 9 | 0 | 12562
4538 | 2015 | 7 | 9 | 1 | 11620
4539 | 2015 | 7 | 9 | 2 | 11534
4540 | 2015 | 7 | 9 | 3 | 11430
4541 | 2015 | 7 | 9 | 4 | 12131
4542 | 2015 | 7 | 9 | 5 | 13547
4543 | 2015 | 7 | 9 | 6 | 15270
4544 | 2015 | 7 | 9 | 7 | 17141
4545 | 2015 | 7 | 9 | 8 | 18722
4546 | 2015 | 7 | 9 | 9 | 19430
4547 | 2015 | 7 | 9 | 10 | 19481
4548 | 2015 | 7 | 9 | 11 | 19432
4549 | 2015 | 7 | 9 | 12 | 19531
4550 | 2015 | 7 | 9 | 13 | 19747
4551 | 2015 | 7 | 9 | 14 | 19998
4552 | 2015 | 7 | 9 | 15 | 20322
4553 | 2015 | 7 | 9 | 16 | 20341
4554 | 2015 | 7 | 9 | 17 | 19842
4555 | 2015 | 7 | 9 | 18 | 18908
4556 | 2015 | 7 | 9 | 19 | 18568
4557 | 2015 | 7 | 9 | 20 | 17864
4558 | 2015 | 7 | 9 | 21 | 16279
4559 | 2015 | 7 | 9 | 22 | 14388
4560 | 2015 | 7 | 9 | 23 | 12096
4561 | 2015 | 7 | 10 | 0 | 11475
4562 | 2015 | 7 | 10 | 1 | 11143
4563 | 2015 | 7 | 10 | 2 | 10781
4564 | 2015 | 7 | 10 | 3 | 10851
4565 | 2015 | 7 | 10 | 4 | 11296
4566 | 2015 | 7 | 10 | 5 | 12929
4567 | 2015 | 7 | 10 | 6 | 14591
4568 | 2015 | 7 | 10 | 7 | 16553
4569 | 2015 | 7 | 10 | 8 | 17732
4570 | 2015 | 7 | 10 | 9 | 18460
4571 | 2015 | 7 | 10 | 10 | 19335
4572 | 2015 | 7 | 10 | 11 | 19481
4573 | 2015 | 7 | 10 | 12 | 19581
4574 | 2015 | 7 | 10 | 13 | 19929
4575 | 2015 | 7 | 10 | 14 | 20390
4576 | 2015 | 7 | 10 | 15 | 20773
4577 | 2015 | 7 | 10 | 16 | 20975
4578 | 2015 | 7 | 10 | 17 | 20709
4579 | 2015 | 7 | 10 | 18 | 19601
4580 | 2015 | 7 | 10 | 19 | 18875
4581 | 2015 | 7 | 10 | 20 | 18022
4582 | 2015 | 7 | 10 | 21 | 16016
4583 | 2015 | 7 | 10 | 22 | 14096
4584 | 2015 | 7 | 10 | 23 | 11245
4585 | 2015 | 7 | 11 | 0 | 9830
4586 | 2015 | 7 | 11 | 1 | 9290
4587 | 2015 | 7 | 11 | 2 | 9024
4588 | 2015 | 7 | 11 | 3 | 9080
4589 | 2015 | 7 | 11 | 4 | 9022
4590 | 2015 | 7 | 11 | 5 | 9380
4591 | 2015 | 7 | 11 | 6 | 10528
4592 | 2015 | 7 | 11 | 7 | 12186
4593 | 2015 | 7 | 11 | 8 | 14165
4594 | 2015 | 7 | 11 | 9 | 15224
4595 | 2015 | 7 | 11 | 10 | 16213
4596 | 2015 | 7 | 11 | 11 | 16716
4597 | 2015 | 7 | 11 | 12 | 17137
4598 | 2015 | 7 | 11 | 13 | 17482
4599 | 2015 | 7 | 11 | 14 | 17913
4600 | 2015 | 7 | 11 | 15 | 18466
4601 | 2015 | 7 | 11 | 16 | 19108
4602 | 2015 | 7 | 11 | 17 | 18837
4603 | 2015 | 7 | 11 | 18 | 18208
4604 | 2015 | 7 | 11 | 19 | 17140
4605 | 2015 | 7 | 11 | 20 | 16598
4606 | 2015 | 7 | 11 | 21 | 14849
4607 | 2015 | 7 | 11 | 22 | 13113
4608 | 2015 | 7 | 11 | 23 | 11912
4609 | 2015 | 7 | 12 | 0 | 10779
4610 | 2015 | 7 | 12 | 1 | 10012
4611 | 2015 | 7 | 12 | 2 | 9612
4612 | 2015 | 7 | 12 | 3 | 9698
4613 | 2015 | 7 | 12 | 4 | 9423
4614 | 2015 | 7 | 12 | 5 | 9732
4615 | 2015 | 7 | 12 | 6 | 10795
4616 | 2015 | 7 | 12 | 7 | 12057
4617 | 2015 | 7 | 12 | 8 | 13534
4618 | 2015 | 7 | 12 | 9 | 15284
4619 | 2015 | 7 | 12 | 10 | 16578
4620 | 2015 | 7 | 12 | 11 | 17814
4621 | 2015 | 7 | 12 | 12 | 18522
4622 | 2015 | 7 | 12 | 13 | 19328
4623 | 2015 | 7 | 12 | 14 | 20017
4624 | 2015 | 7 | 12 | 15 | 20493
4625 | 2015 | 7 | 12 | 16 | 20548
4626 | 2015 | 7 | 12 | 17 | 20298
4627 | 2015 | 7 | 12 | 18 | 19969
4628 | 2015 | 7 | 12 | 19 | 19841
4629 | 2015 | 7 | 12 | 20 | 18908
4630 | 2015 | 7 | 12 | 21 | 17119
4631 | 2015 | 7 | 12 | 22 | 15150
4632 | 2015 | 7 | 12 | 23 | 13256
4633 | 2015 | 7 | 13 | 0 | 11975
4634 | 2015 | 7 | 13 | 1 | 11698
4635 | 2015 | 7 | 13 | 2 | 11452
4636 | 2015 | 7 | 13 | 3 | 11622
4637 | 2015 | 7 | 13 | 4 | 12168
4638 | 2015 | 7 | 13 | 5 | 13369
4639 | 2015 | 7 | 13 | 6 | 15239
4640 | 2015 | 7 | 13 | 7 | 17766
4641 | 2015 | 7 | 13 | 8 | 20064
4642 | 2015 | 7 | 13 | 9 | 21875
4643 | 2015 | 7 | 13 | 10 | 22445
4644 | 2015 | 7 | 13 | 11 | 22590
4645 | 2015 | 7 | 13 | 12 | 23296
4646 | 2015 | 7 | 13 | 13 | 23644
4647 | 2015 | 7 | 13 | 14 | 23650
4648 | 2015 | 7 | 13 | 15 | 23618
4649 | 2015 | 7 | 13 | 16 | 23463
4650 | 2015 | 7 | 13 | 17 | 22987
4651 | 2015 | 7 | 13 | 18 | 22494
4652 | 2015 | 7 | 13 | 19 | 21465
4653 | 2015 | 7 | 13 | 20 | 20107
4654 | 2015 | 7 | 13 | 21 | 17252
4655 | 2015 | 7 | 13 | 22 | 14807
4656 | 2015 | 7 | 13 | 23 | 12826
4657 | 2015 | 7 | 14 | 0 | 11995
4658 | 2015 | 7 | 14 | 1 | 11641
4659 | 2015 | 7 | 14 | 2 | 11166
4660 | 2015 | 7 | 14 | 3 | 11227
4661 | 2015 | 7 | 14 | 4 | 11688
4662 | 2015 | 7 | 14 | 5 | 13229
4663 | 2015 | 7 | 14 | 6 | 15319
4664 | 2015 | 7 | 14 | 7 | 17420
4665 | 2015 | 7 | 14 | 8 | 18636
4666 | 2015 | 7 | 14 | 9 | 19650
4667 | 2015 | 7 | 14 | 10 | 20737
4668 | 2015 | 7 | 14 | 11 | 21139
4669 | 2015 | 7 | 14 | 12 | 21206
4670 | 2015 | 7 | 14 | 13 | 21324
4671 | 2015 | 7 | 14 | 14 | 21644
4672 | 2015 | 7 | 14 | 15 | 21623
4673 | 2015 | 7 | 14 | 16 | 21615
4674 | 2015 | 7 | 14 | 17 | 21250
4675 | 2015 | 7 | 14 | 18 | 21142
4676 | 2015 | 7 | 14 | 19 | 21098
4677 | 2015 | 7 | 14 | 20 | 20195
4678 | 2015 | 7 | 14 | 21 | 18247
4679 | 2015 | 7 | 14 | 22 | 15937
4680 | 2015 | 7 | 14 | 23 | 13920
4681 | 2015 | 7 | 15 | 0 | 12903
4682 | 2015 | 7 | 15 | 1 | 12460
4683 | 2015 | 7 | 15 | 2 | 12353
4684 | 2015 | 7 | 15 | 3 | 12593
4685 | 2015 | 7 | 15 | 4 | 13446
4686 | 2015 | 7 | 15 | 5 | 14433
4687 | 2015 | 7 | 15 | 6 | 15984
4688 | 2015 | 7 | 15 | 7 | 17400
4689 | 2015 | 7 | 15 | 8 | 19001
4690 | 2015 | 7 | 15 | 9 | 19891
4691 | 2015 | 7 | 15 | 10 | 20094
4692 | 2015 | 7 | 15 | 11 | 20602
4693 | 2015 | 7 | 15 | 12 | 21247
4694 | 2015 | 7 | 15 | 13 | 22314
4695 | 2015 | 7 | 15 | 14 | 22322
4696 | 2015 | 7 | 15 | 15 | 21985
4697 | 2015 | 7 | 15 | 16 | 21743
4698 | 2015 | 7 | 15 | 17 | 20732
4699 | 2015 | 7 | 15 | 18 | 19998
4700 | 2015 | 7 | 15 | 19 | 18945
4701 | 2015 | 7 | 15 | 20 | 17928
4702 | 2015 | 7 | 15 | 21 | 15919
4703 | 2015 | 7 | 15 | 22 | 13705
4704 | 2015 | 7 | 15 | 23 | 11390
4705 | 2015 | 7 | 16 | 0 | 10320
4706 | 2015 | 7 | 16 | 1 | 10019
4707 | 2015 | 7 | 16 | 2 | 9623
4708 | 2015 | 7 | 16 | 3 | 9652
4709 | 2015 | 7 | 16 | 4 | 10454
4710 | 2015 | 7 | 16 | 5 | 10897
4711 | 2015 | 7 | 16 | 6 | 12641
4712 | 2015 | 7 | 16 | 7 | 14168
4713 | 2015 | 7 | 16 | 8 | 15066
4714 | 2015 | 7 | 16 | 9 | 16078
4715 | 2015 | 7 | 16 | 10 | 16336
4716 | 2015 | 7 | 16 | 11 | 16592
4717 | 2015 | 7 | 16 | 12 | 17201
4718 | 2015 | 7 | 16 | 13 | 17268
4719 | 2015 | 7 | 16 | 14 | 17604
4720 | 2015 | 7 | 16 | 15 | 18162
4721 | 2015 | 7 | 16 | 16 | 18169
4722 | 2015 | 7 | 16 | 17 | 18243
4723 | 2015 | 7 | 16 | 18 | 17022
4724 | 2015 | 7 | 16 | 19 | 16545
4725 | 2015 | 7 | 16 | 20 | 16249
4726 | 2015 | 7 | 16 | 21 | 13807
4727 | 2015 | 7 | 16 | 22 | 11457
4728 | 2015 | 7 | 16 | 23 | 9996
4729 | 2015 | 7 | 17 | 0 | 9132
4730 | 2015 | 7 | 17 | 1 | 8837
4731 | 2015 | 7 | 17 | 2 | 8633
4732 | 2015 | 7 | 17 | 3 | 8780
4733 | 2015 | 7 | 17 | 4 | 9063
4734 | 2015 | 7 | 17 | 5 | 10567
4735 | 2015 | 7 | 17 | 6 | 12648
4736 | 2015 | 7 | 17 | 7 | 14641
4737 | 2015 | 7 | 17 | 8 | 16040
4738 | 2015 | 7 | 17 | 9 | 16650
4739 | 2015 | 7 | 17 | 10 | 17365
4740 | 2015 | 7 | 17 | 11 | 17885
4741 | 2015 | 7 | 17 | 12 | 18539
4742 | 2015 | 7 | 17 | 13 | 18903
4743 | 2015 | 7 | 17 | 14 | 18447
4744 | 2015 | 7 | 17 | 15 | 18785
4745 | 2015 | 7 | 17 | 16 | 18766
4746 | 2015 | 7 | 17 | 17 | 17943
4747 | 2015 | 7 | 17 | 18 | 16956
4748 | 2015 | 7 | 17 | 19 | 16734
4749 | 2015 | 7 | 17 | 20 | 16490
4750 | 2015 | 7 | 17 | 21 | 14777
4751 | 2015 | 7 | 17 | 22 | 12968
4752 | 2015 | 7 | 17 | 23 | 11673
4753 | 2015 | 7 | 18 | 0 | 10776
4754 | 2015 | 7 | 18 | 1 | 10027
4755 | 2015 | 7 | 18 | 2 | 9789
4756 | 2015 | 7 | 18 | 3 | 9886
4757 | 2015 | 7 | 18 | 4 | 10130
4758 | 2015 | 7 | 18 | 5 | 10862
4759 | 2015 | 7 | 18 | 6 | 11823
4760 | 2015 | 7 | 18 | 7 | 13584
4761 | 2015 | 7 | 18 | 8 | 14943
4762 | 2015 | 7 | 18 | 9 | 15811
4763 | 2015 | 7 | 18 | 10 | 16604
4764 | 2015 | 7 | 18 | 11 | 17269
4765 | 2015 | 7 | 18 | 12 | 17767
4766 | 2015 | 7 | 18 | 13 | 18211
4767 | 2015 | 7 | 18 | 14 | 18793
4768 | 2015 | 7 | 18 | 15 | 19338
4769 | 2015 | 7 | 18 | 16 | 19636
4770 | 2015 | 7 | 18 | 17 | 19450
4771 | 2015 | 7 | 18 | 18 | 18867
4772 | 2015 | 7 | 18 | 19 | 18810
4773 | 2015 | 7 | 18 | 20 | 18156
4774 | 2015 | 7 | 18 | 21 | 16795
4775 | 2015 | 7 | 18 | 22 | 15302
4776 | 2015 | 7 | 18 | 23 | 13463
4777 | 2015 | 7 | 19 | 0 | 12452
4778 | 2015 | 7 | 19 | 1 | 11904
4779 | 2015 | 7 | 19 | 2 | 11286
4780 | 2015 | 7 | 19 | 3 | 11114
4781 | 2015 | 7 | 19 | 4 | 11366
4782 | 2015 | 7 | 19 | 5 | 11847
4783 | 2015 | 7 | 19 | 6 | 12966
4784 | 2015 | 7 | 19 | 7 | 15323
4785 | 2015 | 7 | 19 | 8 | 17615
4786 | 2015 | 7 | 19 | 9 | 19953
4787 | 2015 | 7 | 19 | 10 | 21485
4788 | 2015 | 7 | 19 | 11 | 22798
4789 | 2015 | 7 | 19 | 12 | 23736
4790 | 2015 | 7 | 19 | 13 | 24100
4791 | 2015 | 7 | 19 | 14 | 24130
4792 | 2015 | 7 | 19 | 15 | 24076
4793 | 2015 | 7 | 19 | 16 | 24391
4794 | 2015 | 7 | 19 | 17 | 24288
4795 | 2015 | 7 | 19 | 18 | 24168
4796 | 2015 | 7 | 19 | 19 | 23842
4797 | 2015 | 7 | 19 | 20 | 23258
4798 | 2015 | 7 | 19 | 21 | 20522
4799 | 2015 | 7 | 19 | 22 | 18239
4800 | 2015 | 7 | 19 | 23 | 16749
4801 | 2015 | 7 | 20 | 0 | 15416
4802 | 2015 | 7 | 20 | 1 | 14859
4803 | 2015 | 7 | 20 | 2 | 14417
4804 | 2015 | 7 | 20 | 3 | 14630
4805 | 2015 | 7 | 20 | 4 | 15600
4806 | 2015 | 7 | 20 | 5 | 17285
4807 | 2015 | 7 | 20 | 6 | 20121
4808 | 2015 | 7 | 20 | 7 | 22414
4809 | 2015 | 7 | 20 | 8 | 24528
4810 | 2015 | 7 | 20 | 9 | 26207
4811 | 2015 | 7 | 20 | 10 | 27616
4812 | 2015 | 7 | 20 | 11 | 28351
4813 | 2015 | 7 | 20 | 12 | 29817
4814 | 2015 | 7 | 20 | 13 | 30433
4815 | 2015 | 7 | 20 | 14 | 30598
4816 | 2015 | 7 | 20 | 15 | 31007
4817 | 2015 | 7 | 20 | 16 | 30576
4818 | 2015 | 7 | 20 | 17 | 29966
4819 | 2015 | 7 | 20 | 18 | 28743
4820 | 2015 | 7 | 20 | 19 | 27764
4821 | 2015 | 7 | 20 | 20 | 26330
4822 | 2015 | 7 | 20 | 21 | 22907
4823 | 2015 | 7 | 20 | 22 | 19090
4824 | 2015 | 7 | 20 | 23 | 16543
4825 | 2015 | 7 | 21 | 0 | 15438
4826 | 2015 | 7 | 21 | 1 | 14531
4827 | 2015 | 7 | 21 | 2 | 13969
4828 | 2015 | 7 | 21 | 3 | 14376
4829 | 2015 | 7 | 21 | 4 | 14931
4830 | 2015 | 7 | 21 | 5 | 16612
4831 | 2015 | 7 | 21 | 6 | 18751
4832 | 2015 | 7 | 21 | 7 | 20161
4833 | 2015 | 7 | 21 | 8 | 21588
4834 | 2015 | 7 | 21 | 9 | 23276
4835 | 2015 | 7 | 21 | 10 | 24147
4836 | 2015 | 7 | 21 | 11 | 25030
4837 | 2015 | 7 | 21 | 12 | 25882
4838 | 2015 | 7 | 21 | 13 | 26445
4839 | 2015 | 7 | 21 | 14 | 26688
4840 | 2015 | 7 | 21 | 15 | 27433
4841 | 2015 | 7 | 21 | 16 | 27909
4842 | 2015 | 7 | 21 | 17 | 27044
4843 | 2015 | 7 | 21 | 18 | 26140
4844 | 2015 | 7 | 21 | 19 | 24665
4845 | 2015 | 7 | 21 | 20 | 23045
4846 | 2015 | 7 | 21 | 21 | 20387
4847 | 2015 | 7 | 21 | 22 | 17036
4848 | 2015 | 7 | 21 | 23 | 14632
4849 | 2015 | 7 | 22 | 0 | 13256
4850 | 2015 | 7 | 22 | 1 | 12610
4851 | 2015 | 7 | 22 | 2 | 12507
4852 | 2015 | 7 | 22 | 3 | 12298
4853 | 2015 | 7 | 22 | 4 | 12703
4854 | 2015 | 7 | 22 | 5 | 13444
4855 | 2015 | 7 | 22 | 6 | 15055
4856 | 2015 | 7 | 22 | 7 | 16630
4857 | 2015 | 7 | 22 | 8 | 17909
4858 | 2015 | 7 | 22 | 9 | 19300
4859 | 2015 | 7 | 22 | 10 | 19978
4860 | 2015 | 7 | 22 | 11 | 20142
4861 | 2015 | 7 | 22 | 12 | 20450
4862 | 2015 | 7 | 22 | 13 | 20632
4863 | 2015 | 7 | 22 | 14 | 21259
4864 | 2015 | 7 | 22 | 15 | 21251
4865 | 2015 | 7 | 22 | 16 | 21228
4866 | 2015 | 7 | 22 | 17 | 21185
4867 | 2015 | 7 | 22 | 18 | 20164
4868 | 2015 | 7 | 22 | 19 | 19301
4869 | 2015 | 7 | 22 | 20 | 18477
4870 | 2015 | 7 | 22 | 21 | 16243
4871 | 2015 | 7 | 22 | 22 | 13888
4872 | 2015 | 7 | 22 | 23 | 12033
4873 | 2015 | 7 | 23 | 0 | 11411
4874 | 2015 | 7 | 23 | 1 | 10892
4875 | 2015 | 7 | 23 | 2 | 10282
4876 | 2015 | 7 | 23 | 3 | 10213
4877 | 2015 | 7 | 23 | 4 | 10872
4878 | 2015 | 7 | 23 | 5 | 12309
4879 | 2015 | 7 | 23 | 6 | 14315
4880 | 2015 | 7 | 23 | 7 | 15911
4881 | 2015 | 7 | 23 | 8 | 17178
4882 | 2015 | 7 | 23 | 9 | 18136
4883 | 2015 | 7 | 23 | 10 | 18825
4884 | 2015 | 7 | 23 | 11 | 19325
4885 | 2015 | 7 | 23 | 12 | 19827
4886 | 2015 | 7 | 23 | 13 | 20176
4887 | 2015 | 7 | 23 | 14 | 20411
4888 | 2015 | 7 | 23 | 15 | 20756
4889 | 2015 | 7 | 23 | 16 | 20915
4890 | 2015 | 7 | 23 | 17 | 20482
4891 | 2015 | 7 | 23 | 18 | 19468
4892 | 2015 | 7 | 23 | 19 | 18736
4893 | 2015 | 7 | 23 | 20 | 18133
4894 | 2015 | 7 | 23 | 21 | 15853
4895 | 2015 | 7 | 23 | 22 | 13909
4896 | 2015 | 7 | 23 | 23 | 11980
4897 | 2015 | 7 | 24 | 0 | 10810
4898 | 2015 | 7 | 24 | 1 | 10519
4899 | 2015 | 7 | 24 | 2 | 10532
4900 | 2015 | 7 | 24 | 3 | 10461
4901 | 2015 | 7 | 24 | 4 | 11008
4902 | 2015 | 7 | 24 | 5 | 11735
4903 | 2015 | 7 | 24 | 6 | 13936
4904 | 2015 | 7 | 24 | 7 | 15753
4905 | 2015 | 7 | 24 | 8 | 17183
4906 | 2015 | 7 | 24 | 9 | 18480
4907 | 2015 | 7 | 24 | 10 | 18921
4908 | 2015 | 7 | 24 | 11 | 19556
4909 | 2015 | 7 | 24 | 12 | 20070
4910 | 2015 | 7 | 24 | 13 | 20480
4911 | 2015 | 7 | 24 | 14 | 20538
4912 | 2015 | 7 | 24 | 15 | 20490
4913 | 2015 | 7 | 24 | 16 | 20631
4914 | 2015 | 7 | 24 | 17 | 20030
4915 | 2015 | 7 | 24 | 18 | 19010
4916 | 2015 | 7 | 24 | 19 | 18519
4917 | 2015 | 7 | 24 | 20 | 18038
4918 | 2015 | 7 | 24 | 21 | 16485
4919 | 2015 | 7 | 24 | 22 | 14666
4920 | 2015 | 7 | 24 | 23 | 12712
4921 | 2015 | 7 | 25 | 0 | 11161
4922 | 2015 | 7 | 25 | 1 | 10275
4923 | 2015 | 7 | 25 | 2 | 10186
4924 | 2015 | 7 | 25 | 3 | 10166
4925 | 2015 | 7 | 25 | 4 | 10495
4926 | 2015 | 7 | 25 | 5 | 10608
4927 | 2015 | 7 | 25 | 6 | 11641
4928 | 2015 | 7 | 25 | 7 | 12971
4929 | 2015 | 7 | 25 | 8 | 14065
4930 | 2015 | 7 | 25 | 9 | 14898
4931 | 2015 | 7 | 25 | 10 | 15972
4932 | 2015 | 7 | 25 | 11 | 16705
4933 | 2015 | 7 | 25 | 12 | 17207
4934 | 2015 | 7 | 25 | 13 | 17291
4935 | 2015 | 7 | 25 | 14 | 17308
4936 | 2015 | 7 | 25 | 15 | 17531
4937 | 2015 | 7 | 25 | 16 | 17566
4938 | 2015 | 7 | 25 | 17 | 17466
4939 | 2015 | 7 | 25 | 18 | 16773
4940 | 2015 | 7 | 25 | 19 | 16358
4941 | 2015 | 7 | 25 | 20 | 16142
4942 | 2015 | 7 | 25 | 21 | 14948
4943 | 2015 | 7 | 25 | 22 | 13976
4944 | 2015 | 7 | 25 | 23 | 12376
4945 | 2015 | 7 | 26 | 0 | 11459
4946 | 2015 | 7 | 26 | 1 | 10559
4947 | 2015 | 7 | 26 | 2 | 10248
4948 | 2015 | 7 | 26 | 3 | 10267
4949 | 2015 | 7 | 26 | 4 | 10395
4950 | 2015 | 7 | 26 | 5 | 10496
4951 | 2015 | 7 | 26 | 6 | 11541
4952 | 2015 | 7 | 26 | 7 | 12833
4953 | 2015 | 7 | 26 | 8 | 14128
4954 | 2015 | 7 | 26 | 9 | 14971
4955 | 2015 | 7 | 26 | 10 | 16209
4956 | 2015 | 7 | 26 | 11 | 17562
4957 | 2015 | 7 | 26 | 12 | 18072
4958 | 2015 | 7 | 26 | 13 | 18970
4959 | 2015 | 7 | 26 | 14 | 19386
4960 | 2015 | 7 | 26 | 15 | 19457
4961 | 2015 | 7 | 26 | 16 | 19522
4962 | 2015 | 7 | 26 | 17 | 19318
4963 | 2015 | 7 | 26 | 18 | 19082
4964 | 2015 | 7 | 26 | 19 | 18870
4965 | 2015 | 7 | 26 | 20 | 18863
4966 | 2015 | 7 | 26 | 21 | 17362
4967 | 2015 | 7 | 26 | 22 | 15306
4968 | 2015 | 7 | 26 | 23 | 13147
4969 | 2015 | 7 | 27 | 0 | 12481
4970 | 2015 | 7 | 27 | 1 | 12190
4971 | 2015 | 7 | 27 | 2 | 12177
4972 | 2015 | 7 | 27 | 3 | 12465
4973 | 2015 | 7 | 27 | 4 | 12751
4974 | 2015 | 7 | 27 | 5 | 14073
4975 | 2015 | 7 | 27 | 6 | 16325
4976 | 2015 | 7 | 27 | 7 | 18293
4977 | 2015 | 7 | 27 | 8 | 19980
4978 | 2015 | 7 | 27 | 9 | 21337
4979 | 2015 | 7 | 27 | 10 | 22425
4980 | 2015 | 7 | 27 | 11 | 23273
4981 | 2015 | 7 | 27 | 12 | 24194
4982 | 2015 | 7 | 27 | 13 | 24648
4983 | 2015 | 7 | 27 | 14 | 24986
4984 | 2015 | 7 | 27 | 15 | 25800
4985 | 2015 | 7 | 27 | 16 | 25679
4986 | 2015 | 7 | 27 | 17 | 25119
4987 | 2015 | 7 | 27 | 18 | 24082
4988 | 2015 | 7 | 27 | 19 | 23659
4989 | 2015 | 7 | 27 | 20 | 22590
4990 | 2015 | 7 | 27 | 21 | 20371
4991 | 2015 | 7 | 27 | 22 | 17495
4992 | 2015 | 7 | 27 | 23 | 15121
4993 | 2015 | 7 | 28 | 0 | 13864
4994 | 2015 | 7 | 28 | 1 | 13187
4995 | 2015 | 7 | 28 | 2 | 12978
4996 | 2015 | 7 | 28 | 3 | 13188
4997 | 2015 | 7 | 28 | 4 | 13874
4998 | 2015 | 7 | 28 | 5 | 15335
4999 | 2015 | 7 | 28 | 6 | 18074
5000 | 2015 | 7 | 28 | 7 | 20401
5001 | 2015 | 7 | 28 | 8 | 22597
5002 | 2015 | 7 | 28 | 9 | 24831
5003 | 2015 | 7 | 28 | 10 | 26711
5004 | 2015 | 7 | 28 | 11 | 27871
5005 | 2015 | 7 | 28 | 12 | 28446
5006 | 2015 | 7 | 28 | 13 | 29059
5007 | 2015 | 7 | 28 | 14 | 29631
5008 | 2015 | 7 | 28 | 15 | 30001
5009 | 2015 | 7 | 28 | 16 | 30173
5010 | 2015 | 7 | 28 | 17 | 29841
5011 | 2015 | 7 | 28 | 18 | 28847
5012 | 2015 | 7 | 28 | 19 | 27726
5013 | 2015 | 7 | 28 | 20 | 26412
5014 | 2015 | 7 | 28 | 21 | 23312
5015 | 2015 | 7 | 28 | 22 | 19857
5016 | 2015 | 7 | 28 | 23 | 17552
5017 | 2015 | 7 | 29 | 0 | 16138
5018 | 2015 | 7 | 29 | 1 | 15643
5019 | 2015 | 7 | 29 | 2 | 15307
5020 | 2015 | 7 | 29 | 3 | 15223
5021 | 2015 | 7 | 29 | 4 | 15604
5022 | 2015 | 7 | 29 | 5 | 16986
5023 | 2015 | 7 | 29 | 6 | 19600
5024 | 2015 | 7 | 29 | 7 | 22174
5025 | 2015 | 7 | 29 | 8 | 24613
5026 | 2015 | 7 | 29 | 9 | 27426
5027 | 2015 | 7 | 29 | 10 | 29253
5028 | 2015 | 7 | 29 | 11 | 29866
5029 | 2015 | 7 | 29 | 12 | 30905
5030 | 2015 | 7 | 29 | 13 | 31453
5031 | 2015 | 7 | 29 | 14 | 31493
5032 | 2015 | 7 | 29 | 15 | 31889
5033 | 2015 | 7 | 29 | 16 | 31586
5034 | 2015 | 7 | 29 | 17 | 31440
5035 | 2015 | 7 | 29 | 18 | 30889
5036 | 2015 | 7 | 29 | 19 | 29756
5037 | 2015 | 7 | 29 | 20 | 28643
5038 | 2015 | 7 | 29 | 21 | 25272
5039 | 2015 | 7 | 29 | 22 | 21970
5040 | 2015 | 7 | 29 | 23 | 19559
5041 | 2015 | 7 | 30 | 0 | 17936
5042 | 2015 | 7 | 30 | 1 | 16833
5043 | 2015 | 7 | 30 | 2 | 16842
5044 | 2015 | 7 | 30 | 3 | 17003
5045 | 2015 | 7 | 30 | 4 | 17549
5046 | 2015 | 7 | 30 | 5 | 19077
5047 | 2015 | 7 | 30 | 6 | 21331
5048 | 2015 | 7 | 30 | 7 | 23314
5049 | 2015 | 7 | 30 | 8 | 25304
5050 | 2015 | 7 | 30 | 9 | 27485
5051 | 2015 | 7 | 30 | 10 | 28974
5052 | 2015 | 7 | 30 | 11 | 29898
5053 | 2015 | 7 | 30 | 12 | 30288
5054 | 2015 | 7 | 30 | 13 | 30588
5055 | 2015 | 7 | 30 | 14 | 30331
5056 | 2015 | 7 | 30 | 15 | 30338
5057 | 2015 | 7 | 30 | 16 | 29686
5058 | 2015 | 7 | 30 | 17 | 28932
5059 | 2015 | 7 | 30 | 18 | 27268
5060 | 2015 | 7 | 30 | 19 | 26536
5061 | 2015 | 7 | 30 | 20 | 24757
5062 | 2015 | 7 | 30 | 21 | 21212
5063 | 2015 | 7 | 30 | 22 | 18966
5064 | 2015 | 7 | 30 | 23 | 16497
5065 | 2015 | 7 | 31 | 0 | 15167
5066 | 2015 | 7 | 31 | 1 | 14703
5067 | 2015 | 7 | 31 | 2 | 14611
5068 | 2015 | 7 | 31 | 3 | 14564
5069 | 2015 | 7 | 31 | 4 | 14760
5070 | 2015 | 7 | 31 | 5 | 15394
5071 | 2015 | 7 | 31 | 6 | 17605
5072 | 2015 | 7 | 31 | 7 | 20057
5073 | 2015 | 7 | 31 | 8 | 22011
5074 | 2015 | 7 | 31 | 9 | 23619
5075 | 2015 | 7 | 31 | 10 | 24261
5076 | 2015 | 7 | 31 | 11 | 24899
5077 | 2015 | 7 | 31 | 12 | 25392
5078 | 2015 | 7 | 31 | 13 | 25887
5079 | 2015 | 7 | 31 | 14 | 25963
5080 | 2015 | 7 | 31 | 15 | 25858
5081 | 2015 | 7 | 31 | 16 | 25968
5082 | 2015 | 7 | 31 | 17 | 25342
5083 | 2015 | 7 | 31 | 18 | 24265
5084 | 2015 | 7 | 31 | 19 | 22961
5085 | 2015 | 7 | 31 | 20 | 21420
5086 | 2015 | 7 | 31 | 21 | 18898
5087 | 2015 | 7 | 31 | 22 | 16464
5088 | 2015 | 7 | 31 | 23 | 14493
5089 | 2015 | 8 | 1 | 0 | 12585
5090 | 2015 | 8 | 1 | 1 | 11805
5091 | 2015 | 8 | 1 | 2 | 11723
5092 | 2015 | 8 | 1 | 3 | 11640
5093 | 2015 | 8 | 1 | 4 | 11851
5094 | 2015 | 8 | 1 | 5 | 12029
5095 | 2015 | 8 | 1 | 6 | 12914
5096 | 2015 | 8 | 1 | 7 | 14965
5097 | 2015 | 8 | 1 | 8 | 16814
5098 | 2015 | 8 | 1 | 9 | 17877
5099 | 2015 | 8 | 1 | 10 | 18923
5100 | 2015 | 8 | 1 | 11 | 19531
5101 | 2015 | 8 | 1 | 12 | 19946
5102 | 2015 | 8 | 1 | 13 | 20137
5103 | 2015 | 8 | 1 | 14 | 20267
5104 | 2015 | 8 | 1 | 15 | 20447
5105 | 2015 | 8 | 1 | 16 | 20835
5106 | 2015 | 8 | 1 | 17 | 20516
5107 | 2015 | 8 | 1 | 18 | 19347
5108 | 2015 | 8 | 1 | 19 | 18770
5109 | 2015 | 8 | 1 | 20 | 17997
5110 | 2015 | 8 | 1 | 21 | 16499
5111 | 2015 | 8 | 1 | 22 | 14665
5112 | 2015 | 8 | 1 | 23 | 12599
5113 | 2015 | 8 | 2 | 0 | 11468
5114 | 2015 | 8 | 2 | 1 | 10715
5115 | 2015 | 8 | 2 | 2 | 10293
5116 | 2015 | 8 | 2 | 3 | 10180
5117 | 2015 | 8 | 2 | 4 | 10200
5118 | 2015 | 8 | 2 | 5 | 10519
5119 | 2015 | 8 | 2 | 6 | 11345
5120 | 2015 | 8 | 2 | 7 | 12785
5121 | 2015 | 8 | 2 | 8 | 14274
5122 | 2015 | 8 | 2 | 9 | 15148
5123 | 2015 | 8 | 2 | 10 | 16450
5124 | 2015 | 8 | 2 | 11 | 17418
5125 | 2015 | 8 | 2 | 12 | 18352
5126 | 2015 | 8 | 2 | 13 | 18878
5127 | 2015 | 8 | 2 | 14 | 19309
5128 | 2015 | 8 | 2 | 15 | 19613
5129 | 2015 | 8 | 2 | 16 | 19756
5130 | 2015 | 8 | 2 | 17 | 19983
5131 | 2015 | 8 | 2 | 18 | 19385
5132 | 2015 | 8 | 2 | 19 | 18916
5133 | 2015 | 8 | 2 | 20 | 18393
5134 | 2015 | 8 | 2 | 21 | 16381
5135 | 2015 | 8 | 2 | 22 | 14283
5136 | 2015 | 8 | 2 | 23 | 13353
5137 | 2015 | 8 | 3 | 0 | 12554
5138 | 2015 | 8 | 3 | 1 | 12719
5139 | 2015 | 8 | 3 | 2 | 12186
5140 | 2015 | 8 | 3 | 3 | 12197
5141 | 2015 | 8 | 3 | 4 | 13007
5142 | 2015 | 8 | 3 | 5 | 14118
5143 | 2015 | 8 | 3 | 6 | 16486
5144 | 2015 | 8 | 3 | 7 | 18848
5145 | 2015 | 8 | 3 | 8 | 20620
5146 | 2015 | 8 | 3 | 9 | 22614
5147 | 2015 | 8 | 3 | 10 | 23653
5148 | 2015 | 8 | 3 | 11 | 25290
5149 | 2015 | 8 | 3 | 12 | 25718
5150 | 2015 | 8 | 3 | 13 | 26051
5151 | 2015 | 8 | 3 | 14 | 26472
5152 | 2015 | 8 | 3 | 15 | 26399
5153 | 2015 | 8 | 3 | 16 | 27146
5154 | 2015 | 8 | 3 | 17 | 27265
5155 | 2015 | 8 | 3 | 18 | 26192
5156 | 2015 | 8 | 3 | 19 | 25114
5157 | 2015 | 8 | 3 | 20 | 23081
5158 | 2015 | 8 | 3 | 21 | 20426
5159 | 2015 | 8 | 3 | 22 | 17340
5160 | 2015 | 8 | 3 | 23 | 14706
5161 | 2015 | 8 | 4 | 0 | 13461
5162 | 2015 | 8 | 4 | 1 | 13227
5163 | 2015 | 8 | 4 | 2 | 12971
5164 | 2015 | 8 | 4 | 3 | 13051
5165 | 2015 | 8 | 4 | 4 | 13706
5166 | 2015 | 8 | 4 | 5 | 14925
5167 | 2015 | 8 | 4 | 6 | 17098
5168 | 2015 | 8 | 4 | 7 | 18692
5169 | 2015 | 8 | 4 | 8 | 20068
5170 | 2015 | 8 | 4 | 9 | 21656
5171 | 2015 | 8 | 4 | 10 | 23547
5172 | 2015 | 8 | 4 | 11 | 24540
5173 | 2015 | 8 | 4 | 12 | 25269
5174 | 2015 | 8 | 4 | 13 | 25262
5175 | 2015 | 8 | 4 | 14 | 25147
5176 | 2015 | 8 | 4 | 15 | 24905
5177 | 2015 | 8 | 4 | 16 | 24683
5178 | 2015 | 8 | 4 | 17 | 24018
5179 | 2015 | 8 | 4 | 18 | 23266
5180 | 2015 | 8 | 4 | 19 | 22417
5181 | 2015 | 8 | 4 | 20 | 21043
5182 | 2015 | 8 | 4 | 21 | 18498
5183 | 2015 | 8 | 4 | 22 | 15147
5184 | 2015 | 8 | 4 | 23 | 12978
5185 | 2015 | 8 | 5 | 0 | 11500
5186 | 2015 | 8 | 5 | 1 | 11212
5187 | 2015 | 8 | 5 | 2 | 11342
5188 | 2015 | 8 | 5 | 3 | 11764
5189 | 2015 | 8 | 5 | 4 | 12177
5190 | 2015 | 8 | 5 | 5 | 13112
5191 | 2015 | 8 | 5 | 6 | 14979
5192 | 2015 | 8 | 5 | 7 | 17062
5193 | 2015 | 8 | 5 | 8 | 19045
5194 | 2015 | 8 | 5 | 9 | 20281
5195 | 2015 | 8 | 5 | 10 | 20602
5196 | 2015 | 8 | 5 | 11 | 21148
5197 | 2015 | 8 | 5 | 12 | 21672
5198 | 2015 | 8 | 5 | 13 | 22162
5199 | 2015 | 8 | 5 | 14 | 22283
5200 | 2015 | 8 | 5 | 15 | 22631
5201 | 2015 | 8 | 5 | 16 | 22552
5202 | 2015 | 8 | 5 | 17 | 21820
5203 | 2015 | 8 | 5 | 18 | 20756
5204 | 2015 | 8 | 5 | 19 | 20437
5205 | 2015 | 8 | 5 | 20 | 19092
5206 | 2015 | 8 | 5 | 21 | 16702
5207 | 2015 | 8 | 5 | 22 | 14131
5208 | 2015 | 8 | 5 | 23 | 12291
5209 | 2015 | 8 | 6 | 0 | 11165
5210 | 2015 | 8 | 6 | 1 | 10903
5211 | 2015 | 8 | 6 | 2 | 10652
5212 | 2015 | 8 | 6 | 3 | 11225
5213 | 2015 | 8 | 6 | 4 | 11966
5214 | 2015 | 8 | 6 | 5 | 12787
5215 | 2015 | 8 | 6 | 6 | 14562
5216 | 2015 | 8 | 6 | 7 | 15688
5217 | 2015 | 8 | 6 | 8 | 16782
5218 | 2015 | 8 | 6 | 9 | 17833
5219 | 2015 | 8 | 6 | 10 | 18524
5220 | 2015 | 8 | 6 | 11 | 19095
5221 | 2015 | 8 | 6 | 12 | 19272
5222 | 2015 | 8 | 6 | 13 | 19150
5223 | 2015 | 8 | 6 | 14 | 19218
5224 | 2015 | 8 | 6 | 15 | 19457
5225 | 2015 | 8 | 6 | 16 | 19545
5226 | 2015 | 8 | 6 | 17 | 19411
5227 | 2015 | 8 | 6 | 18 | 18888
5228 | 2015 | 8 | 6 | 19 | 18647
5229 | 2015 | 8 | 6 | 20 | 17862
5230 | 2015 | 8 | 6 | 21 | 15922
5231 | 2015 | 8 | 6 | 22 | 13546
5232 | 2015 | 8 | 6 | 23 | 12024
5233 | 2015 | 8 | 7 | 0 | 11279
5234 | 2015 | 8 | 7 | 1 | 10941
5235 | 2015 | 8 | 7 | 2 | 10454
5236 | 2015 | 8 | 7 | 3 | 10586
5237 | 2015 | 8 | 7 | 4 | 11523
5238 | 2015 | 8 | 7 | 5 | 12687
5239 | 2015 | 8 | 7 | 6 | 14306
5240 | 2015 | 8 | 7 | 7 | 16161
5241 | 2015 | 8 | 7 | 8 | 17082
5242 | 2015 | 8 | 7 | 9 | 18485
5243 | 2015 | 8 | 7 | 10 | 19095
5244 | 2015 | 8 | 7 | 11 | 19624
5245 | 2015 | 8 | 7 | 12 | 20105
5246 | 2015 | 8 | 7 | 13 | 20502
5247 | 2015 | 8 | 7 | 14 | 20467
5248 | 2015 | 8 | 7 | 15 | 20710
5249 | 2015 | 8 | 7 | 16 | 20352
5250 | 2015 | 8 | 7 | 17 | 19563
5251 | 2015 | 8 | 7 | 18 | 18597
5252 | 2015 | 8 | 7 | 19 | 18151
5253 | 2015 | 8 | 7 | 20 | 16986
5254 | 2015 | 8 | 7 | 21 | 14995
5255 | 2015 | 8 | 7 | 22 | 12994
5256 | 2015 | 8 | 7 | 23 | 11073
5257 | 2015 | 8 | 8 | 0 | 10432
5258 | 2015 | 8 | 8 | 1 | 10265
5259 | 2015 | 8 | 8 | 2 | 10234
5260 | 2015 | 8 | 8 | 3 | 9785
5261 | 2015 | 8 | 8 | 4 | 10224
5262 | 2015 | 8 | 8 | 5 | 10683
5263 | 2015 | 8 | 8 | 6 | 12091
5264 | 2015 | 8 | 8 | 7 | 13030
5265 | 2015 | 8 | 8 | 8 | 13918
5266 | 2015 | 8 | 8 | 9 | 15138
5267 | 2015 | 8 | 8 | 10 | 15899
5268 | 2015 | 8 | 8 | 11 | 16265
5269 | 2015 | 8 | 8 | 12 | 16751
5270 | 2015 | 8 | 8 | 13 | 16908
5271 | 2015 | 8 | 8 | 14 | 17051
5272 | 2015 | 8 | 8 | 15 | 17205
5273 | 2015 | 8 | 8 | 16 | 17179
5274 | 2015 | 8 | 8 | 17 | 16995
5275 | 2015 | 8 | 8 | 18 | 16406
5276 | 2015 | 8 | 8 | 19 | 16278
5277 | 2015 | 8 | 8 | 20 | 15842
5278 | 2015 | 8 | 8 | 21 | 14557
5279 | 2015 | 8 | 8 | 22 | 13231
5280 | 2015 | 8 | 8 | 23 | 12516
5281 | 2015 | 8 | 9 | 0 | 11457
5282 | 2015 | 8 | 9 | 1 | 10644
5283 | 2015 | 8 | 9 | 2 | 10034
5284 | 2015 | 8 | 9 | 3 | 10253
5285 | 2015 | 8 | 9 | 4 | 10527
5286 | 2015 | 8 | 9 | 5 | 10448
5287 | 2015 | 8 | 9 | 6 | 11277
5288 | 2015 | 8 | 9 | 7 | 12434
5289 | 2015 | 8 | 9 | 8 | 13426
5290 | 2015 | 8 | 9 | 9 | 13950
5291 | 2015 | 8 | 9 | 10 | 14594
5292 | 2015 | 8 | 9 | 11 | 15651
5293 | 2015 | 8 | 9 | 12 | 16036
5294 | 2015 | 8 | 9 | 13 | 16656
5295 | 2015 | 8 | 9 | 14 | 16800
5296 | 2015 | 8 | 9 | 15 | 17042
5297 | 2015 | 8 | 9 | 16 | 17243
5298 | 2015 | 8 | 9 | 17 | 17227
5299 | 2015 | 8 | 9 | 18 | 16826
5300 | 2015 | 8 | 9 | 19 | 16780
5301 | 2015 | 8 | 9 | 20 | 16230
5302 | 2015 | 8 | 9 | 21 | 14266
5303 | 2015 | 8 | 9 | 22 | 13086
5304 | 2015 | 8 | 9 | 23 | 12087
5305 | 2015 | 8 | 10 | 0 | 11335
5306 | 2015 | 8 | 10 | 1 | 11037
5307 | 2015 | 8 | 10 | 2 | 10906
5308 | 2015 | 8 | 10 | 3 | 11070
5309 | 2015 | 8 | 10 | 4 | 12019
5310 | 2015 | 8 | 10 | 5 | 13091
5311 | 2015 | 8 | 10 | 6 | 14740
5312 | 2015 | 8 | 10 | 7 | 16186
5313 | 2015 | 8 | 10 | 8 | 17532
5314 | 2015 | 8 | 10 | 9 | 18726
5315 | 2015 | 8 | 10 | 10 | 19580
5316 | 2015 | 8 | 10 | 11 | 20494
5317 | 2015 | 8 | 10 | 12 | 20950
5318 | 2015 | 8 | 10 | 13 | 21128
5319 | 2015 | 8 | 10 | 14 | 21148
5320 | 2015 | 8 | 10 | 15 | 20996
5321 | 2015 | 8 | 10 | 16 | 20583
5322 | 2015 | 8 | 10 | 17 | 20103
5323 | 2015 | 8 | 10 | 18 | 19452
5324 | 2015 | 8 | 10 | 19 | 19588
5325 | 2015 | 8 | 10 | 20 | 18330
5326 | 2015 | 8 | 10 | 21 | 16481
5327 | 2015 | 8 | 10 | 22 | 14219
5328 | 2015 | 8 | 10 | 23 | 12784
5329 | 2015 | 8 | 11 | 0 | 12334
5330 | 2015 | 8 | 11 | 1 | 12121
5331 | 2015 | 8 | 11 | 2 | 11854
5332 | 2015 | 8 | 11 | 3 | 12124
5333 | 2015 | 8 | 11 | 4 | 12895
5334 | 2015 | 8 | 11 | 5 | 14075
5335 | 2015 | 8 | 11 | 6 | 15210
5336 | 2015 | 8 | 11 | 7 | 16528
5337 | 2015 | 8 | 11 | 8 | 17304
5338 | 2015 | 8 | 11 | 9 | 18377
5339 | 2015 | 8 | 11 | 10 | 19307
5340 | 2015 | 8 | 11 | 11 | 19231
5341 | 2015 | 8 | 11 | 12 | 19252
5342 | 2015 | 8 | 11 | 13 | 19624
5343 | 2015 | 8 | 11 | 14 | 19959
5344 | 2015 | 8 | 11 | 15 | 20215
5345 | 2015 | 8 | 11 | 16 | 20222
5346 | 2015 | 8 | 11 | 17 | 19494
5347 | 2015 | 8 | 11 | 18 | 19079
5348 | 2015 | 8 | 11 | 19 | 18937
5349 | 2015 | 8 | 11 | 20 | 18139
5350 | 2015 | 8 | 11 | 21 | 15869
5351 | 2015 | 8 | 11 | 22 | 14117
5352 | 2015 | 8 | 11 | 23 | 12649
5353 | 2015 | 8 | 12 | 0 | 11692
5354 | 2015 | 8 | 12 | 1 | 11190
5355 | 2015 | 8 | 12 | 2 | 11169
5356 | 2015 | 8 | 12 | 3 | 11180
5357 | 2015 | 8 | 12 | 4 | 11734
5358 | 2015 | 8 | 12 | 5 | 12678
5359 | 2015 | 8 | 12 | 6 | 14317
5360 | 2015 | 8 | 12 | 7 | 15814
5361 | 2015 | 8 | 12 | 8 | 16966
5362 | 2015 | 8 | 12 | 9 | 18446
5363 | 2015 | 8 | 12 | 10 | 19451
5364 | 2015 | 8 | 12 | 11 | 19691
5365 | 2015 | 8 | 12 | 12 | 20174
5366 | 2015 | 8 | 12 | 13 | 20519
5367 | 2015 | 8 | 12 | 14 | 20746
5368 | 2015 | 8 | 12 | 15 | 20825
5369 | 2015 | 8 | 12 | 16 | 20878
5370 | 2015 | 8 | 12 | 17 | 20286
5371 | 2015 | 8 | 12 | 18 | 19640
5372 | 2015 | 8 | 12 | 19 | 19159
5373 | 2015 | 8 | 12 | 20 | 18204
5374 | 2015 | 8 | 12 | 21 | 15894
5375 | 2015 | 8 | 12 | 22 | 13869
5376 | 2015 | 8 | 12 | 23 | 12204
5377 | 2015 | 8 | 13 | 0 | 10994
5378 | 2015 | 8 | 13 | 1 | 10795
5379 | 2015 | 8 | 13 | 2 | 10169
5380 | 2015 | 8 | 13 | 3 | 10263
5381 | 2015 | 8 | 13 | 4 | 11505
5382 | 2015 | 8 | 13 | 5 | 12039
5383 | 2015 | 8 | 13 | 6 | 13945
5384 | 2015 | 8 | 13 | 7 | 15579
5385 | 2015 | 8 | 13 | 8 | 16781
5386 | 2015 | 8 | 13 | 9 | 18075
5387 | 2015 | 8 | 13 | 10 | 19289
5388 | 2015 | 8 | 13 | 11 | 19504
5389 | 2015 | 8 | 13 | 12 | 19838
5390 | 2015 | 8 | 13 | 13 | 20038
5391 | 2015 | 8 | 13 | 14 | 20443
5392 | 2015 | 8 | 13 | 15 | 20630
5393 | 2015 | 8 | 13 | 16 | 20459
5394 | 2015 | 8 | 13 | 17 | 20017
5395 | 2015 | 8 | 13 | 18 | 19057
5396 | 2015 | 8 | 13 | 19 | 18531
5397 | 2015 | 8 | 13 | 20 | 17470
5398 | 2015 | 8 | 13 | 21 | 15524
5399 | 2015 | 8 | 13 | 22 | 13207
5400 | 2015 | 8 | 13 | 23 | 11285
5401 | 2015 | 8 | 14 | 0 | 10348
5402 | 2015 | 8 | 14 | 1 | 10129
5403 | 2015 | 8 | 14 | 2 | 9821
5404 | 2015 | 8 | 14 | 3 | 10008
5405 | 2015 | 8 | 14 | 4 | 10798
5406 | 2015 | 8 | 14 | 5 | 11746
5407 | 2015 | 8 | 14 | 6 | 13770
5408 | 2015 | 8 | 14 | 7 | 15498
5409 | 2015 | 8 | 14 | 8 | 17185
5410 | 2015 | 8 | 14 | 9 | 18780
5411 | 2015 | 8 | 14 | 10 | 19417
5412 | 2015 | 8 | 14 | 11 | 19902
5413 | 2015 | 8 | 14 | 12 | 20317
5414 | 2015 | 8 | 14 | 13 | 21258
5415 | 2015 | 8 | 14 | 14 | 22044
5416 | 2015 | 8 | 14 | 15 | 22453
5417 | 2015 | 8 | 14 | 16 | 22825
5418 | 2015 | 8 | 14 | 17 | 21767
5419 | 2015 | 8 | 14 | 18 | 20825
5420 | 2015 | 8 | 14 | 19 | 20178
5421 | 2015 | 8 | 14 | 20 | 18808
5422 | 2015 | 8 | 14 | 21 | 16753
5423 | 2015 | 8 | 14 | 22 | 14649
5424 | 2015 | 8 | 14 | 23 | 12454
5425 | 2015 | 8 | 15 | 0 | 11639
5426 | 2015 | 8 | 15 | 1 | 11441
5427 | 2015 | 8 | 15 | 2 | 11205
5428 | 2015 | 8 | 15 | 3 | 10802
5429 | 2015 | 8 | 15 | 4 | 11181
5430 | 2015 | 8 | 15 | 5 | 11099
5431 | 2015 | 8 | 15 | 6 | 12459
5432 | 2015 | 8 | 15 | 7 | 13940
5433 | 2015 | 8 | 15 | 8 | 15887
5434 | 2015 | 8 | 15 | 9 | 17563
5435 | 2015 | 8 | 15 | 10 | 18815
5436 | 2015 | 8 | 15 | 11 | 19816
5437 | 2015 | 8 | 15 | 12 | 20738
5438 | 2015 | 8 | 15 | 13 | 21187
5439 | 2015 | 8 | 15 | 14 | 21514
5440 | 2015 | 8 | 15 | 15 | 22093
5441 | 2015 | 8 | 15 | 16 | 22013
5442 | 2015 | 8 | 15 | 17 | 21366
5443 | 2015 | 8 | 15 | 18 | 20516
5444 | 2015 | 8 | 15 | 19 | 19819
5445 | 2015 | 8 | 15 | 20 | 19256
5446 | 2015 | 8 | 15 | 21 | 17502
5447 | 2015 | 8 | 15 | 22 | 15385
5448 | 2015 | 8 | 15 | 23 | 13250
5449 | 2015 | 8 | 16 | 0 | 12261
5450 | 2015 | 8 | 16 | 1 | 11870
5451 | 2015 | 8 | 16 | 2 | 11610
5452 | 2015 | 8 | 16 | 3 | 11496
5453 | 2015 | 8 | 16 | 4 | 11549
5454 | 2015 | 8 | 16 | 5 | 11736
5455 | 2015 | 8 | 16 | 6 | 12460
5456 | 2015 | 8 | 16 | 7 | 13771
5457 | 2015 | 8 | 16 | 8 | 15998
5458 | 2015 | 8 | 16 | 9 | 17756
5459 | 2015 | 8 | 16 | 10 | 19266
5460 | 2015 | 8 | 16 | 11 | 20419
5461 | 2015 | 8 | 16 | 12 | 21718
5462 | 2015 | 8 | 16 | 13 | 22110
5463 | 2015 | 8 | 16 | 14 | 22523
5464 | 2015 | 8 | 16 | 15 | 22597
5465 | 2015 | 8 | 16 | 16 | 22782
5466 | 2015 | 8 | 16 | 17 | 23277
5467 | 2015 | 8 | 16 | 18 | 22869
5468 | 2015 | 8 | 16 | 19 | 22913
5469 | 2015 | 8 | 16 | 20 | 21667
5470 | 2015 | 8 | 16 | 21 | 18755
5471 | 2015 | 8 | 16 | 22 | 16440
5472 | 2015 | 8 | 16 | 23 | 14549
5473 | 2015 | 8 | 17 | 0 | 13749
5474 | 2015 | 8 | 17 | 1 | 13076
5475 | 2015 | 8 | 17 | 2 | 13032
5476 | 2015 | 8 | 17 | 3 | 13016
5477 | 2015 | 8 | 17 | 4 | 13891
5478 | 2015 | 8 | 17 | 5 | 14922
5479 | 2015 | 8 | 17 | 6 | 17740
5480 | 2015 | 8 | 17 | 7 | 20687
5481 | 2015 | 8 | 17 | 8 | 23322
5482 | 2015 | 8 | 17 | 9 | 25510
5483 | 2015 | 8 | 17 | 10 | 27612
5484 | 2015 | 8 | 17 | 11 | 29177
5485 | 2015 | 8 | 17 | 12 | 30115
5486 | 2015 | 8 | 17 | 13 | 30153
5487 | 2015 | 8 | 17 | 14 | 30269
5488 | 2015 | 8 | 17 | 15 | 30254
5489 | 2015 | 8 | 17 | 16 | 30418
5490 | 2015 | 8 | 17 | 17 | 29856
5491 | 2015 | 8 | 17 | 18 | 29127
5492 | 2015 | 8 | 17 | 19 | 28179
5493 | 2015 | 8 | 17 | 20 | 26098
5494 | 2015 | 8 | 17 | 21 | 22719
5495 | 2015 | 8 | 17 | 22 | 19182
5496 | 2015 | 8 | 17 | 23 | 17014
5497 | 2015 | 8 | 18 | 0 | 15420
5498 | 2015 | 8 | 18 | 1 | 14984
5499 | 2015 | 8 | 18 | 2 | 14646
5500 | 2015 | 8 | 18 | 3 | 14595
5501 | 2015 | 8 | 18 | 4 | 15468
5502 | 2015 | 8 | 18 | 5 | 16744
5503 | 2015 | 8 | 18 | 6 | 18241
5504 | 2015 | 8 | 18 | 7 | 20999
5505 | 2015 | 8 | 18 | 8 | 23259
5506 | 2015 | 8 | 18 | 9 | 25972
5507 | 2015 | 8 | 18 | 10 | 27005
5508 | 2015 | 8 | 18 | 11 | 28467
5509 | 2015 | 8 | 18 | 12 | 29257
5510 | 2015 | 8 | 18 | 13 | 30227
5511 | 2015 | 8 | 18 | 14 | 30373
5512 | 2015 | 8 | 18 | 15 | 30888
5513 | 2015 | 8 | 18 | 16 | 30508
5514 | 2015 | 8 | 18 | 17 | 29450
5515 | 2015 | 8 | 18 | 18 | 27877
5516 | 2015 | 8 | 18 | 19 | 26520
5517 | 2015 | 8 | 18 | 20 | 24175
5518 | 2015 | 8 | 18 | 21 | 21205
5519 | 2015 | 8 | 18 | 22 | 18370
5520 | 2015 | 8 | 18 | 23 | 15643
5521 | 2015 | 8 | 19 | 0 | 14445
5522 | 2015 | 8 | 19 | 1 | 14419
5523 | 2015 | 8 | 19 | 2 | 14305
5524 | 2015 | 8 | 19 | 3 | 14369
5525 | 2015 | 8 | 19 | 4 | 15200
5526 | 2015 | 8 | 19 | 5 | 16289
5527 | 2015 | 8 | 19 | 6 | 18392
5528 | 2015 | 8 | 19 | 7 | 20309
5529 | 2015 | 8 | 19 | 8 | 22136
5530 | 2015 | 8 | 19 | 9 | 24220
5531 | 2015 | 8 | 19 | 10 | 25640
5532 | 2015 | 8 | 19 | 11 | 26492
5533 | 2015 | 8 | 19 | 12 | 27283
5534 | 2015 | 8 | 19 | 13 | 28268
5535 | 2015 | 8 | 19 | 14 | 28835
5536 | 2015 | 8 | 19 | 15 | 29453
5537 | 2015 | 8 | 19 | 16 | 29618
5538 | 2015 | 8 | 19 | 17 | 28366
5539 | 2015 | 8 | 19 | 18 | 26055
5540 | 2015 | 8 | 19 | 19 | 25049
5541 | 2015 | 8 | 19 | 20 | 23756
5542 | 2015 | 8 | 19 | 21 | 20429
5543 | 2015 | 8 | 19 | 22 | 17337
5544 | 2015 | 8 | 19 | 23 | 15802
5545 | 2015 | 8 | 20 | 0 | 14515
5546 | 2015 | 8 | 20 | 1 | 13743
5547 | 2015 | 8 | 20 | 2 | 13668
5548 | 2015 | 8 | 20 | 3 | 13749
5549 | 2015 | 8 | 20 | 4 | 14641
5550 | 2015 | 8 | 20 | 5 | 16212
5551 | 2015 | 8 | 20 | 6 | 18075
5552 | 2015 | 8 | 20 | 7 | 19716
5553 | 2015 | 8 | 20 | 8 | 21743
5554 | 2015 | 8 | 20 | 9 | 23479
5555 | 2015 | 8 | 20 | 10 | 24634
5556 | 2015 | 8 | 20 | 11 | 25444
5557 | 2015 | 8 | 20 | 12 | 25662
5558 | 2015 | 8 | 20 | 13 | 26015
5559 | 2015 | 8 | 20 | 14 | 26086
5560 | 2015 | 8 | 20 | 15 | 26505
5561 | 2015 | 8 | 20 | 16 | 26096
5562 | 2015 | 8 | 20 | 17 | 25108
5563 | 2015 | 8 | 20 | 18 | 23874
5564 | 2015 | 8 | 20 | 19 | 23051
5565 | 2015 | 8 | 20 | 20 | 21593
5566 | 2015 | 8 | 20 | 21 | 18832
5567 | 2015 | 8 | 20 | 22 | 16676
5568 | 2015 | 8 | 20 | 23 | 14962
5569 | 2015 | 8 | 21 | 0 | 13653
5570 | 2015 | 8 | 21 | 1 | 12977
5571 | 2015 | 8 | 21 | 2 | 12765
5572 | 2015 | 8 | 21 | 3 | 13184
5573 | 2015 | 8 | 21 | 4 | 14128
5574 | 2015 | 8 | 21 | 5 | 15376
5575 | 2015 | 8 | 21 | 6 | 17024
5576 | 2015 | 8 | 21 | 7 | 18613
5577 | 2015 | 8 | 21 | 8 | 20155
5578 | 2015 | 8 | 21 | 9 | 21258
5579 | 2015 | 8 | 21 | 10 | 21186
5580 | 2015 | 8 | 21 | 11 | 21534
5581 | 2015 | 8 | 21 | 12 | 21920
5582 | 2015 | 8 | 21 | 13 | 22027
5583 | 2015 | 8 | 21 | 14 | 22625
5584 | 2015 | 8 | 21 | 15 | 23304
5585 | 2015 | 8 | 21 | 16 | 23841
5586 | 2015 | 8 | 21 | 17 | 23013
5587 | 2015 | 8 | 21 | 18 | 21138
5588 | 2015 | 8 | 21 | 19 | 20508
5589 | 2015 | 8 | 21 | 20 | 19038
5590 | 2015 | 8 | 21 | 21 | 16431
5591 | 2015 | 8 | 21 | 22 | 14238
5592 | 2015 | 8 | 21 | 23 | 12632
5593 | 2015 | 8 | 22 | 0 | 11578
5594 | 2015 | 8 | 22 | 1 | 11219
5595 | 2015 | 8 | 22 | 2 | 10656
5596 | 2015 | 8 | 22 | 3 | 10206
5597 | 2015 | 8 | 22 | 4 | 10434
5598 | 2015 | 8 | 22 | 5 | 10615
5599 | 2015 | 8 | 22 | 6 | 11901
5600 | 2015 | 8 | 22 | 7 | 13008
5601 | 2015 | 8 | 22 | 8 | 14382
5602 | 2015 | 8 | 22 | 9 | 15519
5603 | 2015 | 8 | 22 | 10 | 16396
5604 | 2015 | 8 | 22 | 11 | 17059
5605 | 2015 | 8 | 22 | 12 | 17013
5606 | 2015 | 8 | 22 | 13 | 17438
5607 | 2015 | 8 | 22 | 14 | 17729
5608 | 2015 | 8 | 22 | 15 | 17937
5609 | 2015 | 8 | 22 | 16 | 18339
5610 | 2015 | 8 | 22 | 17 | 17925
5611 | 2015 | 8 | 22 | 18 | 17437
5612 | 2015 | 8 | 22 | 19 | 17449
5613 | 2015 | 8 | 22 | 20 | 16347
5614 | 2015 | 8 | 22 | 21 | 14375
5615 | 2015 | 8 | 22 | 22 | 13133
5616 | 2015 | 8 | 22 | 23 | 11512
5617 | 2015 | 8 | 23 | 0 | 10881
5618 | 2015 | 8 | 23 | 1 | 10316
5619 | 2015 | 8 | 23 | 2 | 9856
5620 | 2015 | 8 | 23 | 3 | 9933
5621 | 2015 | 8 | 23 | 4 | 10028
5622 | 2015 | 8 | 23 | 5 | 10553
5623 | 2015 | 8 | 23 | 6 | 11552
5624 | 2015 | 8 | 23 | 7 | 12539
5625 | 2015 | 8 | 23 | 8 | 13364
5626 | 2015 | 8 | 23 | 9 | 14369
5627 | 2015 | 8 | 23 | 10 | 15638
5628 | 2015 | 8 | 23 | 11 | 16065
5629 | 2015 | 8 | 23 | 12 | 16535
5630 | 2015 | 8 | 23 | 13 | 17168
5631 | 2015 | 8 | 23 | 14 | 17610
5632 | 2015 | 8 | 23 | 15 | 18131
5633 | 2015 | 8 | 23 | 16 | 18054
5634 | 2015 | 8 | 23 | 17 | 17911
5635 | 2015 | 8 | 23 | 18 | 17751
5636 | 2015 | 8 | 23 | 19 | 17822
5637 | 2015 | 8 | 23 | 20 | 17023
5638 | 2015 | 8 | 23 | 21 | 15410
5639 | 2015 | 8 | 23 | 22 | 13191
5640 | 2015 | 8 | 23 | 23 | 12082
5641 | 2015 | 8 | 24 | 0 | 11324
5642 | 2015 | 8 | 24 | 1 | 11024
5643 | 2015 | 8 | 24 | 2 | 11116
5644 | 2015 | 8 | 24 | 3 | 11002
5645 | 2015 | 8 | 24 | 4 | 11813
5646 | 2015 | 8 | 24 | 5 | 13685
5647 | 2015 | 8 | 24 | 6 | 15777
5648 | 2015 | 8 | 24 | 7 | 17776
5649 | 2015 | 8 | 24 | 8 | 19493
5650 | 2015 | 8 | 24 | 9 | 20743
5651 | 2015 | 8 | 24 | 10 | 21594
5652 | 2015 | 8 | 24 | 11 | 22179
5653 | 2015 | 8 | 24 | 12 | 22942
5654 | 2015 | 8 | 24 | 13 | 23378
5655 | 2015 | 8 | 24 | 14 | 23679
5656 | 2015 | 8 | 24 | 15 | 23737
5657 | 2015 | 8 | 24 | 16 | 23901
5658 | 2015 | 8 | 24 | 17 | 23452
5659 | 2015 | 8 | 24 | 18 | 22317
5660 | 2015 | 8 | 24 | 19 | 22100
5661 | 2015 | 8 | 24 | 20 | 20577
5662 | 2015 | 8 | 24 | 21 | 17805
5663 | 2015 | 8 | 24 | 22 | 15441
5664 | 2015 | 8 | 24 | 23 | 13498
5665 | 2015 | 8 | 25 | 0 | 12779
5666 | 2015 | 8 | 25 | 1 | 11950
5667 | 2015 | 8 | 25 | 2 | 11809
5668 | 2015 | 8 | 25 | 3 | 12317
5669 | 2015 | 8 | 25 | 4 | 13701
5670 | 2015 | 8 | 25 | 5 | 15486
5671 | 2015 | 8 | 25 | 6 | 17071
5672 | 2015 | 8 | 25 | 7 | 18699
5673 | 2015 | 8 | 25 | 8 | 20342
5674 | 2015 | 8 | 25 | 9 | 21499
5675 | 2015 | 8 | 25 | 10 | 22702
5676 | 2015 | 8 | 25 | 11 | 23561
5677 | 2015 | 8 | 25 | 12 | 24004
5678 | 2015 | 8 | 25 | 13 | 24537
5679 | 2015 | 8 | 25 | 14 | 24954
5680 | 2015 | 8 | 25 | 15 | 25170
5681 | 2015 | 8 | 25 | 16 | 25420
5682 | 2015 | 8 | 25 | 17 | 24967
5683 | 2015 | 8 | 25 | 18 | 24167
5684 | 2015 | 8 | 25 | 19 | 23074
5685 | 2015 | 8 | 25 | 20 | 20708
5686 | 2015 | 8 | 25 | 21 | 17853
5687 | 2015 | 8 | 25 | 22 | 15208
5688 | 2015 | 8 | 25 | 23 | 13096
5689 | 2015 | 8 | 26 | 0 | 12416
5690 | 2015 | 8 | 26 | 1 | 11788
5691 | 2015 | 8 | 26 | 2 | 11158
5692 | 2015 | 8 | 26 | 3 | 11059
5693 | 2015 | 8 | 26 | 4 | 12129
5694 | 2015 | 8 | 26 | 5 | 14043
5695 | 2015 | 8 | 26 | 6 | 14923
5696 | 2015 | 8 | 26 | 7 | 16151
5697 | 2015 | 8 | 26 | 8 | 17751
5698 | 2015 | 8 | 26 | 9 | 18631
5699 | 2015 | 8 | 26 | 10 | 19623
5700 | 2015 | 8 | 26 | 11 | 20061
5701 | 2015 | 8 | 26 | 12 | 20354
5702 | 2015 | 8 | 26 | 13 | 20403
5703 | 2015 | 8 | 26 | 14 | 20807
5704 | 2015 | 8 | 26 | 15 | 20726
5705 | 2015 | 8 | 26 | 16 | 20466
5706 | 2015 | 8 | 26 | 17 | 19982
5707 | 2015 | 8 | 26 | 18 | 19144
5708 | 2015 | 8 | 26 | 19 | 18911
5709 | 2015 | 8 | 26 | 20 | 17324
5710 | 2015 | 8 | 26 | 21 | 14777
5711 | 2015 | 8 | 26 | 22 | 12511
5712 | 2015 | 8 | 26 | 23 | 10750
5713 | 2015 | 8 | 27 | 0 | 10199
5714 | 2015 | 8 | 27 | 1 | 9867
5715 | 2015 | 8 | 27 | 2 | 9697
5716 | 2015 | 8 | 27 | 3 | 9637
5717 | 2015 | 8 | 27 | 4 | 10302
5718 | 2015 | 8 | 27 | 5 | 11668
5719 | 2015 | 8 | 27 | 6 | 13439
5720 | 2015 | 8 | 27 | 7 | 15232
5721 | 2015 | 8 | 27 | 8 | 16166
5722 | 2015 | 8 | 27 | 9 | 16895
5723 | 2015 | 8 | 27 | 10 | 17517
5724 | 2015 | 8 | 27 | 11 | 17510
5725 | 2015 | 8 | 27 | 12 | 18011
5726 | 2015 | 8 | 27 | 13 | 17940
5727 | 2015 | 8 | 27 | 14 | 18326
5728 | 2015 | 8 | 27 | 15 | 18477
5729 | 2015 | 8 | 27 | 16 | 18730
5730 | 2015 | 8 | 27 | 17 | 18225
5731 | 2015 | 8 | 27 | 18 | 17336
5732 | 2015 | 8 | 27 | 19 | 17260
5733 | 2015 | 8 | 27 | 20 | 16132
5734 | 2015 | 8 | 27 | 21 | 14050
5735 | 2015 | 8 | 27 | 22 | 11611
5736 | 2015 | 8 | 27 | 23 | 10335
5737 | 2015 | 8 | 28 | 0 | 9689
5738 | 2015 | 8 | 28 | 1 | 9371
5739 | 2015 | 8 | 28 | 2 | 9136
5740 | 2015 | 8 | 28 | 3 | 9262
5741 | 2015 | 8 | 28 | 4 | 9666
5742 | 2015 | 8 | 28 | 5 | 10975
5743 | 2015 | 8 | 28 | 6 | 12898
5744 | 2015 | 8 | 28 | 7 | 14198
5745 | 2015 | 8 | 28 | 8 | 15404
5746 | 2015 | 8 | 28 | 9 | 16000
5747 | 2015 | 8 | 28 | 10 | 16685
5748 | 2015 | 8 | 28 | 11 | 17225
5749 | 2015 | 8 | 28 | 12 | 17127
5750 | 2015 | 8 | 28 | 13 | 17378
5751 | 2015 | 8 | 28 | 14 | 17460
5752 | 2015 | 8 | 28 | 15 | 17800
5753 | 2015 | 8 | 28 | 16 | 18132
5754 | 2015 | 8 | 28 | 17 | 17229
5755 | 2015 | 8 | 28 | 18 | 17104
5756 | 2015 | 8 | 28 | 19 | 17103
5757 | 2015 | 8 | 28 | 20 | 16015
5758 | 2015 | 8 | 28 | 21 | 13747
5759 | 2015 | 8 | 28 | 22 | 11224
5760 | 2015 | 8 | 28 | 23 | 9827
5761 | 2015 | 8 | 29 | 0 | 8970
5762 | 2015 | 8 | 29 | 1 | 9112
5763 | 2015 | 8 | 29 | 2 | 8570
5764 | 2015 | 8 | 29 | 3 | 8575
5765 | 2015 | 8 | 29 | 4 | 8901
5766 | 2015 | 8 | 29 | 5 | 9735
5767 | 2015 | 8 | 29 | 6 | 11155
5768 | 2015 | 8 | 29 | 7 | 12679
5769 | 2015 | 8 | 29 | 8 | 13755
5770 | 2015 | 8 | 29 | 9 | 14722
5771 | 2015 | 8 | 29 | 10 | 15204
5772 | 2015 | 8 | 29 | 11 | 15569
5773 | 2015 | 8 | 29 | 12 | 15951
5774 | 2015 | 8 | 29 | 13 | 16400
5775 | 2015 | 8 | 29 | 14 | 16642
5776 | 2015 | 8 | 29 | 15 | 16930
5777 | 2015 | 8 | 29 | 16 | 17015
5778 | 2015 | 8 | 29 | 17 | 16890
5779 | 2015 | 8 | 29 | 18 | 16819
5780 | 2015 | 8 | 29 | 19 | 16681
5781 | 2015 | 8 | 29 | 20 | 16112
5782 | 2015 | 8 | 29 | 21 | 14158
5783 | 2015 | 8 | 29 | 22 | 12521
5784 | 2015 | 8 | 29 | 23 | 10692
5785 | 2015 | 8 | 30 | 0 | 9663
5786 | 2015 | 8 | 30 | 1 | 9515
5787 | 2015 | 8 | 30 | 2 | 9224
5788 | 2015 | 8 | 30 | 3 | 9167
5789 | 2015 | 8 | 30 | 4 | 9102
5790 | 2015 | 8 | 30 | 5 | 9392
5791 | 2015 | 8 | 30 | 6 | 10623
5792 | 2015 | 8 | 30 | 7 | 12460
5793 | 2015 | 8 | 30 | 8 | 14026
5794 | 2015 | 8 | 30 | 9 | 15549
5795 | 2015 | 8 | 30 | 10 | 16932
5796 | 2015 | 8 | 30 | 11 | 17851
5797 | 2015 | 8 | 30 | 12 | 18553
5798 | 2015 | 8 | 30 | 13 | 19163
5799 | 2015 | 8 | 30 | 14 | 19491
5800 | 2015 | 8 | 30 | 15 | 20005
5801 | 2015 | 8 | 30 | 16 | 20209
5802 | 2015 | 8 | 30 | 17 | 20364
5803 | 2015 | 8 | 30 | 18 | 20356
5804 | 2015 | 8 | 30 | 19 | 20824
5805 | 2015 | 8 | 30 | 20 | 19853
5806 | 2015 | 8 | 30 | 21 | 17265
5807 | 2015 | 8 | 30 | 22 | 15194
5808 | 2015 | 8 | 30 | 23 | 13554
5809 | 2015 | 8 | 31 | 0 | 12370
5810 | 2015 | 8 | 31 | 1 | 12014
5811 | 2015 | 8 | 31 | 2 | 11708
5812 | 2015 | 8 | 31 | 3 | 11554
5813 | 2015 | 8 | 31 | 4 | 12543
5814 | 2015 | 8 | 31 | 5 | 13815
5815 | 2015 | 8 | 31 | 6 | 15434
5816 | 2015 | 8 | 31 | 7 | 17199
5817 | 2015 | 8 | 31 | 8 | 19181
5818 | 2015 | 8 | 31 | 9 | 20667
5819 | 2015 | 8 | 31 | 10 | 21875
5820 | 2015 | 8 | 31 | 11 | 23134
5821 | 2015 | 8 | 31 | 12 | 24182
5822 | 2015 | 8 | 31 | 13 | 24631
5823 | 2015 | 8 | 31 | 14 | 24907
5824 | 2015 | 8 | 31 | 15 | 25481
5825 | 2015 | 8 | 31 | 16 | 25440
5826 | 2015 | 8 | 31 | 17 | 25105
5827 | 2015 | 8 | 31 | 18 | 24611
5828 | 2015 | 8 | 31 | 19 | 24090
5829 | 2015 | 8 | 31 | 20 | 22647
5830 | 2015 | 8 | 31 | 21 | 19071
5831 | 2015 | 8 | 31 | 22 | 15968
5832 | 2015 | 8 | 31 | 23 | 14095
5833 | 2015 | 9 | 1 | 0 | 13104
5834 | 2015 | 9 | 1 | 1 | 12464
5835 | 2015 | 9 | 1 | 2 | 11796
5836 | 2015 | 9 | 1 | 3 | 11971
5837 | 2015 | 9 | 1 | 4 | 12540
5838 | 2015 | 9 | 1 | 5 | 13831
5839 | 2015 | 9 | 1 | 6 | 15519
5840 | 2015 | 9 | 1 | 7 | 17235
5841 | 2015 | 9 | 1 | 8 | 19195
5842 | 2015 | 9 | 1 | 9 | 20852
5843 | 2015 | 9 | 1 | 10 | 22789
5844 | 2015 | 9 | 1 | 11 | 24120
5845 | 2015 | 9 | 1 | 12 | 25282
5846 | 2015 | 9 | 1 | 13 | 26430
5847 | 2015 | 9 | 1 | 14 | 26335
5848 | 2015 | 9 | 1 | 15 | 26684
5849 | 2015 | 9 | 1 | 16 | 26535
5850 | 2015 | 9 | 1 | 17 | 25588
5851 | 2015 | 9 | 1 | 18 | 24115
5852 | 2015 | 9 | 1 | 19 | 23422
5853 | 2015 | 9 | 1 | 20 | 21090
5854 | 2015 | 9 | 1 | 21 | 18020
5855 | 2015 | 9 | 1 | 22 | 15851
5856 | 2015 | 9 | 1 | 23 | 14009
5857 | 2015 | 9 | 2 | 0 | 13102
5858 | 2015 | 9 | 2 | 1 | 12481
5859 | 2015 | 9 | 2 | 2 | 12593
5860 | 2015 | 9 | 2 | 3 | 12675
5861 | 2015 | 9 | 2 | 4 | 13735
5862 | 2015 | 9 | 2 | 5 | 14938
5863 | 2015 | 9 | 2 | 6 | 16693
5864 | 2015 | 9 | 2 | 7 | 18390
5865 | 2015 | 9 | 2 | 8 | 20198
5866 | 2015 | 9 | 2 | 9 | 22887
5867 | 2015 | 9 | 2 | 10 | 24924
5868 | 2015 | 9 | 2 | 11 | 26010
5869 | 2015 | 9 | 2 | 12 | 27301
5870 | 2015 | 9 | 2 | 13 | 28327
5871 | 2015 | 9 | 2 | 14 | 28616
5872 | 2015 | 9 | 2 | 15 | 29008
5873 | 2015 | 9 | 2 | 16 | 28874
5874 | 2015 | 9 | 2 | 17 | 27681
5875 | 2015 | 9 | 2 | 18 | 26045
5876 | 2015 | 9 | 2 | 19 | 25828
5877 | 2015 | 9 | 2 | 20 | 23422
5878 | 2015 | 9 | 2 | 21 | 19836
5879 | 2015 | 9 | 2 | 22 | 17556
5880 | 2015 | 9 | 2 | 23 | 15668
5881 | 2015 | 9 | 3 | 0 | 14315
5882 | 2015 | 9 | 3 | 1 | 13343
5883 | 2015 | 9 | 3 | 2 | 13055
5884 | 2015 | 9 | 3 | 3 | 12893
5885 | 2015 | 9 | 3 | 4 | 13733
5886 | 2015 | 9 | 3 | 5 | 15593
5887 | 2015 | 9 | 3 | 6 | 17391
5888 | 2015 | 9 | 3 | 7 | 19020
5889 | 2015 | 9 | 3 | 8 | 20240
5890 | 2015 | 9 | 3 | 9 | 22317
5891 | 2015 | 9 | 3 | 10 | 24220
5892 | 2015 | 9 | 3 | 11 | 26062
5893 | 2015 | 9 | 3 | 12 | 26953
5894 | 2015 | 9 | 3 | 13 | 27691
5895 | 2015 | 9 | 3 | 14 | 28578
5896 | 2015 | 9 | 3 | 15 | 28569
5897 | 2015 | 9 | 3 | 16 | 28404
5898 | 2015 | 9 | 3 | 17 | 27249
5899 | 2015 | 9 | 3 | 18 | 26790
5900 | 2015 | 9 | 3 | 19 | 26175
5901 | 2015 | 9 | 3 | 20 | 23787
5902 | 2015 | 9 | 3 | 21 | 20107
5903 | 2015 | 9 | 3 | 22 | 17121
5904 | 2015 | 9 | 3 | 23 | 14656
5905 | 2015 | 9 | 4 | 0 | 13638
5906 | 2015 | 9 | 4 | 1 | 13200
5907 | 2015 | 9 | 4 | 2 | 12553
5908 | 2015 | 9 | 4 | 3 | 12642
5909 | 2015 | 9 | 4 | 4 | 13270
5910 | 2015 | 9 | 4 | 5 | 14244
5911 | 2015 | 9 | 4 | 6 | 15831
5912 | 2015 | 9 | 4 | 7 | 17768
5913 | 2015 | 9 | 4 | 8 | 19496
5914 | 2015 | 9 | 4 | 9 | 20590
5915 | 2015 | 9 | 4 | 10 | 20538
5916 | 2015 | 9 | 4 | 11 | 20543
5917 | 2015 | 9 | 4 | 12 | 21129
5918 | 2015 | 9 | 4 | 13 | 21858
5919 | 2015 | 9 | 4 | 14 | 22319
5920 | 2015 | 9 | 4 | 15 | 22979
5921 | 2015 | 9 | 4 | 16 | 22910
5922 | 2015 | 9 | 4 | 17 | 21747
5923 | 2015 | 9 | 4 | 18 | 21093
5924 | 2015 | 9 | 4 | 19 | 20165
5925 | 2015 | 9 | 4 | 20 | 18298
5926 | 2015 | 9 | 4 | 21 | 15966
5927 | 2015 | 9 | 4 | 22 | 13331
5928 | 2015 | 9 | 4 | 23 | 11651
5929 | 2015 | 9 | 5 | 0 | 10943
5930 | 2015 | 9 | 5 | 1 | 10465
5931 | 2015 | 9 | 5 | 2 | 9911
5932 | 2015 | 9 | 5 | 3 | 9607
5933 | 2015 | 9 | 5 | 4 | 9773
5934 | 2015 | 9 | 5 | 5 | 9355
5935 | 2015 | 9 | 5 | 6 | 10129
5936 | 2015 | 9 | 5 | 7 | 11493
5937 | 2015 | 9 | 5 | 8 | 12940
5938 | 2015 | 9 | 5 | 9 | 14062
5939 | 2015 | 9 | 5 | 10 | 15151
5940 | 2015 | 9 | 5 | 11 | 15513
5941 | 2015 | 9 | 5 | 12 | 15826
5942 | 2015 | 9 | 5 | 13 | 16032
5943 | 2015 | 9 | 5 | 14 | 16582
5944 | 2015 | 9 | 5 | 15 | 17350
5945 | 2015 | 9 | 5 | 16 | 17615
5946 | 2015 | 9 | 5 | 17 | 17021
5947 | 2015 | 9 | 5 | 18 | 16541
5948 | 2015 | 9 | 5 | 19 | 16607
5949 | 2015 | 9 | 5 | 20 | 14690
5950 | 2015 | 9 | 5 | 21 | 12892
5951 | 2015 | 9 | 5 | 22 | 11428
5952 | 2015 | 9 | 5 | 23 | 10498
5953 | 2015 | 9 | 6 | 0 | 9475
5954 | 2015 | 9 | 6 | 1 | 8882
5955 | 2015 | 9 | 6 | 2 | 8940
5956 | 2015 | 9 | 6 | 3 | 8804
5957 | 2015 | 9 | 6 | 4 | 8975
5958 | 2015 | 9 | 6 | 5 | 8834
5959 | 2015 | 9 | 6 | 6 | 10023
5960 | 2015 | 9 | 6 | 7 | 11408
5961 | 2015 | 9 | 6 | 8 | 12533
5962 | 2015 | 9 | 6 | 9 | 13567
5963 | 2015 | 9 | 6 | 10 | 14951
5964 | 2015 | 9 | 6 | 11 | 16097
5965 | 2015 | 9 | 6 | 12 | 16881
5966 | 2015 | 9 | 6 | 13 | 16842
5967 | 2015 | 9 | 6 | 14 | 17223
5968 | 2015 | 9 | 6 | 15 | 18093
5969 | 2015 | 9 | 6 | 16 | 18541
5970 | 2015 | 9 | 6 | 17 | 17838
5971 | 2015 | 9 | 6 | 18 | 17289
5972 | 2015 | 9 | 6 | 19 | 16886
5973 | 2015 | 9 | 6 | 20 | 15834
5974 | 2015 | 9 | 6 | 21 | 14315
5975 | 2015 | 9 | 6 | 22 | 12384
5976 | 2015 | 9 | 6 | 23 | 10667
5977 | 2015 | 9 | 7 | 0 | 10205
5978 | 2015 | 9 | 7 | 1 | 9530
5979 | 2015 | 9 | 7 | 2 | 9066
5980 | 2015 | 9 | 7 | 3 | 9040
5981 | 2015 | 9 | 7 | 4 | 9587
5982 | 2015 | 9 | 7 | 5 | 10157
5983 | 2015 | 9 | 7 | 6 | 10913
5984 | 2015 | 9 | 7 | 7 | 12379
5985 | 2015 | 9 | 7 | 8 | 13628
5986 | 2015 | 9 | 7 | 9 | 15169
5987 | 2015 | 9 | 7 | 10 | 16908
5988 | 2015 | 9 | 7 | 11 | 18510
5989 | 2015 | 9 | 7 | 12 | 19574
5990 | 2015 | 9 | 7 | 13 | 20583
5991 | 2015 | 9 | 7 | 14 | 21337
5992 | 2015 | 9 | 7 | 15 | 22026
5993 | 2015 | 9 | 7 | 16 | 22598
5994 | 2015 | 9 | 7 | 17 | 22484
5995 | 2015 | 9 | 7 | 18 | 22416
5996 | 2015 | 9 | 7 | 19 | 22302
5997 | 2015 | 9 | 7 | 20 | 20621
5998 | 2015 | 9 | 7 | 21 | 17909
5999 | 2015 | 9 | 7 | 22 | 15285 |  | Data: NOx Ozone Season (Tons)
6000 | 2015 | 9 | 7 | 23 | 13382 | [9 empty] | 1: Load Bin Medians
6001 | 2015 | 9 | 8 | 0 | 12596 |  | State | County | Lat | Lon | FuelType | ORISPL Code | Unit Code | Full Unit Name | 1196 | 2583 | 3970 | 5066 | 6418 | 7118 | 7638 | 8049 | 8422 | 8781 | 9149 | 9481 | 9795 | 10088 | 10394 | 10705 | 11052 | 11343 | 11632 | 11884 | 12130 | 12383 | 12644 | 12927 | 13215 | 13475 | 13757 | 14039 | 14292 | 14590 | 14954 | 15338 | 15700 | 16051 | 16435 | 16875 | 17357 | 17969 | 18739 | 19748 | 20837 | 22512 | 26592 | 30889 | 32582 | 33969 | 35356 | 36743 | 38130 | 39517 | 40904 | 42291 | 43678 | 45065 | 46452 | 47839
6002 | 2015 | 9 | 8 | 1 | 12335 |  | NH | Rockingham | 43.0978 | -70.7842 | Other | 2367 | 5 | Schiller 5 | 10.8502 | 23.2556 | 36.0327 | 45.8818 | 34.3834 | 35.4833 | 38.2494 | 39.7888 | 38.3256 | 36.1995 | 40.0243 | 40.0366 | 39.6802 | 39.621 | 38.3415 | 37.3894 | 39.0344 | 37.3349 | 39.5313 | 39.7364 | 37.7404 | 40.1363 | 38.1635 | 40.5754 | 41.6029 | 39.7767 | 40.6016 | 36.9178 | 39.5957 | 40.3623 | 40.2141 | 41.2536 | 42.2829 | 41.4942 | 42.7704 | 40.7687 | 41.5134 | 41.8396 | 38.0426 | 39.07 | 39.0698 | 41.6794 | 40.4524 | 36.1747 | 37.4853 | 38.3009 | 38.5803 | 39.3019 | 40.0264 | 40.5377 | 41.4744 | 41.8826 | 42.8155 | 43.7151 | 44.2287 | 44.868
6003 | 2015 | 9 | 8 | 2 | 12334 |  | NY | Kings | 40.6994 | -73.9758 | Gas | 54914 | 2 | Brooklyn Navy Yard Cogeneration 2 | 26.3094 | 60.0884 | 85.0178 | 97.5957 | 71.8597 | 67.1262 | 74.4888 | 73.043 | 75.6338 | 61.8904 | 66.4005 | 68.838 | 64.6795 | 69.2203 | 59.9289 | 59.8467 | 56.2991 | 54.0365 | 52.815 | 48.9084 | 44.8961 | 52.0935 | 58.1238 | 52.0581 | 53.2564 | 60.1006 | 49.9986 | 49.8038 | 57.7088 | 60.0346 | 62.9116 | 62.2259 | 56.8001 | 55.7656 | 50.3162 | 44.345 | 51.6662 | 43.7077 | 48.696 | 59.0758 | 58.4147 | 67.6396 | 90.7478 | 48.9834 | 39.1464 | 33.8198 | 29.1673 | 25.9122 | 25.4015 | 25.2241 | 25.2881 | 25.2561 | 25.3029 | 25.038 | 24.5684 | 24.5196
6004 | 2015 | 9 | 8 | 3 | 12940 |  | NJ | Union | 40.6322 | -74.2156 | Gas | 50006 | 4001 | Linden Cogeneration Facility 4001 | 1.6159 | 3.4628 | 5.4748 | 6.6808 | 5.0954 | 5.5424 | 4.9067 | 4.9577 | 5.4007 | 5.4071 | 5.5235 | 5.6663 | 5.1403 | 5.7447 | 5.9646 | 5.7552 | 5.3911 | 5.6641 | 5.3174 | 5.1973 | 5.2487 | 5.4793 | 5.5376 | 5.3231 | 4.9256 | 5.6784 | 5.4853 | 5.4504 | 5.6278 | 5.8067 | 5.8445 | 5.8821 | 5.1884 | 4.9744 | 5.1291 | 4.8553 | 5.753 | 5.1065 | 5.7614 | 6.3746 | 6.3025 | 6.6646 | 6.8012 | 6.7491 | 6.7363 | 6.7328 | 6.7306 | 6.725 | 6.7137 | 6.7223 | 6.6821 | 6.7051 | 6.6988 | 6.7036 | 6.7033 | 6.7089
6005 | 2015 | 9 | 8 | 4 | 13782 |  | NY | Kings | 40.6994 | -73.9758 | Gas | 54914 | 1 | Brooklyn Navy Yard Cogeneration 1 | 2.9461 | 6.1999 | 9.867 | 13.8535 | 10.0931 | 11.323 | 12.1419 | 14.1789 | 14.7544 | 11.9901 | 13.7382 | 14.8379 | 15.9529 | 16.9579 | 18.2806 | 17.1894 | 16.7363 | 15.6685 | 14.4515 | 13.0162 | 14.8388 | 14.9448 | 16.3421 | 15.5936 | 16.376 | 15.6044 | 15.2218 | 15.6855 | 16.6459 | 16.8286 | 17.0447 | 20.0631 | 17.3023 | 19.5573 | 18.0782 | 17.7123 | 21.5653 | 20.3111 | 23.9284 | 22.3226 | 19.9825 | 19.0729 | 22.4726 | 27.7646 | 29.7153 | 31.0412 | 32.8635 | 33.5217 | 34.257 | 34.1536 | 34.7989 | 35.6176 | 36.6198 | 37.051 | 37.8404 | 38.7055
6006 | 2015 | 9 | 8 | 5 | 15373 |  | MA | Middlesex | 42.3633 | -71.0792 | Gas | 1595 | 4 | Kendall Green Energy LLC 4 | 2.4231 | 5.2592 | 8.2343 | 10.436 | 11.0987 | 11.2138 | 10.5972 | 10.2973 | 10.6557 | 9.8112 | 10.7751 | 12.2394 | 10.7047 | 10.1198 | 9.4481 | 10.1566 | 10.501 | 9.3739 | 9.8846 | 9.5181 | 9.8429 | 10.3226 | 10.1908 | 9.4612 | 10.5243 | 11.8085 | 10.981 | 10.0439 | 10.0556 | 9.6603 | 11.4369 | 8.8564 | 8.1963 | 10.0391 | 9.3662 | 8.7558 | 9.7463 | 10.559 | 13.9879 | 11.2667 | 12.1315 | 13.1957 | 12.8885 | 12.3595 | 12.1832 | 11.9578 | 11.7351 | 11.6489 | 11.3999 | 11.2955 | 11.1273 | 10.9463 | 10.8175 | 10.6436 | 10.5341 | 10.4006
6007 | 2015 | 9 | 8 | 6 | 17408 |  | NY | Suffolk | 40.8153 | -73.0644 | Gas | 7314 | 1 | Richard M Flynn (Holtsville) 1 | 6.7592 | 14.145 | 26.576 | 45.444 | 55.5919 | 54.8069 | 49.3514 | 52.0607 | 52.6868 | 47.2943 | 44.0621 | 46.28 | 44.6095 | 48.119 | 50.2492 | 49.9419 | 51.4896 | 47.7885 | 40.1389 | 42.7012 | 41.589 | 38.8593 | 39.7326 | 45.6068 | 39.5471 | 42.1608 | 42.7275 | 37.6216 | 36.8747 | 39.6821 | 39.2959 | 40.1846 | 38.7073 | 39.6828 | 42.6944 | 45.8754 | 52.1419 | 51.606 | 58.7211 | 60.9928 | 62.5971 | 64.7922 | 73.3054 | 82.2982 | 84.6925 | 87.6448 | 87.1055 | 88.2962 | 86.8565 | 88.5964 | 90.2829 | 88.0288 | 88.7998 | 90.812 | 90.5966 | 89.8667
6008 | 2015 | 9 | 8 | 7 | 19702 |  | NH | Coos | 44.4719 | -71.1753 | Other | 58054 | ST01 | Burgess BioPower ST01 | 12.8901 | 28.6179 | 44.519 | 56.4427 | 54.0268 | 58.3696 | 57.6201 | 52.7163 | 53.0221 | 57.6099 | 53.8723 | 53.3962 | 48.6712 | 49.832 | 49.7578 | 49.2867 | 50.0309 | 54.5189 | 50.4806 | 55.3877 | 56.9541 | 55.5487 | 53.01 | 54.0053 | 46.7673 | 52.9498 | 49.3031 | 49.2321 | 52.5244 | 49.6457 | 48.0011 | 43.8753 | 45.164 | 41.7603 | 45.493 | 45.9504 | 48.3673 | 44.0556 | 50.61 | 56.4448 | 53.0203 | 48.271 | 51.7426 | 58.6133 | 64.3068 | 67.1174 | 70.4558 | 74.1519 | 77.9469 | 80.6153 | 83.9747 | 86.004 | 86.9588 | 88.6574 | 87.8364 | 87.8397
6009 | 2015 | 9 | 8 | 8 | 22270 |  | NY | Albany | 42.5905 | -73.7636 | Gas | 2539 | 10001 | Bethlehem Energy Center (Albany) 10001 | 1.8315 | 3.7725 | 5.838 | 7.721 | 10.2742 | 11.3037 | 11.2652 | 11.2286 | 10.3235 | 9.6527 | 9.0555 | 9.5146 | 10.6596 | 9.5369 | 8.7422 | 9.0721 | 9.5253 | 9.5665 | 8.8273 | 9.4334 | 9.1082 | 8.4649 | 10.4854 | 9.6033 | 10.2613 | 9.577 | 9.1006 | 8.178 | 8.5369 | 9.6027 | 9.872 | 8.413 | 8.8429 | 9.4945 | 7.3754 | 7.5566 | 8.706 | 8.4079 | 8.7532 | 8.9395 | 8.3872 | 8.7811 | 10.0129 | 9.7261 | 9.6079 | 9.5246 | 9.4103 | 9.3285 | 9.2661 | 9.134 | 9.1053 | 9.0559 | 8.9615 | 8.8927 | 8.8426 | 8.7971
6010 | 2015 | 9 | 8 | 9 | 24373 |  | NY | Albany | 42.5905 | -73.7636 | Gas | 2539 | 10002 | Bethlehem Energy Center (Albany) 10002 | 2.0044 | 4.1709 | 6.4948 | 9.1423 | 9.7744 | 12.4233 | 9.9473 | 9.7279 | 11.0698 | 10.0555 | 9.4867 | 10.3128 | 9.7069 | 9.0324 | 8.6792 | 9.3377 | 9.0016 | 8.4227 | 8.8179 | 8.729 | 9.2771 | 8.4415 | 9.7473 | 8.2317 | 8.9824 | 10.0855 | 8.4294 | 8.4394 | 8.555 | 9.3028 | 8.8302 | 8.3966 | 7.9077 | 7.8281 | 7.5407 | 7.2578 | 7.2526 | 7.2153 | 7.6655 | 8.1455 | 8.1448 | 9.8737 | 10.4785 | 12.9539 | 13.7802 | 14.6565 | 15.5426 | 16.0015 | 16.9489 | 17.4215 | 17.8674 | 18.3247 | 18.9627 | 19.7636 | 20.1262 | 20.913
6011 | 2015 | 9 | 8 | 10 | 26322 |  | NY | Albany | 42.5905 | -73.7636 | Gas | 2539 | 10003 | Bethlehem Energy Center (Albany) 10003 | 2.1564 | 4.5707 | 6.8927 | 8.9102 | 9.3298 | 9.281 | 9.9002 | 9.4043 | 9.1997 | 8.9665 | 9.3355 | 8.1662 | 9.4695 | 8.2929 | 8.1931 | 8.9147 | 8.8783 | 8.1634 | 8.4776 | 8.3037 | 8.6383 | 8.2376 | 7.9572 | 7.4054 | 8.184 | 10.3011 | 8.0301 | 8.493 | 8.1935 | 8.4975 | 7.9602 | 8.1853 | 8.4077 | 7.4985 | 6.4254 | 7.0534 | 8.5352 | 8.2594 | 7.1636 | 8.0819 | 7.6515 | 8.4104 | 10.0075 | 9.8168 | 9.7551 | 9.7027 | 9.6831 | 9.6434 | 9.6366 | 9.6273 | 9.5534 | 9.5495 | 9.5462 | 9.5014 | 9.493 | 9.4954
6012 | 2015 | 9 | 8 | 11 | 27948 |  | NY | Queens | 40.7585 | -73.9451 | Gas | 2500 | UCC001 | Ravenswood Generating Station UCC001 | 2.8375 | 5.6997 | 8.9705 | 11.7168 | 10.8189 | 10.6594 | 10.1586 | 9.6341 | 9.244 | 9.4942 | 8.5896 | 9.0021 | 10.6812 | 9.7926 | 9.0482 | 11.1692 | 8.5921 | 9.7821 | 10.0059 | 9.8956 | 8.7837 | 8.4567 | 11.5623 | 9.7703 | 9.905 | 8.6687 | 8.6465 | 9.0447 | 8.2038 | 8.2277 | 7.8578 | 8.3291 | 9.3738 | 11.0462 | 8.5972 | 12.2625 | 11.2489 | 12.2878 | 11.7536 | 10.9688 | 10.1062 | 10.9567 | 10.5554 | 10.3181 | 10.1636 | 10.1553 | 10.1583 | 10.1913 | 10.1852 | 10.1233 | 10.1851 | 10.1223 | 10.1363 | 10.1683 | 10.1444 | 10.1824
6013 | 2015 | 9 | 8 | 12 | 29893 |  | NH | Rockingham | 42.9043 | -71.4251 | Gas | 55170 | 1 | Granite Ridge Energy 1 | 2.9838 | 6.629 | 10.0367 | 13.0656 | 12.8318 | 14.2613 | 15.1319 | 13.2247 | 15.1836 | 15.1061 | 15.1238 | 14.4452 | 15.0904 | 15.4561 | 14.8518 | 15.5184 | 14.7875 | 16.0562 | 15.1187 | 13.7089 | 15.4734 | 14.6638 | 15.2318 | 14.8474 | 15.8873 | 15.8927 | 15.6269 | 15.8359 | 15.5498 | 15.1225 | 15.8909 | 15.4559 | 15.5711 | 15.4031 | 14.1386 | 13.7631 | 14.3753 | 12.8235 | 13.9093 | 15.037 | 14.5758 | 14.738 | 17.5591 | 18.3403 | 18.2041 | 18.1189 | 17.9313 | 17.8226 | 17.78 | 17.7133 | 17.659 | 17.5506 | 17.3469 | 17.3759 | 17.3306 | 17.1599
6014 | 2015 | 9 | 8 | 13 | 30655 |  | NY | Nassau | 40.7259 | -73.5885 | Gas | 52056 | 4 | Nassau Energy Corporation 4 | 14.6447 | 30.7396 | 47.2595 | 60.821 | 36.8941 | 36.1094 | 44.6921 | 45.5121 | 42.4655 | 42.9459 | 44.6842 | 46.1112 | 44.258 | 47.041 | 42.0232 | 41.7316 | 45.6247 | 41.314 | 44.2186 | 44.9754 | 41.2594 | 43.8808 | 46.5047 | 44.4822 | 47.0318 | 49.6202 | 46.8793 | 45.1594 | 50.9553 | 47.5667 | 48.3361 | 52.251 | 49.207 | 50.5478 | 44.989 | 47.5563 | 50.0103 | 48.3877 | 55.599 | 59.0884 | 60.6339 | 63.1084 | 64.0227 | 63.4799 | 63.2544 | 63.2146 | 63.23 | 63.1138 | 63.1825 | 63.1246 | 63.1793 | 63.112 | 63.1462 | 63.1033 | 63.1966 | 63.1296
6015 | 2015 | 9 | 8 | 14 | 30437 |  | CT | Middlesex | 41.5526 | -72.597 | Gas | 56798 | U1 | Kleen Energy Systems Project U1 | 2.3396 | 4.8653 | 7.6173 | 10.3087 | 10.7083 | 10.8775 | 11.3872 | 10.8445 | 11.7558 | 11.324 | 10.7093 | 12.0221 | 12.4024 | 12.128 | 11.7354 | 12.9565 | 13.8233 | 12.9557 | 12.1496 | 11.7046 | 12.9404 | 11.8684 | 12.7954 | 12.2542 | 12.6122 | 12.4055 | 13.1737 | 12.8165 | 12.0452 | 11.9973 | 12.4261 | 12.8372 | 12.642 | 13.5105 | 13.2963 | 12.9512 | 12.8233 | 13.0077 | 13.0515 | 13.09 | 13.3264 | 13.0352 | 13.2128 | 13.2765 | 13.284 | 13.2785 | 13.3012 | 13.2975 | 13.3199 | 13.3263 | 13.3059 | 13.3212 | 13.3208 | 13.2964 | 13.3224 | 13.3292
6016 | 2015 | 9 | 8 | 15 | 30882 |  | CT | New Haven | 41.2239 | -73.1 | Gas | 55126 | CT01 | Milford Power Company LLC CT01 | 1.6971 | 3.6147 | 5.5972 | 7.2654 | 7.9896 | 8.2932 | 8.0362 | 9.0202 | 11.3792 | 12.0797 | 11.0397 | 9.6448 | 8.7478 | 11.054 | 11.6386 | 9.8862 | 11.1143 | 8.9778 | 9.5825 | 11.0982 | 8.7912 | 12.7064 | 9.0424 | 8.3256 | 9.1848 | 10.0577 | 8.8163 | 9.3897 | 8.608 | 8.8796 | 9.0179 | 11.0504 | 9.7306 | 9.3873 | 8.8324 | 7.5995 | 7.4167 | 8.7174 | 10.1949 | 9.3104 | 8.7591 | 10.634 | 11.6565 | 11.8213 | 11.7855 | 11.7814 | 11.8224 | 11.8467 | 11.7844 | 11.8473 | 11.8138 | 11.8845 | 11.8852 | 11.8384 | 11.7889 | 11.8638
6017 | 2015 | 9 | 8 | 16 | 30758 |  | NY | Queens | 40.6417 | -73.7778 | Gas | 54114 | GT2 | KIAC Cogeneration GT2 | 1.2704 | 2.7814 | 4.2774 | 5.7051 | 7.279 | 7.5659 | 8.0245 | 7.659 | 8.3789 | 8.2934 | 8.0439 | 7.9354 | 8.978 | 8.8551 | 8.9199 | 8.3158 | 8.8392 | 8.6214 | 8.8229 | 8.9482 | 8.8553 | 9.0652 | 8.9008 | 8.7243 | 8.6481 | 9.3702 | 9.2089 | 9.0582 | 9.2819 | 8.5866 | 9.1803 | 9.5102 | 9.3039 | 9.4087 | 9.0124 | 9.3035 | 9.2676 | 9.2821 | 9.3925 | 9.9981 | 9.4999 | 9.6868 | 10.1841 | 10.3098 | 10.2884 | 10.2872 | 10.3026 | 10.262 | 10.2751 | 10.2653 | 10.2351 | 10.2585 | 10.2538 | 10.2461 | 10.2395 | 10.2622
6018 | 2015 | 9 | 8 | 17 | 30100 |  | CT | Middlesex | 41.5526 | -72.597 | Gas | 56798 | U2 | Kleen Energy Systems Project U2 | 2.3658 | 5.1039 | 8.3099 | 10.8055 | 10.6252 | 10.685 | 11.7853 | 10.1864 | 10.9494 | 11.0329 | 10.02 | 11.4093 | 11.5444 | 10.9466 | 10.9799 | 12.1296 | 12.0569 | 11.3747 | 11.3866 | 10.5582 | 11.9283 | 11.1236 | 11.93 | 10.8639 | 10.5952 | 11.4383 | 11.1958 | 11.2154 | 10.295 | 10.9801 | 10.84 | 11.1671 | 11.242 | 12.1669 | 12.114 | 12.0517 | 11.8139 | 11.7522 | 12.0959 | 12.5053 | 11.8587 | 12.7503 | 12.8708 | 13.017 | 13.0085 | 13.0182 | 13.0071 | 13.0122 | 13.0091 | 13.0146 | 13.0188 | 13.0218 | 13.0228 | 13.0183 | 13.0269 | 13.0271
6019 | 2015 | 9 | 8 | 18 | 29574 |  | NY | Suffolk | 40.9168 | -73.1292 | Gas | 54149 | 1 | Nissequogue Energy Center 1 | 11.7015 | 25.9694 | 39.4616 | 49.654 | 35.1091 | 32.6596 | 33.1664 | 33.8391 | 27.9595 | 28.6733 | 28.525 | 26.3395 | 28.5088 | 27.6421 | 28.8892 | 27.1592 | 28.6617 | 28.3529 | 28.578 | 29.224 | 28.3471 | 28.2395 | 26.8691 | 27.4093 | 27.4422 | 27.5655 | 27.9762 | 26.2597 | 26.3643 | 27.4622 | 26.8802 | 28.4221 | 26.6121 | 26.8181 | 26.414 | 28.0887 | 28.8201 | 27.8865 | 26.8699 | 27.4635 | 28.0269 | 30.1325 | 31.1423 | 31.4258 | 31.3597 | 31.2653 | 31.2997 | 31.3854 | 31.3281 | 31.2476 | 31.3234 | 31.3051 | 31.3421 | 31.2764 | 31.2746 | 31.3255
6020 | 2015 | 9 | 8 | 19 | 28613 |  | NY | New York | 40.7281 | -73.9742 | Gas | 2493 | 1 | East River 1 | 2.3233 | 4.8294 | 7.4551 | 9.4629 | 8.328 | 8.6837 | 8.8037 | 8.9022 | 8.5388 | 8.8467 | 9.1556 | 8.9087 | 9.4449 | 8.7348 | 9.6648 | 9.4157 | 9.3422 | 9.5474 | 9.6767 | 9.3678 | 9.7914 | 9.9183 | 9.8237 | 10.7017 | 9.4374 | 10.2747 | 9.8461 | 10.2221 | 8.8159 | 9.1458 | 8.4674 | 8.3354 | 9.9852 | 9.4967 | 9.7958 | 10.3007 | 10.5261 | 10.7783 | 10.5113 | 10.4993 | 9.7229 | 9.9672 | 11.5058 | 11.6563 | 11.8339 | 11.865 | 11.9282 | 11.8166 | 11.8887 | 11.8595 | 11.8627 | 11.8601 | 11.8603 | 11.9006 | 11.9141 | 11.8437
6021 | 2015 | 9 | 8 | 20 | 25924 |  | CT | Fairfield | 41.1692 | -73.1844 | Gas | 55042 | BE2 | Bridgeport Energy BE2 | 4.7988 | 10.5344 | 16.4426 | 21.246 | 11.2557 | 15.4754 | 16.2964 | 16.0568 | 15.6355 | 16.7406 | 16.5374 | 17.3868 | 15.8123 | 15.3511 | 17.3042 | 18.8348 | 18.5012 | 20.2424 | 20.5146 | 19.6711 | 19.2474 | 19.1247 | 20.9612 | 20.6968 | 20.5964 | 18.5625 | 18.6226 | 20.6049 | 19.8478 | 21.4769 | 20.676 | 19.9632 | 20.5421 | 20.0774 | 20.6775 | 22.651 | 22.8253 | 23.3351 | 22.033 | 21.9684 | 21.4326 | 24.927 | 25.6398 | 25.9015 | 25.9049 | 25.8588 | 25.8767 | 25.8141 | 25.8538 | 25.8407 | 25.8144 | 25.842 | 25.8088 | 25.8283 | 25.8324 | 25.8271
6022 | 2015 | 9 | 8 | 21 | 21873 |  | NJ | Union | 40.6322 | -74.2156 | Gas | 50006 | 9001 | Linden Cogeneration Facility 9001 | 9.7824 | 19.5084 | 30.6577 | 38.3185 | 29.1285 | 24.5722 | 23.8363 | 20.3378 | 22.7342 | 21.8378 | 17.8252 | 21.0745 | 22.921 | 22.1539 | 23.6607 | 22.9062 | 21.6312 | 22.1995 | 21.6403 | 20.7908 | 21.3242 | 18.0282 | 22.8941 | 24.902 | 21.3247 | 22.6305 | 24.0298 | 23.5686 | 21.4885 | 23.0595 | 24.5146 | 20.3966 | 22.0748 | 20.576 | 20.4851 | 26.3241 | 22.3118 | 24.9116 | 24.9712 | 24.289 | 21.2538 | 21.405 | 25.5115 | 25.3992 | 25.2271 | 25.1994 | 25.0592 | 24.9309 | 24.9656 | 24.6573 | 24.7375 | 24.6309 | 24.5135 | 24.419 | 24.2349 | 24.2715
6023 | 2015 | 9 | 8 | 22 | 18914 |  | CT | Windham | 41.8736 | -71.8947 | Gas | 55149 | LRG3 | Lake Road Generating Company LRG3 | 2.1492 | 4.777 | 7.4526 | 9.1814 | 8.5742 | 8.8731 | 9.7442 | 8.9221 | 9.9315 | 8.9859 | 9.748 | 9.3209 | 10.7537 | 10.122 | 11.3717 | 12.0011 | 9.6932 | 9.5467 | 11.2669 | 9.5168 | 9.888 | 9.994 | 11.3026 | 10.1423 | 11.8241 | 11.155 | 11.0295 | 12.0835 | 10.0683 | 10.7603 | 10.0555 | 10.9511 | 11.1425 | 10.682 | 10.5562 | 10.812 | 9.857 | 10.3622 | 10.4503 | 10.6673 | 10.498 | 10.2734 | 10.562 | 10.6325 | 10.5966 | 10.6018 | 10.5467 | 10.5576 | 10.4997 | 10.4867 | 10.491 | 10.4663 | 10.4455 | 10.452 | 10.4678 | 10.4278
6024 | 2015 | 9 | 8 | 23 | 16461 |  | NY | New York | 40.7281 | -73.9742 | Gas | 2493 | 2 | East River 2 | 2.3519 | 5.2438 | 8.0128 | 10.3159 | 9.2139 | 8.0773 | 9.7424 | 9.4437 | 8.3687 | 8.1965 | 9.0276 | 9.6193 | 9.4932 | 9.6398 | 9.8449 | 8.8456 | 10.0217 | 10.0909 | 10.3235 | 10.3536 | 10.1107 | 10.7681 | 10.9602 | 11.9937 | 10.9723 | 10.8335 | 11.3532 | 10.9182 | 10.9312 | 11.7713 | 10.8986 | 11.1656 | 11.5457 | 13.0511 | 11.9663 | 13.1827 | 11.7075 | 13.359 | 13.5346 | 13.1885 | 13.8966 | 14.8275 | 13.2056 | 13.2347 | 13.3021 | 13.3468 | 13.4139 | 13.4353 | 13.4003 | 13.3916 | 13.5002 | 13.5542 | 13.604 | 13.6869 | 13.6344 | 13.6738
6025 | 2015 | 9 | 9 | 0 | 14974 |  | NY | Oswego | 43.495 | -76.4508 | Gas | 54547 | 2 | Independence 2 | 9.0979 | 19.7177 | 27.6355 | 30.9753 | 18.2498 | 16.0797 | 18.1508 | 17.4774 | 17.5654 | 21.7053 | 20.7165 | 20.1781 | 16.8713 | 17.8619 | 16.8634 | 16.414 | 17.5385 | 18.2714 | 19.8813 | 19.1636 | 18.7304 | 17.6507 | 18.8735 | 18.5674 | 17.9538 | 19.3517 | 18.7823 | 18.3697 | 19.4084 | 18.9324 | 18.1482 | 18.0915 | 18.7799 | 17.7743 | 17.9077 | 15.8823 | 15.2879 | 14.2987 | 13.6554 | 15.6306 | 15.6001 | 15.4232 | 18.3648 | 20.6608 | 20.6552 | 20.7182 | 20.793 | 20.792 | 20.799 | 20.815 | 20.788 | 20.798 | 20.8455 | 20.7785 | 20.8175 | 20.804
6026 | 2015 | 9 | 9 | 1 | 14698 |  | NJ | Union | 40.6322 | -74.2156 | Gas | 50006 | 7001 | Linden Cogeneration Facility 7001 | 5.9639 | 12.6469 | 19.4423 | 23.5277 | 18.713 | 17.3743 | 19.1889 | 20.7856 | 17.8087 | 19.5048 | 20.8946 | 18.7425 | 21.9016 | 20.3122 | 22.7296 | 19.6114 | 18.7763 | 21.0683 | 20.9978 | 23.9607 | 24.5901 | 20.9115 | 19.1558 | 22.068 | 22.5224 | 20.7739 | 23.0399 | 24.3369 | 26.0532 | 23.0906 | 22.8283 | 24.1519 | 26.5491 | 24.3018 | 26.7204 | 26.1358 | 23.4094 | 28.2737 | 26.9496 | 26.0067 | 25.3118 | 27.8476 | 25.7829 | 25.0026 | 24.9542 | 24.919 | 24.8935 | 24.8683 | 24.8966 | 24.9025 | 24.8353 | 24.8338 | 24.811 | 24.872 | 24.8334 | 24.8255
6027 | 2015 | 9 | 9 | 2 | 14388 |  | CT | Windham | 41.8736 | -71.8947 | Gas | 55149 | LRG2 | Lake Road Generating Company LRG2 | 1.5551 | 3.3796 | 5.3769 | 6.848 | 6.8292 | 7.3729 | 6.8332 | 7.3419 | 9.121 | 10.5037 | 8.261 | 9.4617 | 9.4575 | 9.2057 | 10.8217 | 11.2351 | 9.475 | 9.9002 | 10.1788 | 9.4253 | 9.9169 | 8.9543 | 10.3671 | 10.8555 | 10.278 | 10.424 | 9.5241 | 9.9154 | 9.5372 | 10.2193 | 9.1895 | 10.0819 | 11.0049 | 10.258 | 10.7267 | 10.4341 | 9.8254 | 9.3014 | 9.3428 | 10.2742 | 10.2275 | 9.5218 | 10.5847 | 10.8089 | 10.8998 | 10.9158 | 10.9395 | 10.9534 | 10.9666 | 10.983 | 10.9885 | 10.9976 | 11 | 11 | 11 | 11
6028 | 2015 | 9 | 9 | 3 | 14515 |  | NY | Suffolk | 40.8142 | -72.9403 | Gas | 56234 | 1 | Caithness Long Island Energy Center 1 | 3.9018 | 8.566 | 13.436 | 17.018 | 9.4631 | 9.5517 | 9.2774 | 10.5174 | 11.7975 | 10.1753 | 11.6555 | 11.6918 | 9.9929 | 12.0448 | 13.4959 | 12.8218 | 12.577 | 11.538 | 12.235 | 11.7415 | 10.8155 | 11.2353 | 10.8037 | 12.3222 | 11.2034 | 11.9089 | 12.648 | 12.2257 | 12.4394 | 12.4176 | 12.7429 | 12.8448 | 12.7915 | 12.6202 | 14.5538 | 14.5954 | 15.2609 | 15.8209 | 16.2801 | 16.6856 | 16.9695 | 16.9783 | 17.5413 | 16.9105 | 16.5541 | 16.2608 | 16.3164 | 16.1993 | 16.1344 | 16.0309 | 15.7331 | 15.6667 | 15.5223 | 15.3185 | 15.4186 | 15.1473
6029 | 2015 | 9 | 9 | 4 | 15476 |  | NY | Chautauqua | 42.49 | -79.35 | Coal | 2554 | 2 | NRG Dunkirk Power 2 | 9.9555 | 21.6937 | 33.3512 | 42.2146 | 48.3128 | 49.1575 | 52.4973 | 50.7518 | 52.5897 | 56.1707 | 54.2506 | 51.2675 | 54.9221 | 51.5314 | 48.9175 | 51.3229 | 53.2101 | 55.1573 | 56.2812 | 56.1033 | 57.3615 | 57.5897 | 54.6814 | 55.1626 | 56.8206 | 60.4524 | 59.2651 | 59.643 | 60.3198 | 58.6347 | 59.8962 | 59.16 | 60.1385 | 58.758 | 58.9996 | 56.3821 | 59.4485 | 61.7815 | 62.7029 | 62.9245 | 63.5921 | 64.027 | 70.4224 | 75.6784 | 75.6206 | 75.7854 | 75.6954 | 75.97 | 76.0848 | 76.0911 | 75.9496 | 76.2608 | 76.2638 | 76.3291 | 76.2069 | 76.3905
6030 | 2015 | 9 | 9 | 5 | 17623 |  | VT | Chittenden | 0 | 0 | Other | 589 | 1 | J C McNeil 1 | 5.708 | 12.7476 | 19.3833 | 26.1036 | 21.5889 | 19.6057 | 23.2403 | 23.7454 | 24.0633 | 26.8567 | 26.6927 | 28.6501 | 28.2145 | 31.7836 | 28.5669 | 27.794 | 29.0192 | 29.6451 | 30.2459 | 31.7236 | 30.9939 | 33.7898 | 37.8302 | 36.2953 | 35.5334 | 35.514 | 35.0562 | 34.2333 | 36.5012 | 37.1458 | 35.4721 | 34.1428 | 34.9082 | 36.9398 | 37.9024 | 40.0759 | 38.99 | 39.1591 | 40.1189 | 41.441 | 39.8525 | 38.154 | 42.0629 | 37.7655 | 39.0313 | 39.1951 | 41.0556 | 41.8254 | 42.0922 | 43.024 | 43.706 | 44.0819 | 45.3455 | 45.8987 | 46.3429 | 47.8554
6031 | 2015 | 9 | 9 | 6 | 18711 |  | NY | Queens | 40.7881 | -73.9056 | Gas | 56196 | CTG7B | Poletti 500 MW CC CTG7B | 6.0265 | 13.306 | 20.3339 | 18.5591 | 7.9536 | 6.3627 | 10.4755 | 9.2535 | 13.1435 | 9.9024 | 10.1153 | 9.2437 | 11.1349 | 10.6772 | 11.1126 | 10.9424 | 9.8632 | 11.098 | 8.4151 | 10.5548 | 9.3494 | 12.301 | 10.4648 | 10.7933 | 12.2082 | 8.7865 | 9.4348 | 8.8565 | 11.398 | 10.8133 | 10.7541 | 14.0678 | 9.3229 | 10.0592 | 10.7524 | 10.5391 | 10.4945 | 10.8383 | 10.0853 | 9.9234 | 9.8391 | 10.4973 | 9.7273 | 9.531 | 9.5373 | 9.4272 | 9.4209 | 9.3962 | 9.2955 | 9.2956 | 9.2359 | 9.1791 | 9.1144 | 9.057 | 9.0323 | 9.0628
6032 | 2015 | 9 | 9 | 7 | 20600 |  | NH | Rockingham | 42.9043 | -71.4251 | Gas | 55170 | 2 | Granite Ridge Energy 2 | 0 | 0 | 0 | 0.9588 | 11.0822 | 12.8246 | 12.376 | 13.6288 | 13.4694 | 13.1969 | 13.7917 | 13.8115 | 14.6121 | 14.1993 | 14.404 | 15.6351 | 14.3238 | 14.1502 | 15.8799 | 13.8087 | 13.8156 | 12.8661 | 12.2939 | 13.1044 | 13.6263 | 14.3924 | 14.1697 | 14.7554 | 13.6319 | 13.7359 | 14.4459 | 14.7978 | 14.3845 | 14.8674 | 13.4889 | 13.1917 | 13.5145 | 12.1858 | 14.4772 | 15.4448 | 16.2653 | 16.5924 | 18.2029 | 17.3169 | 16.8222 | 16.5486 | 16.5038 | 16.5385 | 16.5398 | 16.541 | 16.538 | 16.5396 | 16.4781 | 16.4971 | 16.5413 | 16.5572
6033 | 2015 | 9 | 9 | 8 | 22431 |  | NY | Nassau | 40.7469 | -73.4994 | Gas | 50292 | GT1 | Bethpage Energy Center GT1 | 0 | 0 | 0 | 0.18002 | 8.758 | 12.0593 | 10.2753 | 10.5926 | 11.8517 | 14.4648 | 13.3277 | 11.9872 | 12.2683 | 12.9967 | 16.0105 | 15.5756 | 14.8679 | 16.2453 | 17.3321 | 15.3963 | 15.8262 | 17.2198 | 18.164 | 16.8458 | 15.0846 | 16.2443 | 16.6497 | 17.2045 | 19.3209 | 19.3009 | 18.3702 | 18.7852 | 18.5784 | 17.7747 | 18.7993 | 18.7148 | 20.33 | 19.8674 | 20.0489 | 19.5987 | 18.5301 | 19.7059 | 22.6622 | 22.7238 | 22.456 | 22.2567 | 21.9862 | 21.727 | 21.5727 | 21.4032 | 21.398 | 21.3866 | 21.4136 | 21.4311 | 21.3701 | 21.3834
6034 | 2015 | 9 | 9 | 9 | 24358 |  | NY | Oswego | 43.495 | -76.4508 | Gas | 54547 | 1 | Independence 1 | 0.71921 | 1.7674 | 2.6953 | 4.3915 | 6.2245 | 10.1635 | 10.0254 | 12.2235 | 13.8175 | 13.4597 | 14.4143 | 15.6586 | 14.3394 | 15.804 | 15.3092 | 13.5476 | 15.293 | 15.9849 | 16.9104 | 16.4957 | 17.1513 | 16.0403 | 16.0221 | 16.2175 | 16.9075 | 17.909 | 17.0564 | 17.231 | 17.7985 | 17.1577 | 17.639 | 17.0441 | 17.1778 | 16.6705 | 17.659 | 15.5079 | 16.2051 | 14.3359 | 14.5538 | 15.8699 | 15.5052 | 15.623 | 19.1887 | 19.4182 | 19.3725 | 19.3537 | 19.3472 | 19.3222 | 19.2713 | 19.3133 | 19.3038 | 19.2617 | 19.2302 | 19.3251 | 19.3112 | 19.3113
6035 | 2015 | 9 | 9 | 10 | 25991 |  | CT | Fairfield | 41.1692 | -73.1844 | Gas | 55042 | BE1 | Bridgeport Energy BE1 | 0 | 0 | 0 | 7.3178 | 14.9494 | 16.4546 | 15.1756 | 14.9345 | 15.7608 | 17.2759 | 16.0798 | 17.0618 | 16.7051 | 15.812 | 17.4273 | 19.3683 | 18.442 | 18.4718 | 19.9341 | 18.5693 | 18.3329 | 18.1794 | 19.9648 | 19.2176 | 19.737 | 18.769 | 18.7299 | 19.9051 | 19.4157 | 21.0209 | 21.0829 | 19.5687 | 19.7045 | 21.5206 | 20.2907 | 22.0084 | 23.5389 | 22.5546 | 23.2 | 24.0904 | 24.3286 | 24.5749 | 26.245 | 26.7018 | 26.711 | 26.7867 | 26.7789 | 26.757 | 26.7705 | 26.7853 | 26.7638 | 26.8095 | 26.7437 | 26.793 | 26.8287 | 26.8275
6036 | 2015 | 9 | 9 | 11 | 26787 |  | NY | Queens | 40.7825 | -73.8964 | Gas | 55375 | CT2 | Astoria Energy CT2 | 2.1363 | 4.2695 | 5.9389 | 6.976 | 5.807 | 5.4544 | 8.9574 | 9.0709 | 9.3084 | 14.1062 | 10.0646 | 9.0224 | 10.5959 | 10.5915 | 10.5154 | 9.3208 | 9.1336 | 8.4156 | 10.3921 | 10.2082 | 8.4104 | 11.4547 | 9.2777 | 9.9436 | 9.5913 | 8.8253 | 8.7478 | 9.3383 | 8.737 | 9.0793 | 8.4845 | 9.0706 | 9.9857 | 10.9076 | 11.9004 | 11.4101 | 10.4829 | 9.9659 | 10.26 | 11.1482 | 8.5305 | 8.198 | 7.8372 | 7.7376 | 7.7558 | 7.8141 | 7.9533 | 7.9196 | 7.9065 | 7.8565 | 7.9605 | 8.0271 | 7.9911 | 8.0122 | 8.0534 | 8.0999
6037 | 2015 | 9 | 9 | 12 | 27507 |  | NY | Oswego | 43.495 | -76.4508 | Gas | 54547 | 4 | Independence 4 | 0 | 0 | 0 | 2.3497 | 18.6892 | 19.0878 | 20.2092 | 18.4776 | 18.5644 | 20.4739 | 18.2572 | 19.8046 | 16.9651 | 16.4572 | 17.2055 | 17.3534 | 17.387 | 17.5537 | 18.2326 | 17.4826 | 16.7858 | 16.543 | 18.2564 | 19.1083 | 18.7497 | 18.9095 | 18.3189 | 17.5494 | 18.6745 | 17.3712 | 17.4473 | 16.2827 | 17.3068 | 16.0803 | 16.1901 | 16.2485 | 15.5302 | 14.4528 | 14.1051 | 15.9592 | 15.4811 | 15.4128 | 19.1526 | 19.4714 | 19.5334 | 19.6041 | 19.6405 | 19.6856 | 19.7089 | 19.7464 | 19.8029 | 19.8258 | 19.8345 | 19.8888 | 19.892 | 19.8284
6038 | 2015 | 9 | 9 | 13 | 28719 |  | NY | Queens | 40.7825 | -73.8964 | Gas | 55375 | CT1 | Astoria Energy CT1 | 1.7674 | 3.4004 | 5.3442 | 5.9092 | 6.4552 | 5.9167 | 8.0198 | 8.8496 | 9.7118 | 10.5173 | 9.8491 | 7.8104 | 9.3863 | 10.9836 | 11.0775 | 14.1852 | 13.3001 | 13.7908 | 14.4487 | 14.92 | 13.9101 | 14.3461 | 13.3089 | 12.6225 | 13.5867 | 13.3202 | 14.7708 | 14.3806 | 13.9511 | 13.3965 | 13.8201 | 12.8589 | 14.6801 | 13.7432 | 14.1021 | 15.9977 | 15.9363 | 15.2374 | 16.6414 | 15.8994 | 14.7002 | 12.2724 | 10.1236 | 7.73 | 7.7045 | 7.7811 | 7.7718 | 7.7478 | 7.7688 | 7.6935 | 7.7507 | 7.7354 | 7.7802 | 7.6923 | 7.6881 | 7.714
6039 | 2015 | 9 | 9 | 14 | 29528 |  | MA | Norfolk | 42.2417 | -70.9653 | Gas | 55317 | 12 | Fore River Energy Center 12 | 3.589 | 7.3163 | 11.1241 | 13.8117 | 6.8819 | 7.9088 | 6.7381 | 8.073 | 10.2365 | 11.2177 | 11.9473 | 12.1431 | 11.9474 | 13.6486 | 12.7321 | 11.3048 | 12.9879 | 14.5566 | 11.897 | 12.4314 | 13.7099 | 13.6086 | 14.4445 | 13.7152 | 11.9751 | 13.7832 | 15.7 | 13.3609 | 13.8161 | 12.5704 | 14.1602 | 14.2094 | 13.8326 | 14.5036 | 15.0878 | 14.6712 | 15.6064 | 14.1531 | 13.1539 | 14.3166 | 15.5491 | 15.9638 | 17.7011 | 17.4932 | 17.4326 | 17.3735 | 17.3298 | 17.227 | 17.1779 | 17.1031 | 17.0752 | 17.0156 | 16.9064 | 16.8423 | 16.7971 | 16.7727
6040 | 2015 | 9 | 9 | 15 | 29571 |  | NJ | Union | 40.6322 | -74.2156 | Gas | 50006 | 8001 | Linden Cogeneration Facility 8001 | 0 | 0 | 0 | 2.5047 | 10.8587 | 14.2977 | 15.7384 | 17.6477 | 18.9595 | 17.3319 | 18.2028 | 17.6831 | 17.2147 | 17.4598 | 17.0002 | 18.5723 | 19.9593 | 19.4718 | 18.119 | 21.0469 | 20.7504 | 20.7267 | 19.787 | 20.9685 | 20.6863 | 20.7931 | 21.7353 | 22.4333 | 19.857 | 21.1999 | 22.1045 | 18.7582 | 21.0381 | 19.7293 | 23.6682 | 23.4739 | 26.8682 | 21.3687 | 21.709 | 22.6871 | 22.5647 | 23.8409 | 24.4619 | 24.2584 | 24.1227 | 24.0629 | 24.0167 | 23.8988 | 23.8526 | 23.7901 | 23.7023 | 23.644 | 23.6037 | 23.6057 | 23.4562 | 23.4665
6041 | 2015 | 9 | 9 | 16 | 29145 |  | NY | Nassau | 40.7469 | -73.4994 | Gas | 50292 | GT2 | Bethpage Energy Center GT2 | 0 | 0 | 0 | 0.19792 | 6.7812 | 9.8658 | 10.6723 | 11.3755 | 13.0435 | 14.6991 | 12.3048 | 13.4628 | 14.781 | 14.4468 | 16.1146 | 16.2222 | 14.6298 | 16.6159 | 17.6456 | 18.6088 | 18.8353 | 18.5424 | 19.4302 | 18.1251 | 17.3315 | 19.8604 | 17.9789 | 18.1486 | 19.3629 | 18.2316 | 16.9884 | 16.7955 | 17.7471 | 15.3265 | 17.1177 | 16.2663 | 18.7761 | 17.9992 | 19.1255 | 20.0205 | 20.8457 | 20.4993 | 23.4458 | 23.196 | 22.9196 | 22.748 | 22.476 | 22.1939 | 22.2578 | 22.265 | 22.2296 | 22.2605 | 22.2425 | 22.2419 | 22.2584 | 22.1942
6042 | 2015 | 9 | 9 | 17 | 28102 |  | MA | Middlesex | 42.3611 | -71.0934 | Gas | 54907 | 1 | MIT Central Utility Plant 1 | 0 | 0 | 0 | 0.84932 | 8.1321 | 9.9001 | 9.6092 | 10.462 | 11.2231 | 11.0938 | 11.8695 | 10.6622 | 10.0349 | 11.5596 | 11.3693 | 11.6448 | 12.0594 | 12.2571 | 13.0578 | 12.3219 | 11.2746 | 10.9133 | 11.0843 | 11.0406 | 11.1664 | 11.4958 | 11.9703 | 11.2972 | 11.7968 | 12.0551 | 11.9648 | 12.5766 | 12.4464 | 11.6045 | 12.7431 | 12.7573 | 13.5742 | 13.059 | 14.0239 | 13.9207 | 13.9486 | 14.0437 | 14.304 | 14.0012 | 13.9333 | 13.9413 | 13.9411 | 13.9477 | 13.9551 | 13.9564 | 13.9499 | 13.9581 | 13.9612 | 13.962 | 13.9738 | 13.9607
6043 | 2015 | 9 | 9 | 18 | 28064 |  | CT | Windham | 41.8736 | -71.8947 | Gas | 55149 | LRG1 | Lake Road Generating Company LRG1 | 1.5065 | 3.2945 | 4.9937 | 6.5298 | 5.5322 | 5.5688 | 5.8118 | 7.0604 | 6.1162 | 6.5027 | 6.3666 | 6.7036 | 6.5944 | 7.9566 | 7.5986 | 8.5621 | 6.1139 | 6.5438 | 6.7562 | 6.6747 | 6.2129 | 6.7628 | 7.5215 | 7.0615 | 7.3202 | 6.87 | 7.1018 | 6.7435 | 7.8096 | 7.5178 | 7.7442 | 8.1551 | 7.7637 | 8.4008 | 8.2286 | 8.4041 | 8.1159 | 8.8482 | 9.4189 | 9.4741 | 9.2624 | 9.8232 | 10.6626 | 10.1602 | 10.2951 | 10.2253 | 10.225 | 10.1563 | 10.2306 | 10.3815 | 10.3522 | 10.4163 | 10.4182 | 10.4355 | 10.4436 | 10.5251
6044 | 2015 | 9 | 9 | 19 | 27768 |  | NY | Oswego | 43.495 | -76.4508 | Gas | 54547 | 3 | Independence 3 | 0 | 0 | 0 | 0.77535 | 14.3984 | 16.4777 | 16.4481 | 15.4558 | 15.2362 | 16.4533 | 16.9267 | 15.7959 | 15.0575 | 16.5461 | 17.6992 | 17.8874 | 17.6089 | 17.3304 | 17.1452 | 17.4151 | 16.457 | 16.8761 | 18.79 | 17.4126 | 18.6235 | 18.3051 | 17.8258 | 18.2965 | 18.6121 | 18.2333 | 17.6249 | 17.2731 | 17.8907 | 17.4956 | 17.2723 | 16.2545 | 16.2712 | 14.3613 | 14.6694 | 16.2484 | 15.512 | 15.6156 | 19.4503 | 19.8782 | 19.8804 | 19.9176 | 19.9463 | 19.8967 | 19.962 | 19.9193 | 19.9198 | 19.9547 | 19.966 | 19.9326 | 19.9614 | 19.9816
6045 | 2015 | 9 | 9 | 20 | 25465 |  | CT | New Haven | 41.2239 | -73.1 | Gas | 55126 | CT02 | Milford Power Company LLC CT02 | 0 | 0 | 0 | 0.5693 | 8.0529 | 8.6663 | 9.5038 | 9.1322 | 7.0371 | 9.5578 | 10.4692 | 11.3566 | 7.9039 | 7.8511 | 11.0322 | 8.0281 | 10.3199 | 7.6744 | 9.6321 | 9.9633 | 10.4661 | 10.4821 | 9.6988 | 11.2499 | 8.162 | 8.9195 | 9.3807 | 8.6111 | 10.3995 | 8.8896 | 8.0206 | 8.7509 | 8.1319 | 10.7107 | 7.8751 | 7.2677 | 7.3561 | 6.6209 | 7.6502 | 8.5242 | 10.1095 | 9.7295 | 11.3439 | 10.9544 | 11.0119 | 11.0368 | 11.0017 | 11.0034 | 10.9992 | 11.004 | 10.997 | 11.0214 | 11.0285 | 10.9919 | 10.9795 | 10.9881
6046 | 2015 | 9 | 9 | 21 | 21480 |  | NJ | Union | 40.6322 | -74.2156 | Gas | 50006 | 6001 | Linden Cogeneration Facility 6001 | 7.6979 | 16.3634 | 24.7147 | 30.7688 | 16.6503 | 16.7676 | 14.3998 | 14.9014 | 16.4362 | 17.5166 | 19.2591 | 19.1322 | 17.2878 | 18.2624 | 20.0443 | 18.2515 | 17.0338 | 17.7386 | 18.0479 | 17.0133 | 16.2079 | 16.3984 | 18.1926 | 19.3575 | 15.8966 | 18.9206 | 19.4845 | 18.9643 | 18.0768 | 19.0567 | 19.4503 | 21.0618 | 21.7471 | 19.4553 | 22.8472 | 23.4428 | 27.3965 | 28.8092 | 30.5084 | 29.7969 | 26.5359 | 28.0836 | 26.2535 | 26.3943 | 26.5258 | 26.5614 | 26.5198 | 26.7619 | 26.6778 | 26.7154 | 26.9121 | 26.8246 | 27.0512 | 26.996 | 27.0602 | 27.0092
6047 | 2015 | 9 | 9 | 22 | 18811 |  | MA | Worcester | 42.1127 | -72.0152 | Gas | 55079 | 1 | Millennium Power Partners 1 | 0 | 0 | 0 | 1.0985 | 12.075 | 14.7594 | 16.0145 | 15.5192 | 14.6037 | 19.1368 | 17.4689 | 13.752 | 14.0906 | 15.9723 | 15.7305 | 16.2747 | 15.9901 | 18.3242 | 15.6826 | 17.291 | 16.9934 | 17.4203 | 16.1963 | 17.8046 | 16.9029 | 18.8828 | 18.8674 | 16.7541 | 16.2287 | 17.2043 | 17.0802 | 18.7064 | 16.6907 | 18.5494 | 17.9071 | 17.6291 | 18.4 | 16.8376 | 19.3782 | 19.6428 | 20.9357 | 20.8771 | 22.5715 | 22.9361 | 23.0133 | 23.0154 | 22.9827 | 22.9936 | 22.9545 | 22.9587 | 22.913 | 22.9445 | 23.0045 | 23.0037 | 22.9986 | 23.0054
6048 | 2015 | 9 | 9 | 23 | 15854 |  | MA | Norfolk | 42.1113 | -71.4529 | Gas | 55211 | 1 | ANP Bellingham Energy Company, LLC 1 | 0 | 0 | 0 | 0.43848 | 6.9932 | 8.3617 | 6.2766 | 9.1695 | 11.4361 | 9.0159 | 9.3071 | 8.876 | 7.8557 | 8.2364 | 7.9708 | 9.2216 | 7.8204 | 8.2135 | 8.6156 | 9.5488 | 8.0207 | 8.8486 | 10.756 | 7.6172 | 7.9656 | 7.9245 | 7.3966 | 7.3715 | 8.7009 | 8.4665 | 8.4187 | 7.6031 | 7.0945 | 7.8045 | 6.5104 | 6.4295 | 7.497 | 6.777 | 7.6809 | 8.4979 | 8.0439 | 8.4974 | 10.1168 | 16.3876 | 16.5764 | 18.8763 | 19.5328 | 20.8015 | 20.6511 | 21.3949 | 22.1091 | 22.4268 | 22.557 | 24.2858 | 23.6969 | 23.4108
6049 | 2015 | 9 | 10 | 0 | 14260 |  | NY | Queens | 40.7881 | -73.9056 | Gas | 56196 | CTG7A | Poletti 500 MW CC CTG7A | 0.3946 | 7.0936 | 10.7114 | 11.382 | 9.1699 | 6.3998 | 6.2768 | 8.5942 | 5.6104 | 6.8162 | 6.191 | 8.0953 | 6.7793 | 6.471 | 6.9874 | 5.4585 | 6.6942 | 6.6767 | 6.7129 | 6.1931 | 5.8772 | 7.4142 | 7.2059 | 9.5056 | 7.9541 | 7.4944 | 7.405 | 7.7846 | 6.9275 | 9.7152 | 7.6585 | 9.1189 | 7.5288 | 8.4589 | 9.8005 | 8.6171 | 8.6944 | 9.2134 | 9.4299 | 8.9927 | 9.0792 | 9.6707 | 9.4371 | 9.4245 | 9.3589 | 9.2997 | 9.2659 | 9.2103 | 9.2016 | 9.1618 | 9.1228 | 9.0883 | 9.0649 | 9.0201 | 8.9996 | 8.9744
6050 | 2015 | 9 | 10 | 1 | 13930 |  | NY | Queens | 40.6417 | -73.7778 | Gas | 54114 | GT1 | KIAC Cogeneration GT1 | 0.29214 | 1.3195 | 2.3085 | 2.9608 | 4.318 | 5.0358 | 4.6565 | 5.197 | 5.5608 | 5.9822 | 5.9346 | 6.1794 | 5.301 | 6.161 | 6.6196 | 7.038 | 6.6514 | 7.5494 | 7.4416 | 7.5977 | 8.4235 | 8.5141 | 8.7287 | 8.9265 | 8.9499 | 9.5758 | 9.0792 | 9.3886 | 8.8154 | 8.8587 | 9.421 | 8.218 | 8.8399 | 9.2057 | 8.9184 | 9.5714 | 9.8434 | 10.0642 | 10.4986 | 10.859 | 11.5793 | 11.7701 | 12.0505 | 12.0763 | 12.0723 | 12.083 | 12.0778 | 12.095 | 12.1115 | 12.1256 | 12.1303 | 12.1116 | 12.1223 | 12.1474 | 12.1341 | 12.1567
6051 | 2015 | 9 | 10 | 2 | 13384 |  | NY | Rensselaer | 42.6296 | -73.749 | Gas | 56259 | CT-1 | Empire Generating Company LLC CT-1 | 1.9629 | 4.447 | 6.6551 | 6.5006 | 4.9416 | 5.4755 | 7.3651 | 7.5142 | 11.2205 | 9.2378 | 10.4453 | 11.2909 | 10.3603 | 10.3232 | 8.98 | 10.3692 | 11.7369 | 10.1516 | 11.8312 | 10.8562 | 11.8698 | 12.8052 | 13.823 | 13.7149 | 13.4322 | 13.7418 | 13.5854 | 14.1074 | 14.5819 | 15.6483 | 13.6949 | 14.2327 | 14.2675 | 14.6262 | 14.145 | 13.3503 | 14.5096 | 14.4264 | 14.832 | 15.7686 | 16.3875 | 17.2369 | 17.7276 | 19.1596 | 19.116 | 19.1319 | 19.1169 | 19.1319 | 19.1173 | 19.1276 | 19.1141 | 19.1542 | 19.1384 | 19.1234 | 19.1425 | 19.152
6052 | 2015 | 9 | 10 | 3 | 13538 |  | NY | Queens | 40.7825 | -73.8964 | Gas | 55375 | CT4 | Astoria Energy CT4 | 0 | 0 | 0 | 0 | 6.1125 | 7.2657 | 10.4857 | 10.7977 | 10.3977 | 10.2788 | 9.3562 | 9.4828 | 12.8992 | 10.9687 | 9.297 | 10.2696 | 10.7684 | 10.4976 | 10.8292 | 8.9584 | 11.0761 | 9.9646 | 10.63 | 9.7605 | 9.7372 | 11.3016 | 11.0207 | 9.948 | 9.6822 | 9.777 | 11.8973 | 9.4263 | 11.308 | 10.34 | 9.9841 | 10.6392 | 11.0082 | 11.1467 | 12.0717 | 11.7218 | 11.6297 | 12.242 | 11.5849 | 11.7144 | 11.7166 | 11.6364 | 11.677 | 11.6025 | 11.6215 | 11.5965 | 11.6195 | 11.6328 | 11.6256 | 11.626 | 11.6576 | 11.6109
6053 | 2015 | 9 | 10 | 4 | 15042 |  | NY | Cattaraugus | 42.0875 | -78.4578 | Gas | 54076 | 1 | Indeck-Olean Energy Center 1 | 0 | 0 | 0 | 0.97152 | 13.6373 | 12.6943 | 13.0501 | 14.5573 | 16.1093 | 16.5546 | 15.6319 | 14.8098 | 13.3613 | 15.6071 | 15.0198 | 15.3293 | 15.2816 | 14.2372 | 12.1781 | 15.9912 | 13.6006 | 14.8105 | 14.8581 | 15.4561 | 16.8241 | 17.3331 | 16.9147 | 17.3169 | 18.4128 | 18.932 | 20.9836 | 19.8651 | 19.7677 | 20.5467 | 20.6596 | 19.9645 | 19.6483 | 20.0016 | 20.2898 | 17.9499 | 18.2675 | 19.1298 | 20.0034 | 21.8771 | 22.3663 | 22.417 | 22.7368 | 22.8407 | 22.9685 | 23.2213 | 23.3276 | 23.628 | 23.5962 | 24.0672 | 23.9433 | 24.1646
6054 | 2015 | 9 | 10 | 5 | 16885 |  | MA | Bristol | 41.8312 | -71.1239 | Gas | 55026 | 1 | Dighton 1 | 0 | 0 | 0 | 0.55565 | 4.188 | 6.5165 | 5.4857 | 6.8922 | 7.0718 | 6.7673 | 8.195 | 7.4962 | 6.4196 | 8.4062 | 8.076 | 8.1403 | 8.0604 | 9.3456 | 9.2698 | 7.583 | 7.8486 | 8.0045 | 8.0837 | 7.9827 | 9.1827 | 8.5113 | 8.9297 | 10.3841 | 10.3429 | 9.3568 | 10.1756 | 9.5489 | 9.3735 | 10.2326 | 9.3202 | 8.1967 | 9.2053 | 8.6055 | 8.8769 | 9.6829 | 9.36 | 10.33 | 12.2739 | 11.6783 | 11.5523 | 11.5862 | 11.5618 | 11.5492 | 11.5059 | 11.5136 | 11.5411 | 11.5187 | 11.5329 | 11.4729 | 11.4489 | 11.5159
6055 | 2015 | 9 | 10 | 6 | 18254 |  | NY | Rensselaer | 42.6296 | -73.749 | Gas | 56259 | CT-2 | Empire Generating Company LLC CT-2 | 1.3008 | 2.856 | 3.3774 | 4.052 | 3.4263 | 6.4129 | 6.7695 | 6.2388 | 9.7665 | 10.4989 | 11.758 | 11.3389 | 10.1388 | 10.2744 | 9.0685 | 10.6797 | 11.2468 | 11.0919 | 10.5309 | 9.0518 | 10.5438 | 11.5314 | 13.1636 | 12.8303 | 13.5433 | 13.3567 | 13.9599 | 12.6017 | 14.404 | 13.3352 | 11.8471 | 12.0954 | 13.739 | 12.6905 | 14.2393 | 14.2788 | 14.7067 | 14.5841 | 15.3397 | 15.6339 | 16.3741 | 16.6475 | 18.2167 | 18.4892 | 18.4705 | 18.336 | 18.3256 | 18.2917 | 18.2189 | 18.1956 | 18.2029 | 18.1492 | 18.0955 | 18.0419 | 18.0798 | 18.0197
6056 | 2015 | 9 | 10 | 7 | 19344 |  | NY | Queens | 40.7825 | -73.8964 | Gas | 55375 | CT3 | Astoria Energy CT3 | 0 | 0 | 0 | 0 | 13.6288 | 21.6976 | 23.2331 | 27.7232 | 13.5153 | 19.1548 | 24.2365 | 15.5673 | 14.949 | 11.56 | 14.7382 | 10.4843 | 13.1414 | 14.8008 | 24.08 | 18.7752 | 14.0651 | 9.5442 | 19.175 | 16.8337 | 13.8075 | 10.7294 | 10.1417 | 9.2819 | 16.2506 | 11.424 | 9.2063 | 12.6422 | 14.2875 | 19.2147 | 10.0047 | 12.4519 | 10.2171 | 10.3718 | 10.6562 | 10.4954 | 15.6451 | 10.7496 | 11.3709 | 11.2223 | 11.2393 | 11.2216 | 11.2124 | 11.2142 | 11.1805 | 11.1863 | 11.1988 | 11.2159 | 11.2067 | 11.2124 | 11.1987 | 11.1748
6057 | 2015 | 9 | 10 | 8 | 19940 |  | MA | Hampden | 42.0476 | -72.6478 | Gas | 55041 | 1 | Berkshire Power 1 | 0 | 0 | 0 | 126.78 | 19.4229 | 30.8214 | 6.5623 | 7.2542 | 8.1765 | 7.8279 | 7.677 | 8.1431 | 19.0538 | 7.9127 | 7.5342 | 16.2024 | 9.0884 | 8.9428 | 16.1738 | 22.5251 | 9.3892 | 29.3376 | 8.9828 | 17.6041 | 7.9372 | 27.2222 | 9.4287 | 18.6839 | 9.4948 | 8.3142 | 31.8317 | 8.7983 | 8.5422 | 8.3744 | 8.7148 | 9.2373 | 8.6372 | 8.2825 | 9.7075 | 11.4231 | 20.0481 | 12.4744 | 13.1428 | 15.3827 | 15.4547 | 15.4866 | 15.5427 | 15.576 | 15.6377 | 15.6275 | 15.6527 | 15.6486 | 15.6482 | 15.6729 | 15.6948 | 15.6777
6058 | 2015 | 9 | 10 | 9 | 20634 |  | MA | Norfolk | 42.1113 | -71.4529 | Gas | 55211 | 2 | ANP Bellingham Energy Company, LLC 2 | 0 | 0 | 0 | 0.9025 | 5.8043 | 6.447 | 7.602 | 7.0347 | 6.2748 | 7.0154 | 7.2382 | 7.7568 | 7.0986 | 7.7842 | 6.8133 | 7.2276 | 6.7486 | 6.2443 | 6.9223 | 6.6772 | 7.3558 | 7.4457 | 6.1569 | 5.1852 | 5.8756 | 6.4199 | 6.7916 | 5.5833 | 6.5747 | 6.6002 | 6.457 | 7.3931 | 6.5706 | 6.7631 | 5.5639 | 5.6149 | 6.4089 | 5.8368 | 7.0372 | 8.0749 | 8.263 | 8.5259 | 10.6758 | 10.9753 | 11.0438 | 11.083 | 11.1207 | 11.1296 | 11.1209 | 11.1246 | 11.1648 | 11.157 | 11.1758 | 11.181 | 11.1962 | 11.1919
6059 | 2015 | 9 | 10 | 10 | 21021 |  | MA | Norfolk | 42.2417 | -70.9653 | Gas | 55317 | 11 | Fore River Energy Center 11 | 0 | 0 | 0 | 0 | 5.9742 | 9.8904 | 8.7491 | 10.8635 | 12.4966 | 13.3537 | 11.9455 | 11.3407 | 11.573 | 12.4353 | 14.8366 | 11.8977 | 12.8583 | 14.5627 | 11.2213 | 13.4003 | 13.9815 | 11.962 | 12.7398 | 12.3334 | 14.6587 | 15.2548 | 13.4422 | 14.2093 | 12.5318 | 12.4691 | 14.6038 | 16.2668 | 13.9165 | 13.7317 | 13.6101 | 13.0445 | 13.7092 | 12.7001 | 12.0794 | 11.1413 | 11.9836 | 10.5917 | 12.9048 | 13.1618 | 13.432 | 13.7468 | 14.1038 | 14.1624 | 14.5185 | 14.7926 | 15.0815 | 15.3634 | 15.6095 | 15.8035 | 16.1096 | 16.3323
6060 | 2015 | 9 | 10 | 11 | 21346 |  | RI | Newport | 41.6417 | -71.17 | Gas | 55048 | 1 | Tiverton Power, LLC 1 | 0 | 0 | 0 | 3.9748 | 7.9529 | 8.829 | 10.4074 | 12.8178 | 14.0866 | 13.3083 | 13.5818 | 13.5613 | 13.4414 | 16.9894 | 11.9863 | 11.5518 | 15.6177 | 15.8753 | 15.0879 | 14.5786 | 13.3723 | 13.4753 | 14.9876 | 13.8074 | 13.1512 | 12.954 | 13.67 | 14.603 | 13.5788 | 12.5878 | 13.7028 | 12.9272 | 12.222 | 13.2951 | 12.4288 | 12.7931 | 15.4515 | 12.1407 | 14.4961 | 14.2788 | 14.708 | 15.0719 | 17.2514 | 17.5577 | 17.5612 | 17.5801 | 17.5681 | 17.5951 | 17.5425 | 17.5614 | 17.5313 | 17.5817 | 17.5723 | 17.5782 | 17.5735 | 17.5742
6061 | 2015 | 9 | 10 | 12 | 21450 |  | ME | Franklin | 44.5047 | -70.2403 | Gas | 55031 | CT01 | Androscoggin Energy CT01 | 0 | 0 | 0 | 0 | 2.7868 | 3.4206 | 2.4366 | 2.84 | 3.225 | 3.9511 | 4.1992 | 3.4744 | 3.1526 | 3.8145 | 3.4089 | 4.023 | 3.7302 | 4.0355 | 4.5439 | 4.0752 | 4.2202 | 3.5397 | 3.2283 | 4.0942 | 3.8816 | 4.2637 | 4.1005 | 5.01 | 3.7849 | 3.4074 | 3.8072 | 2.6957 | 3.5429 | 3.9167 | 4.9973 | 4.1791 | 3.7288 | 3.7538 | 4.001 | 4.1197 | 4.2088 | 2.9242 | 3.5349 | 5.3525 | 6.1937 | 7.0938 | 7.6355 | 8.6088 | 9.2135 | 10.0924 | 10.8566 | 10.9246 | 11.0067 | 11.0431 | 11.1807 | 11.205
6062 | 2015 | 9 | 10 | 13 | 21352 |  | NY | Nassau | 40.6169 | -73.6486 | Gas | 2511 | 20 | E F Barrett 20 | 11.3642 | 23.0783 | 33.2725 | 40.7932 | 30.5528 | 37.3289 | 35.5201 | 38.3725 | 35.7818 | 34.2828 | 36.65 | 36.3585 | 47.3652 | 37.7586 | 48.5489 | 48.1144 | 46.2107 | 54.7562 | 51.4185 | 51.8337 | 51.4541 | 55.5226 | 47.4246 | 52.571 | 47.146 | 50.4589 | 53.2609 | 54.2478 | 52.3136 | 54.8632 | 52.4327 | 60.7538 | 59.0679 | 62.0557 | 71.0259 | 75.9424 | 78.6851 | 83.8573 | 87.6305 | 86.8297 | 92.4649 | 95.2488 | 100.7493 | 101.71 | 101.2287 | 101.1915 | 100.9011 | 100.8736 | 100.7631 | 100.9638 | 100.6169 | 100.6943 | 100.6732 | 100.6037 | 100.6635 | 100.7119
6063 | 2015 | 9 | 10 | 14 | 21323 |  | NY | Saratoga | 43.25 | -73.8125 | Gas | 50458 | 1 | Indeck-Corinth Energy Center 1 | 0 | 0 | 0 | 0 | 4.1826 | 6.744 | 9.9535 | 13.4554 | 14.4303 | 12.8898 | 13.6328 | 14.7577 | 12.9789 | 14.4487 | 13.6149 | 13.3346 | 17.7097 | 15.0918 | 18.1749 | 20.0238 | 18.4129 | 18.2277 | 17.4946 | 18.4917 | 19.6229 | 20.2218 | 20.4317 | 21.4264 | 19.5605 | 20.8385 | 19.5106 | 20.8511 | 20.9185 | 21.1709 | 21.9617 | 21.1127 | 23.4174 | 25.3934 | 22.7466 | 22.4909 | 22.8481 | 22.5435 | 23.8929 | 24.1189 | 24.125 | 24.1029 | 24.0798 | 24.1318 | 24.0984 | 24.1022 | 24.1254 | 24.1189 | 24.1075 | 24.1086 | 24.0915 | 24.1124
6064 | 2015 | 9 | 10 | 15 | 20972 |  | NY | Richmond | 40.5915 | -74.2027 | Gas | 2490 | 20 | Arthur Kill 20 | 0 | 0 | 0 | 2.5073 | 27.5246 | 31.1854 | 30.323 | 39.1425 | 39.2134 | 36.4291 | 40.4006 | 36.9195 | 35.1013 | 39.9817 | 36.46 | 44.0218 | 42.2201 | 37.7635 | 40.6126 | 34.2812 | 39.4248 | 44.8041 | 41.7464 | 37.815 | 40.5123 | 47.6532 | 45.7056 | 46.4443 | 55.2503 | 64.0921 | 78.567 | 83.6832 | 85.5808 | 81.0033 | 95.618 | 62.3001 | 74.8329 | 68.6333 | 69.058 | 69.0444 | 106.2555 | 164.8226 | 184.0691 | 166.72 | 157.5691 | 147.2457 | 144.9495 | 138.1368 | 131.3981 | 134.9094 | 135.6834 | 134.6869 | 128.8689 | 127.9754 | 126.2951 | 131.7573
6065 | 2015 | 9 | 10 | 16 | 20845 |  | NJ | Union | 40.6322 | -74.2156 | Gas | 50006 | 5001 | Linden Cogeneration Facility 5001 | 0 | 0 | 0 | 2.238 | 14.0047 | 14.4137 | 14.7833 | 17.2163 | 15.2333 | 13.9502 | 14.4382 | 14.325 | 14.3708 | 18.077 | 16.3261 | 17.0464 | 18.7263 | 15.3357 | 14.3894 | 16.443 | 15.8205 | 18.488 | 18.4259 | 18.3472 | 16.8053 | 16.9021 | 17.3286 | 15.5439 | 18.1759 | 20.3712 | 18.9735 | 24.9072 | 19.8225 | 23.8078 | 21.2599 | 22.1504 | 24.7902 | 24.6183 | 24.0862 | 25.2995 | 23.9203 | 25.0683 | 24.8717 | 24.7654 | 24.5679 | 24.3699 | 24.1788 | 24.0319 | 23.883 | 23.8314 | 23.8222 | 23.8057 | 23.8165 | 23.8274 | 23.8008 | 23.8384
6066 | 2015 | 9 | 10 | 17 | 20463 |  | MA | Worcester | 42.0575 | -71.5172 | Gas | 55212 | 1 | ANP Blackstone Energy Company, LLC 1 | 0 | 0 | 0 | 0.7751 | 2.7628 | 5.5595 | 4.3203 | 5.0435 | 6.1502 | 5.0322 | 5.7022 | 6.7972 | 5.6545 | 6.9055 | 5.5873 | 6.7325 | 6.4542 | 5.6874 | 7.1017 | 5.9647 | 7.3485 | 6.2009 | 7.0336 | 5.8492 | 6.2135 | 6.5378 | 5.827 | 5.575 | 7.8429 | 7.7202 | 6.7548 | 8.0565 | 7.3118 | 7.5719 | 5.5305 | 6.8311 | 7.5988 | 6.5463 | 7.9021 | 8.8443 | 8.7465 | 9.4112 | 10.3716 | 10.5942 | 10.665 | 10.7182 | 10.8095 | 10.8489 | 10.8841 | 10.9156 | 10.9296 | 10.9184 | 10.9489 | 10.9176 | 10.9422 | 11.0098
6067 | 2015 | 9 | 10 | 18 | 19886 |  | NY | Chautauqua | 42.0917 | -79.2417 | Gas | 2682 | 20 | S A Carlson 20 | 0 | 0 | 0 | 4.0644 | 16.6742 | 10.9354 | 17.0287 | 17.5093 | 14.3729 | 17.4933 | 18.657 | 19.6963 | 21.1495 | 21.7388 | 24.0544 | 25.5981 | 25.3622 | 26.8107 | 25.7845 | 27.1837 | 26.3696 | 30.1338 | 30.4644 | 32.9454 | 29.5731 | 26.6506 | 29.0914 | 27.8499 | 27.5135 | 29.7857 | 26.5471 | 28.227 | 29.2908 | 30.2488 | 34.9548 | 37.3649 | 37.7088 | 40.121 | 39.9022 | 41.4234 | 41.6237 | 41.4225 | 49.0046 | 51.7981 | 51.69 | 51.6086 | 51.7098 | 51.6636 | 51.7156 | 51.712 | 51.6856 | 51.6786 | 51.676 | 51.6936 | 51.6742 | 51.6817
6068 | 2015 | 9 | 10 | 19 | 19086 |  | NY | Greene | 42.2728 | -73.8492 | Gas | 55405 | 1 | Athens Generating Company 1 | 0 | 0 | 0 | 0 | 2.4698 | 9.0219 | 10.6918 | 8.0994 | 7.7485 | 13.5154 | 9.0919 | 8.4118 | 8.5739 | 8.4502 | 7.4996 | 10.1475 | 9.9368 | 10.6093 | 15.5073 | 10.2461 | 10.4203 | 9.5734 | 11.2057 | 10.6141 | 10.3883 | 12.031 | 13.6971 | 9.4245 | 10.0126 | 10.0472 | 9.564 | 13.1501 | 8.9508 | 10.6002 | 9.3017 | 10.5859 | 8.8075 | 10.3454 | 10.4609 | 9.9502 | 9.4989 | 8.1775 | 12.2235 | 13.0042 | 13.0137 | 13.0362 | 13.0635 | 13.1097 | 13.0868 | 13.1088 | 13.1003 | 13.1472 | 13.1343 | 13.1555 | 13.2268 | 13.2525
6069 | 2015 | 9 | 10 | 20 | 17314 |  | NY | Rensselaer | 42.5375 | -73.7433 | Gas | 10190 | 1 | Castleton Power, LLC 1 | 0 | 0 | 0 | 0 | 0.87564 | 5.5578 | 8.7216 | 12.5109 | 13.1031 | 14.4753 | 14.7061 | 14.4863 | 13.0643 | 16.3493 | 14.3139 | 14.1027 | 16.0752 | 14.7555 | 16.3344 | 14.8137 | 15.4226 | 15.3736 | 19.0196 | 18.2483 | 17.3244 | 18.0327 | 18.6407 | 18.308 | 20.147 | 19.4011 | 20.2626 | 20.4211 | 18.7999 | 19.4208 | 16.2561 | 18.1117 | 19.415 | 16.6906 | 22.1318 | 24.3469 | 26.6966 | 28.4308 | 29.3029 | 29.0728 | 29.0511 | 29.0302 | 29.0314 | 29.0602 | 29.0671 | 29.0382 | 29.1248 | 29.0025 | 29.0222 | 29.0857 | 29.0747 | 29.0488
6070 | 2015 | 9 | 10 | 21 | 14883 |  | NY | Nassau | 40.7469 | -73.4994 | Gas | 50292 | GT4 | Bethpage Energy Center GT4 | 0 | 0 | 0 | 0.0714 | 1.281 | 1.43 | 1.48 | 1.6655 | 1.4638 | 1.9241 | 2.112 | 1.7771 | 2.1074 | 2.0659 | 2.1364 | 2.0927 | 2.0927 | 2.6098 | 2.3975 | 2.2633 | 2.9009 | 2.6697 | 2.7176 | 2.6659 | 2.9417 | 3.322 | 2.6738 | 3.189 | 3.2601 | 3.2555 | 3.5186 | 3.3281 | 3.4357 | 3.4318 | 3.0776 | 3.0057 | 3.3264 | 2.8755 | 3.4547 | 3.8536 | 3.6733 | 3.8408 | 4.6274 | 4.5162 | 4.5264 | 4.5348 | 4.5141 | 4.5226 | 4.5196 | 4.5285 | 4.5025 | 4.5251 | 4.5187 | 4.5219 | 4.5225 | 4.5114
6071 | 2015 | 9 | 10 | 22 | 12700 |  | MA | Norfolk | 42.0925 | -71.4833 | Gas | 10307 | 2 | Bellingham 2 | 0 | 0 | 0 | 0 | 13.4193 | 23.0391 | 30.1166 | 39.4506 | 42.9936 | 33.4073 | 37.0305 | 38.6568 | 33.8842 | 44.6788 | 41.651 | 39.0917 | 41.3065 | 32.12 | 30.4464 | 30.2116 | 29.6331 | 35.584 | 36.0318 | 36.16 | 35.2231 | 40.6253 | 42.2183 | 36.0268 | 41.2181 | 45.0763 | 47.9668 | 56.9415 | 46.4326 | 49.242 | 48.0593 | 44.002 | 49.5281 | 46.5696 | 55.031 | 63.9308 | 66.0756 | 71.241 | 83.9022 | 84.2699 | 83.8278 | 83.5162 | 83.077 | 83.2581 | 82.7382 | 82.5416 | 82.501 | 82.4513 | 82.3949 | 81.9774 | 81.7149 | 81.982
6072 | 2015 | 9 | 10 | 23 | 10808 |  | MA | Worcester | 42.0575 | -71.5172 | Gas | 55212 | 2 | ANP Blackstone Energy Company, LLC 2 | 0 | 0 | 0 | 0.79992 | 4.8595 | 11.132 | 6.1411 | 7.1686 | 8.4502 | 6.0948 | 8.5411 | 10.1213 | 7.6301 | 7.0658 | 6.9936 | 8.4738 | 6.3434 | 6.9841 | 7.3315 | 6.8268 | 7.1193 | 6.5851 | 6.2997 | 5.2431 | 6.5383 | 6.5603 | 5.7114 | 6.8718 | 8.3716 | 7.0152 | 6.945 | 6.7074 | 6.5645 | 6.7127 | 6.063 | 5.8828 | 6.8331 | 6.4194 | 7.3608 | 8.2626 | 8.711 | 8.2556 | 10.6072 | 10.54 | 10.6 | 10.6474 | 10.6838 | 10.7142 | 10.7418 | 10.763 | 10.7878 | 10.8082 | 10.8208 | 10.8386 | 10.8456 | 10.8498
6073 | 2015 | 9 | 11 | 0 | 9830 |  | ME | Cumberland | 43.6576 | -70.3772 | Gas | 55294 | 2 | Westbrook Energy Center 2 | 2.2586 | 5.1018 | 7.9887 | 10.1799 | 5.9485 | 10.7044 | 6.3971 | 7.1621 | 9.8219 | 10.0681 | 8.7037 | 10.2423 | 10.4898 | 12.6676 | 11.8171 | 12.8402 | 11.61 | 13.7939 | 12.5669 | 14.6437 | 17.2503 | 10.818 | 14.3351 | 14.3051 | 16.9107 | 11.592 | 16.5066 | 13.1368 | 13.0246 | 11.2234 | 14.1816 | 12.9418 | 14.2743 | 11.8219 | 9.9805 | 13.5233 | 12.9918 | 9.8133 | 11.458 | 7.6473 | 9.7705 | 10.7729 | 13.428 | 13.3647 | 13.2866 | 13.2512 | 13.1929 | 13.1546 | 13.142 | 13.1222 | 13.1022 | 13.0994 | 13.0858 | 13.0662 | 13.052 | 13.0424
6074 | 2015 | 9 | 11 | 1 | 9461 |  | RI | Providence | 41.8167 | -71.4042 | Gas | 3236 | 11 | Manchester Street 11 | 2.1332 | 3.9382 | 5.7142 | 6.5717 | 1.8594 | 8.9984 | 12.619 | 14.5415 | 19.7823 | 23.5507 | 17.0655 | 22.7025 | 19.3774 | 20.1369 | 21.0887 | 19.2834 | 19.6314 | 16.4725 | 20.4922 | 19.8043 | 19.0224 | 19.5311 | 20.1842 | 18.8902 | 21.0367 | 23.8359 | 21.6479 | 21.3338 | 20.1406 | 21.8627 | 19.696 | 23.3094 | 21.321 | 22.9978 | 21.1173 | 22.148 | 22.0776 | 20.215 | 24.8384 | 24.0818 | 25.8605 | 24.9893 | 23.0353 | 25.4287 | 26.0658 | 26.219 | 26.0021 | 26.0661 | 26.6523 | 26.1338 | 26.3787 | 26.4712 | 26.392 | 26.3301 | 26.6914 | 26.4757
6075 | 2015 | 9 | 11 | 2 | 9678 |  | NY | Greene | 42.2728 | -73.8492 | Gas | 55405 | 2 | Athens Generating Company 2 | 0 | 0 | 0 | 0.6049 | 8.2215 | 8.3843 | 6.3191 | 11.5642 | 12.5045 | 10.3881 | 8.2968 | 9.3961 | 8.8225 | 8.6909 | 10.2805 | 10.8799 | 7.9472 | 7.7918 | 10.1086 | 10.3674 | 13.1508 | 11.8931 | 12.3168 | 12.7984 | 10.7778 | 7.6092 | 10.7132 | 11.8456 | 10.8035 | 8.6364 | 9.4908 | 9.8809 | 8.5431 | 9.8768 | 7.9506 | 7.3082 | 9.0987 | 8.4221 | 10.0079 | 9.0414 | 9.1554 | 9.9463 | 12.0533 | 12.7167 | 12.6877 | 12.709 | 12.7261 | 12.7195 | 12.6961 | 12.6985 | 12.7519 | 12.7156 | 12.7477 | 12.7527 | 12.7428 | 12.7371
6076 | 2015 | 9 | 11 | 3 | 10107 |  | NY | Queens | 40.6106 | -73.7614 | Gas | 55699 | 1 | Bayswater Peaking Facility 1 | 0 | 0 | 0 | 0 | 0.76723 | 1.0951 | 2.3026 | 1.0171 | 1.1149 | 1.355 | 1.3489 | 1.2732 | 2.6613 | 2.2089 | 1.1892 | 2.4427 | 1.8445 | 3.6591 | 2.1627 | 3.8386 | 2.3299 | 2.7578 | 2.3132 | 2.6083 | 4.9603 | 2.7944 | 3.2713 | 3.4916 | 3.1627 | 4.5125 | 3.8045 | 4.662 | 4.6967 | 3.4089 | 2.7907 | 3.0729 | 3.534 | 3.5037 | 3.7208 | 3.7373 | 3.7114 | 3.8793 | 3.899 | 4.7789 | 4.9073 | 5.0207 | 5.2034 | 5.2992 | 5.435 | 5.4955 | 5.6685 | 5.6547 | 5.7826 | 5.7524 | 5.8942 | 5.9797
6077 | 2015 | 9 | 11 | 4 | 10871 |  | RI | Providence | 41.8167 | -71.4042 | Gas | 3236 | 10 | Manchester Street 10 | 0 | 0 | 0 | 0 | 0.88197 | 6.3537 | 11.9585 | 10.6171 | 15.1833 | 18.3308 | 17.3392 | 18.993 | 16.9828 | 18.8391 | 19.2123 | 19.4064 | 16.4688 | 14.481 | 17.6889 | 16.0165 | 19.7898 | 16.6035 | 18.3083 | 16.3543 | 18.8406 | 20.061 | 19.4457 | 20.3054 | 20.1851 | 18.6618 | 17.72 | 18.7572 | 17.0178 | 20.6065 | 19.7493 | 16.9257 | 17.9132 | 17.4406 | 19.2268 | 20.7056 | 21.3783 | 19.6234 | 21.6158 | 21.9697 | 22.102 | 22.2673 | 22.1466 | 22.1124 | 22.1752 | 22.207 | 22.1656 | 22.1523 | 22.1951 | 22.3481 | 22.4426 | 22.4169
6078 | 2015 | 9 | 11 | 5 | 12267 |  | MA | Norfolk | 42.0925 | -71.4833 | Gas | 10307 | 1 | Bellingham 1 | 0 | 0 | 0.31323 | 4.4395 | 9.039 | 14.642 | 19.4148 | 33.1761 | 34.8331 | 26.525 | 30.3375 | 34.2531 | 27.9438 | 40.5569 | 37.3225 | 36.1814 | 37.0797 | 27.8628 | 27.6304 | 27.4076 | 29.3063 | 30.0995 | 32.5517 | 33.7063 | 32.4362 | 38.3786 | 40.4758 | 33.4669 | 39.4249 | 40.7217 | 43.8679 | 50.8036 | 43.8654 | 43.3029 | 39.3815 | 43.1966 | 44.659 | 43.5677 | 56.6871 | 60.1823 | 63.0184 | 69.2265 | 83.0452 | 83.617 | 83.7127 | 83.7262 | 83.6992 | 83.9602 | 83.7031 | 83.747 | 83.8276 | 83.7777 | 83.9781 | 83.892 | 83.7983 | 83.94
6079 | 2015 | 9 | 11 | 6 | 13563 |  | RI | Providence | 42.0099 | -71.6701 | Gas | 51030 | 2 | Ocean State Power 2 | 0 | 0 | 0 | 0 | 0.63681 | 2.3225 | 1.8241 | 2.9081 | 4.3372 | 3.7196 | 5.7719 | 4.9509 | 7.0815 | 6.8932 | 7.0741 | 10.4179 | 8.973 | 9.7057 | 8.8758 | 11.6846 | 12.833 | 10.371 | 9.6822 | 7.918 | 9.3847 | 10.2496 | 11.3027 | 11.0767 | 11.9402 | 13.8181 | 12.7556 | 13.0021 | 11.19 | 13.0888 | 10.8147 | 11.115 | 10.8973 | 11.4402 | 13.7812 | 16.9983 | 18.1478 | 19.0431 | 22.5006 | 18.4111 | 18.9497 | 19.0813 | 19.2215 | 20.1909 | 19.7071 | 20.2645 | 20.7618 | 21.1258 | 21.2617 | 21.9893 | 22.5415 | 22.8325
6080 | 2015 | 9 | 11 | 7 | 14522 |  | NY | Nassau | 40.7469 | -73.4994 | Gas | 50292 | GT3 | Bethpage Energy Center GT3 | 0 | 0 | 0 | 0 | 0.0816 | 0.2694 | 0.3691 | 0.28947 | 0.53722 | 0.77088 | 0.73635 | 0.786 | 1.1132 | 0.96205 | 0.97774 | 1.4377 | 1.3659 | 1.7191 | 1.9061 | 1.8877 | 1.9786 | 1.9523 | 1.9773 | 2.1052 | 2.1348 | 2.5148 | 2.0333 | 2.4185 | 2.825 | 2.313 | 2.7585 | 2.4942 | 2.5539 | 2.5844 | 2.6382 | 2.5183 | 2.7007 | 2.5609 | 2.6904 | 2.958 | 2.9343 | 3.0848 | 3.9632 | 3.9952 | 4 | 4 | 4 | 4 | 4 | 4 | 4 | 4 | 4 | 4 | 4 | 4
6081 | 2015 | 9 | 11 | 8 | 15497 |  | RI | Providence | 42.0099 | -71.6701 | Gas | 51030 | 1 | Ocean State Power 1 | 0.75016 | 1.4275 | 2.24 | 2.8599 | 1.3543 | 1.3912 | 2.0484 | 3.3414 | 3.008 | 4.441 | 4.5815 | 4.0461 | 4.8614 | 5.2995 | 6.7714 | 8.4935 | 7.2077 | 7.8513 | 7.3143 | 9.1556 | 9.4889 | 8.6911 | 6.6488 | 6.2186 | 8.5523 | 7.9018 | 8.1491 | 8.3589 | 8.6748 | 9.9289 | 9.3841 | 10.2447 | 9.6103 | 9.0253 | 7.7718 | 8.9425 | 8.2951 | 8.6946 | 11.0622 | 12.9879 | 13.6804 | 14.3881 | 17.01 | 17.8979 | 19.625 | 20.4679 | 22.8878 | 23.2731 | 24.449 | 24.6795 | 25.2115 | 26.3257 | 28.1931 | 28.3034 | 29.1095 | 30.0838
6082 | 2015 | 9 | 11 | 9 | 16116 |  | RI | Providence | 41.8167 | -71.4042 | Gas | 3236 | 9 | Manchester Street 9 | 1.1492 | 2.4956 | 3.0746 | 4.6042 | 1.8389 | 6.481 | 11.2492 | 10.8871 | 16.6645 | 16.5665 | 17.6085 | 15.7978 | 15.6417 | 17.1506 | 18.8559 | 18.4647 | 17.5966 | 17.2526 | 21.4237 | 17.551 | 18.7407 | 18.397 | 20.7579 | 20.0984 | 19.3987 | 21.181 | 20.0788 | 18.9281 | 18.6745 | 22.7289 | 20.3471 | 18.8908 | 19.7053 | 17.8906 | 14.27 | 14.7745 | 17.2056 | 13.027 | 15.8435 | 18.6425 | 18.5181 | 19.7878 | 25.0778 | 25.4617 | 25.8381 | 25.9185 | 26.123 | 26.5657 | 26.3898 | 26.6596 | 26.5187 | 26.5131 | 26.5713 | 26.5686 | 26.8026 | 26.5681
6083 | 2015 | 9 | 11 | 10 | 16508 |  | MA | Hampden | 42.156 | -72.5292 | Gas | 10726 | 1 | MASSPOWER 1 | 0 | 0 | 0 | 0 | 2.1814 | 5.2147 | 4.5614 | 6.7098 | 7.9947 | 7.5574 | 7.4158 | 9.5986 | 10.0101 | 12.5988 | 11.7556 | 12.6411 | 12.6554 | 12.2938 | 14.4084 | 15.161 | 16.4997 | 14.3327 | 15.7174 | 15.1379 | 13.6566 | 15.9412 | 16.1476 | 15.9931 | 18.292 | 17.7462 | 19.5249 | 18.283 | 18.5984 | 19.585 | 17.4702 | 17.1293 | 20.427 | 19.4428 | 25.2183 | 30.2866 | 29.3275 | 35.6006 | 43.8688 | 45.029 | 44.6839 | 44.7736 | 44.8791 | 44.914 | 44.7181 | 44.687 | 44.9613 | 44.7828 | 44.9791 | 44.5855 | 44.8948 | 44.7758
6084 | 2015 | 9 | 11 | 11 | 16750 |  | NY | Tompkins | 42.6028 | -76.6336 | Coal | 2535 | 2 | Cayuga Operating Company, LLC 2 | 0 | 0 | 0 | 12.9304 | 36.0976 | 50.0656 | 28.7169 | 50.4771 | 52.0502 | 54.0334 | 71.9849 | 64.3743 | 78.6493 | 108.8114 | 111.7009 | 132.0802 | 137.437 | 114.4808 | 119.6103 | 107.1219 | 105.2219 | 124.0419 | 118.9822 | 149.4418 | 136.1213 | 116.9449 | 138.1666 | 140.6297 | 136.9591 | 160.8333 | 152.4029 | 151.6082 | 193.4216 | 184.396 | 232.187 | 255.9443 | 264.4589 | 303.7126 | 306.9408 | 292.3254 | 284.918 | 297.0233 | 283.0792 | 283.709 | 283.6599 | 285.4243 | 284.6479 | 286.2685 | 286.9181 | 286.5598 | 286.3633 | 287.8923 | 287.2667 | 287.7642 | 288.3267 | 286.961
6085 | 2015 | 9 | 11 | 12 | 16878 |  | MA | Worcester | 42.1292 | -71.5122 | Gas | 54805 | 1 | Milford Power, LLC 1 | 0 | 0 | 0 | 0 | 1.5143 | 7.5312 | 9.2888 | 11.3201 | 15.273 | 9.1757 | 14.3906 | 16.9556 | 14.7616 | 15.5847 | 15.4176 | 12.4428 | 11.0685 | 9.5118 | 12.5959 | 10.7222 | 10.6801 | 14.2377 | 13.2017 | 11.972 | 13.1967 | 11.5963 | 12.1639 | 11.7367 | 13.6056 | 13.8076 | 14.0946 | 15.5129 | 14.0391 | 15.7054 | 13.2037 | 14.1526 | 17.2193 | 16.8308 | 21.0588 | 22.1938 | 21.0473 | 23.7924 | 30.6019 | 31.7295 | 32.0777 | 32.3588 | 32.5663 | 33.0174 | 33.3907 | 33.1673 | 33.6406 | 34.0867 | 34.4778 | 34.1893 | 34.6648 | 34.8141
6086 | 2015 | 9 | 11 | 13 | 17002 |  | NY | Albany | 42.5744 | -73.8592 | Gas | 10725 | CTG101 | Selkirk Cogen Partners CTG101 | 0 | 0 | 1.4732 | 3.9839 | 5.4722 | 8.107 | 10.5844 | 15.5075 | 22.0625 | 23.7994 | 27.0553 | 25.5561 | 25.0805 | 34.6541 | 26.6402 | 39.2592 | 40.1542 | 33.0089 | 35.0434 | 39.4759 | 34.7209 | 43.4002 | 47.1534 | 44.1519 | 58.7069 | 63.7156 | 72.047 | 71.6385 | 75.9189 | 76.1966 | 67.6999 | 80.7504 | 82.1091 | 101.7744 | 98.7405 | 96.4115 | 101.3622 | 104.4748 | 147.654 | 183.528 | 155.0032 | 156.9902 | 266.4209 | 341.1461 | 362.7921 | 369.8048 | 376.3488 | 382.0266 | 387.3235 | 387.1435 | 387.5809 | 387.1435 | 388.3099 | 386.9977 | 388.1641 | 387.3622
6087 | 2015 | 9 | 11 | 14 | 17104 |  | NY | Nassau | 40.6169 | -73.6486 | Gas | 2511 | 10 | E F Barrett 10 | 0 | 0 | 0 | 2.7453 | 8.5452 | 13.1291 | 17.3297 | 21.9215 | 28.5984 | 39.5992 | 41.896 | 49.2954 | 42.4984 | 59.8788 | 63.5365 | 65.0407 | 57.5858 | 57.3111 | 60.4116 | 71.0863 | 62.0549 | 68.8069 | 82.2223 | 80.363 | 83.1524 | 86.7909 | 75.461 | 86.7895 | 99.6367 | 99.2432 | 103.752 | 96.0415 | 96.0054 | 100.5318 | 96.0436 | 100.5199 | 116.5705 | 107.699 | 121.3806 | 145.7544 | 126.8718 | 143.9802 | 195.7291 | 203.9462 | 203.8904 | 204.9898 | 203.4828 | 204.6353 | 204.601 | 205.1058 | 204.838 | 205.4082 | 205.4955 | 205.7379 | 205.9088 | 205.4953
6088 | 2015 | 9 | 11 | 15 | 17298 |  | ME | Cumberland | 43.6576 | -70.3772 | Gas | 55294 | 1 | Westbrook Energy Center 1 | 0 | 0 | 0 | 0 | 3.7201 | 9.1089 | 7.8327 | 6.2514 | 8.6387 | 10.361 | 12.6469 | 11.1075 | 10.7256 | 10.0761 | 13.1749 | 11.3303 | 15.934 | 12.5921 | 10.6816 | 13.789 | 12.0924 | 11.5369 | 18.0293 | 14.0972 | 15.9209 | 12.739 | 17.6454 | 16.3977 | 14.3689 | 13.313 | 18.7891 | 18.0667 | 17.9223 | 14.1573 | 11.8166 | 12.2578 | 14.4414 | 9.6013 | 12.0279 | 10.5944 | 12.454 | 13.1303 | 13.6474 | 13.8472 | 13.8972 | 13.922 | 13.9502 | 13.971 | 13.9906 | 14 | 14 | 14 | 14 | 14 | 14 | 14
6089 | 2015 | 9 | 11 | 16 | 17569 |  | NY | Albany | 42.5744 | -73.8592 | Gas | 10725 | CTG201 | Selkirk Cogen Partners CTG201 | 0 | 0 | 0 | 0 | 1.6742 | 5.8448 | 4.2301 | 3.5617 | 4.5604 | 6.301 | 9.3767 | 8.5849 | 7.1801 | 13.9866 | 13.5035 | 18.6481 | 18.6903 | 12.9587 | 14.8169 | 15.7362 | 18.7395 | 22.527 | 20.8399 | 18.662 | 20.1492 | 19.1456 | 14.5242 | 14.3623 | 21.8438 | 15.9332 | 13.6934 | 17.2432 | 14.7616 | 15.1436 | 14.9356 | 13.5947 | 17.8694 | 15.4952 | 23.2077 | 21.0754 | 17.3744 | 23.8347 | 24.5916 | 24.8912 | 24.9057 | 24.7759 | 24.7913 | 24.6666 | 24.5774 | 24.5248 | 24.3921 | 24.4037 | 24.3804 | 24.3131 | 24.2304 | 24.2116
6090 | 2015 | 9 | 11 | 17 | 16996 |  | MA | Bristol | 41.7125 | -71.1914 | Coal | 1619 | 2 | Brayton Point 2 | 0 | 0 | 0 | 0 | 26.6553 | 23.3218 | 36.3182 | 37.6701 | 28.2229 | 73.7847 | 84.6321 | 84.9795 | 82.0347 | 89.7446 | 126.6233 | 109.127 | 149.7843 | 144.1905 | 127.3018 | 150.02 | 108.6273 | 138.3831 | 119.8413 | 165.8275 | 168.6242 | 142.3598 | 166.4361 | 200.2213 | 142.631 | 193.2885 | 194.61 | 205.1649 | 231.4789 | 229.9968 | 257.4625 | 249.8555 | 216.0707 | 231.0431 | 171.6957 | 140.4441 | 179.5504 | 163.8289 | 294.4056 | 435.6449 | 414.7103 | 407.0467 | 404.9057 | 403.0571 | 388.5294 | 386.5492 | 378.6875 | 378.6987 | 372.6111 | 371.3208 | 367.9569 | 364.0211
6091 | 2015 | 9 | 11 | 18 | 16662 |  | MA | Hampden | 42.156 | -72.5292 | Gas | 10726 | 2 | MASSPOWER 2 | 0 | 0 | 0 | 0 | 0.06513 | 0.988 | 1.3589 | 3.6448 | 4.1867 | 4.1671 | 4.9499 | 6.2897 | 6.3221 | 7.722 | 8.1004 | 9.0285 | 10.3916 | 10.1433 | 11.4323 | 12.5281 | 14.271 | 12.3113 | 13.4885 | 12.2627 | 11.6 | 12.5221 | 12.422 | 13.6224 | 16.0875 | 15.5961 | 17.2047 | 16.2494 | 15.8716 | 17.5512 | 14.4423 | 13.6141 | 16.7056 | 15.5775 | 19.2782 | 22.7968 | 22.1889 | 23.6912 | 29.4107 | 30.4872 | 30.5233 | 30.5489 | 30.5279 | 30.5293 | 30.5119 | 30.4977 | 30.5758 | 30.548 | 30.58 | 30.5413 | 30.578 | 30.5669
6092 | 2015 | 9 | 11 | 19 | 16208 |  | CT | Fairfield | 41.1706 | -73.1843 | Coal | 568 | BHB3 | Bridgeport Harbor Station BHB3 | 0 | 0 | 0 | 0 | 0 | 0 | 5.197 | 12.1976 | 6.1916 | 30.6438 | 27.2879 | 28.8687 | 38.1755 | 48.8217 | 78.1883 | 82.5612 | 109.2689 | 106.7565 | 97.324 | 111.0356 | 77.8989 | 100.661 | 69.1242 | 127.9497 | 112.0357 | 75.6872 | 117.2923 | 139.5436 | 84.8491 | 129.8797 | 143.5243 | 168.8245 | 194.676 | 173.314 | 250.1914 | 240.606 | 207.881 | 225.9929 | 152.854 | 112.9489 | 119.2244 | 120.3398 | 63.7352 | 149.0796 | 192.6055 | 222.4285 | 249.818 | 281.4057 | 282.2979 | 282.7824 | 284.1359 | 283.7838 | 284.6093 | 284.184 | 284.7781 | 282.2839
6093 | 2015 | 9 | 11 | 20 | 14676 |  | MA | Bristol | 41.7125 | -71.1914 | Coal | 1619 | 3 | Brayton Point 3 | 0 | 0 | 0 | 10.8355 | 51.4476 | 37.3855 | 82.0963 | 61.253 | 41.963 | 70.5556 | 56.2981 | 66.2509 | 74.3285 | 60.6692 | 74.665 | 51.5079 | 82.4507 | 91.6531 | 75.1317 | 91.3936 | 86.0266 | 97.3315 | 84.8211 | 116.5864 | 135.5135 | 96.0013 | 132.4902 | 122.7632 | 105.5159 | 108.9534 | 113.0876 | 127.9886 | 111.4887 | 119.3446 | 128.1969 | 136.7773 | 114.8351 | 119.3462 | 115.7484 | 98.9217 | 99.3258 | 99.7332 | 97.2292 | 112.201 | 130.7468 | 151.8332 | 164.0564 | 178.4265 | 190.3928 | 209.6775 | 220.4419 | 235.1697 | 252.3041 | 262.6502 | 280.1032 | 291.5147
6094 | 2015 | 9 | 11 | 21 | 12885 |  | RI | Providence | 41.8017 | -71.5186 | Gas | 55107 | RISEP1 | Rhode Island State Energy Center RISEP1 | 0 | 0 | 0 | 0 | 1.9181 | 2.913 | 1.5154 | 2.6634 | 4.0579 | 2.9643 | 9.263 | 10.3259 | 5.9409 | 10.7464 | 9.4497 | 11.989 | 9.8101 | 11.4289 | 10.1892 | 7.9493 | 7.5693 | 8.0308 | 9.5257 | 13.943 | 11.5626 | 9.9257 | 14.0863 | 10.3645 | 10.105 | 12.4952 | 14.0349 | 10.7215 | 18.3757 | 15.1224 | 15.2347 | 17.3848 | 19.4846 | 12.5503 | 16.8192 | 17.0266 | 14.9966 | 15.1924 | 17.2636 | 9.2574 | 9.3509 | 9.3613 | 9.3503 | 9.3546 | 9.3653 | 9.3689 | 9.3607 | 9.3501 | 9.3593 | 9.368 | 9.3784 | 9.3563
6095 | 2015 | 9 | 11 | 22 | 11435 |  | NY | Albany | 42.5744 | -73.8592 | Gas | 10725 | CTG301 | Selkirk Cogen Partners CTG301 | 0 | 0 | 0 | 0 | 0.7785 | 1.1823 | 2.3229 | 2.1323 | 2.1223 | 3.7161 | 3.7844 | 3.9903 | 4.8719 | 4.0473 | 4.5313 | 5.9208 | 6.9498 | 6.1623 | 7.0412 | 7.2115 | 8.3561 | 8.6131 | 10.1057 | 8.0772 | 8.9621 | 9.9132 | 10.9365 | 10.9604 | 11.6163 | 10.9793 | 9.6625 | 8.8622 | 10.5903 | 10.0412 | 9.983 | 10.8358 | 13.5819 | 11.6215 | 14.0175 | 17.0571 | 16.7265 | 19.3716 | 24.6972 | 25.1283 | 25.051 | 24.9745 | 24.8811 | 24.7943 | 24.6741 | 24.5677 | 24.4958 | 24.373 | 24.3736 | 24.269 | 24.2488 | 24.1596
6096 | 2015 | 9 | 11 | 23 | 9867 |  | ME | Franklin | 44.5047 | -70.2403 | Gas | 55031 | CT03 | Androscoggin Energy CT03 | 0 | 0 | 0 | 0 | 0.19754 | 0.85454 | 1.2175 | 0.96298 | 1.4403 | 0.80954 | 0.95246 | 1.1774 | 1.113 | 1.5896 | 1.8086 | 1.8176 | 1.8793 | 1.8907 | 2.0858 | 2.5071 | 2.4679 | 2.186 | 1.9414 | 2.6391 | 2.7106 | 2.1174 | 2.0869 | 2.3513 | 2.5573 | 3.2963 | 2.7064 | 2.7149 | 2.7879 | 2.8159 | 3.2494 | 3.3598 | 2.997 | 3.9042 | 3.5046 | 4.0308 | 3.5756 | 3.8168 | 6.0837 | 5.86 | 6.0371 | 6.1782 | 6.3605 | 6.4301 | 6.6058 | 6.679 | 6.8476 | 6.9672 | 7.1035 | 7.2377 | 7.3547 | 7.5195
6097 | 2015 | 9 | 12 | 0 | 8862 |  | NY | Greene | 42.2728 | -73.8492 | Gas | 55405 | 3 | Athens Generating Company 3 | 0 | 0 | 0 | 0 | 0.48025 | 1.2625 | 0.98994 | 2.6758 | 3.9108 | 8.1614 | 6.242 | 5.0816 | 7.2637 | 11.6797 | 8.8832 | 10.3344 | 6.713 | 8.8735 | 7.1594 | 5.2613 | 8.4558 | 5.3427 | 9.5134 | 8.2522 | 6.9671 | 8.205 | 8.7999 | 8.151 | 6.4909 | 7.3842 | 6.3887 | 5.4603 | 10.2886 | 6.6164 | 7.4341 | 6.4381 | 4.512 | 4.7924 | 7.3342 | 5.9651 | 5.1536 | 6.9859 | 9.2227 | 9.2346 | 9.8616 | 10.7002 | 11.2217 | 11.8047 | 12.3873 | 12.9176 | 13.3895 | 14.0759 | 14.6323 | 14.8673 | 14.9192 | 14.8974
6098 | 2015 | 9 | 12 | 1 | 8572 |  | NH | Merrimack | 43.1411 | -71.4692 | Coal | 2364 | 2 | Merrimack 2 | 0 | 0 | 0 | 0 | 24.5462 | 18.0884 | 103.0106 | 90.044 | 45.6132 | 138.1545 | 112.1498 | 124.049 | 144.0675 | 148.7076 | 308.0074 | 339.5041 | 455.7152 | 459.7792 | 456.6153 | 398.6579 | 378.3282 | 499.6792 | 320.3323 | 596.1524 | 473.5442 | 310.8955 | 576.7518 | 552.3603 | 351.9487 | 548.1744 | 479.2624 | 583.7779 | 823.3948 | 883.8425 | 1244.8091 | 1243.3187 | 1120.1321 | 1252.4728 | 995.9112 | 688.192 | 827.1379 | 618.3013 | 324.8349 | 227.794 | 334.4898 | 388.9285 | 465.9155 | 545.6046 | 625.7692 | 704.4857 | 753.098 | 826.1336 | 906.2392 | 962.8553 | 1077.0292 | 1142.7759
6099 | 2015 | 9 | 12 | 2 | 8591 |  | MA | Bristol | 41.7125 | -71.1914 | Coal | 1619 | 1 | Brayton Point 1 | 0 | 0 | 0 | 0 | 8.9068 | 11.4737 | 18.2911 | 17.5434 | 12.9951 | 20.3745 | 23.3783 | 18.7852 | 21.1145 | 22.3328 | 34.0565 | 30.5698 | 38.9683 | 42.3852 | 36.8742 | 38.0607 | 34.4818 | 42.9813 | 35.451 | 50.0912 | 49.4081 | 37.9554 | 54.805 | 52.3351 | 42.9781 | 50.712 | 52.0024 | 53.5799 | 62.3352 | 55.5203 | 72.8437 | 69.5215 | 68.0712 | 71.6884 | 60.7808 | 58.8616 | 63.6748 | 58.1883 | 105.6507 | 132.4176 | 131.4497 | 131.8971 | 132.154 | 132.6135 | 131.8796 | 131.536 | 130.3117 | 130.8058 | 131.6147 | 131.176 | 129.707 | 130.3249
6100 | 2015 | 9 | 12 | 3 | 8535 |  | NY | Onondaga | 43.0611 | -76.0819 | Gas | 50978 | B | Carr Street Generating Station B | 0 | 0 | 0 | 0 | 0 | 0 | 0.05511 | 0.10463 | 0.16375 | 0.47471 | 0.77169 | 0.7256 | 0.98212 | 1.1418 | 1.3577 | 1.8785 | 1.7177 | 1.3316 | 1.6425 | 1.459 | 1.8826 | 1.8221 | 2.3125 | 2.1966 | 2.5841 | 3.7342 | 4.0091 | 4.0573 | 4.1595 | 3.8862 | 4.2612 | 4.5419 | 4.3452 | 3.9369 | 4.2005 | 4.5486 | 5.336 | 5.5101 | 6.7172 | 7.8494 | 8.018 | 8.4206 | 9.6209 | 9.8869 | 9.8638 | 9.849 | 9.8325 | 9.8313 | 9.835 | 9.8525 | 9.8493 | 9.8415 | 9.8309 | 9.8363 | 9.8349 | 9.8435
6101 | 2015 | 9 | 12 | 4 | 8762 |  | NY | Suffolk | 40.9231 | -73.3417 | Oil | 2516 | 3 | Northport 3 | 0 | 0 | 0 | 3.3663 | 20.9181 | 16.2695 | 19.3559 | 23.3099 | 17.491 | 25.8357 | 25.7138 | 25.7594 | 32.2782 | 24.7866 | 29.2647 | 38.512 | 47.3932 | 39.8432 | 36.7415 | 45.7257 | 45.7302 | 53.1746 | 38.7432 | 48.0761 | 52.667 | 48.8272 | 62.764 | 64.3752 | 60.1032 | 55.3891 | 69.4353 | 70.2833 | 82.773 | 91.6204 | 103.6214 | 113.9649 | 113.2203 | 133.1226 | 127.4933 | 124.4601 | 141.5279 | 156.4953 | 211.195 | 202.1722 | 198.2741 | 195.4928 | 193.0078 | 188.9633 | 185.3491 | 185.7886 | 183.8993 | 183.9451 | 184.8996 | 183.5366 | 183.8449 | 183.4413
6102 | 2015 | 9 | 12 | 5 | 8926 |  | NY | Queens | 40.7585 | -73.9451 | Gas | 2500 | 20 | Ravenswood Generating Station 20 | 16.5576 | 35.937 | 54.8771 | 70.1207 | 35.905 | 49.529 | 38.8759 | 39.9651 | 42.396 | 42.455 | 47.6357 | 43.7713 | 48.1968 | 48.6208 | 59.0093 | 57.7063 | 52.527 | 67.9212 | 67.7353 | 61.8758 | 73.446 | 59.0689 | 63.7727 | 55.7806 | 52.543 | 57.4503 | 66.8527 | 64.7278 | 66.2473 | 63.1116 | 74.6656 | 82.2744 | 72.9362 | 76.7096 | 79.8199 | 70.351 | 90.9387 | 80.3323 | 98.9915 | 135.2816 | 155.9393 | 177.6318 | 213.6682 | 224.2147 | 224.1977 | 223.9429 | 224.2362 | 223.7534 | 224.3435 | 225.2519 | 224.5 | 224.1025 | 224.6486 | 224.3558 | 224.5182 | 224.7852
6103 | 2015 | 9 | 12 | 6 | 9492 |  | NY | Nassau | 40.6447 | -73.5683 | Gas | 56032 | 1 | Equus Power I 1 | 0 | 0 | 0 | 0 | 0.87218 | 0.66933 | 0.60294 | 1.057 | 1.4288 | 1.1146 | 0.72823 | 1.0469 | 1.7117 | 1.459 | 1.1872 | 1.4447 | 1.9214 | 3.018 | 3.0951 | 3.6459 | 3.2469 | 3.0488 | 2.388 | 2.3283 | 3.3607 | 4.0492 | 2.9141 | 2.9887 | 3.6658 | 4.1418 | 3.7655 | 3.3829 | 3.1113 | 3.8285 | 3.6221 | 3.3395 | 4.5724 | 3.4622 | 4.5487 | 4.9384 | 4.8278 | 5.2915 | 5.03 | 4.8419 | 4.7517 | 4.6067 | 4.5296 | 4.4473 | 4.544 | 4.3463 | 4.2776 | 4.1991 | 4.1941 | 4.1034 | 4.1196 | 4.2378
6104 | 2015 | 9 | 12 | 7 | 11177 |  | NY | Onondaga | 43.0611 | -76.0819 | Gas | 50978 | A | Carr Street Generating Station A | 0 | 0 | 0 | 0 | 0 | 0 | 0.02881 | 0.04555 | 0.10638 | 0.29041 | 0.62656 | 0.62759 | 0.84283 | 0.94372 | 1.0131 | 1.4439 | 1.4623 | 1.0508 | 1.4365 | 1.317 | 1.706 | 1.7069 | 2.1621 | 2.0184 | 2.2526 | 3.4548 | 3.8393 | 3.9684 | 3.8202 | 3.7099 | 4.0077 | 4.2912 | 4.5724 | 3.8606 | 3.9543 | 4.3499 | 5.7227 | 5.5624 | 6.8066 | 7.8374 | 7.7891 | 8.0333 | 9.8489 | 10.0803 | 10.0845 | 10.0703 | 10.0849 | 10.0783 | 10.078 | 10.0771 | 10.0665 | 10.0671 | 10.0703 | 10.0656 | 10.0695 | 10.0646
6105 | 2015 | 9 | 12 | 8 | 12488 |  | RI | Providence | 42.0099 | -71.6701 | Gas | 54324 | 3 | Ocean State Power II 3 | 0 | 0 | 0 | 0 | 0.20787 | 0.73275 | 1.232 | 1.1592 | 1.7888 | 2.7128 | 4.399 | 3.4606 | 4.0913 | 5.3967 | 6.9498 | 10.0703 | 8.3512 | 5.5849 | 6.8423 | 7.4086 | 8.4297 | 8.3262 | 9.514 | 8.2121 | 9.6064 | 10.3258 | 10.066 | 12.0772 | 12.1669 | 13.784 | 15.2741 | 13.6738 | 13.9075 | 15.925 | 12.1595 | 12.0952 | 11.2442 | 12.9896 | 14.9349 | 17.7225 | 16.3556 | 20.0989 | 23.3238 | 22.3092 | 22.2944 | 22.81 | 23.5496 | 24.1472 | 24.0976 | 25.0436 | 25.3392 | 25.602 | 26.1436 | 26.1968 | 26.7552 | 27.33
6106 | 2015 | 9 | 12 | 9 | 13340 |  | NY | Queens | 40.7585 | -73.9451 | Gas | 2500 | 10 | Ravenswood Generating Station 10 | 0 | 0 | 0 | 0 | 18.9518 | 23.7868 | 26.7457 | 33.2601 | 33.3716 | 36.0302 | 37.452 | 40.1833 | 38.2693 | 47.2814 | 38.5764 | 47.3171 | 50.8811 | 41.6476 | 47.6467 | 47.7043 | 49.1381 | 55.6336 | 74.8958 | 68.6552 | 75.6215 | 85.0408 | 77.3077 | 83.2668 | 92.7046 | 80.6048 | 83.9762 | 77.6162 | 86.168 | 92.7293 | 86.3025 | 87.4584 | 97.4893 | 86.6183 | 102.2512 | 130.6817 | 138.2985 | 163.0923 | 213.8417 | 240.0206 | 241.9818 | 243.6272 | 243.3447 | 243.9054 | 243.0722 | 243.7812 | 243.7456 | 243.6735 | 243.7904 | 244.0552 | 244.0137 | 243.337
6107 | 2015 | 9 | 12 | 10 | 13918 |  | NY | Suffolk | 40.9231 | -73.3417 | Oil | 2516 | 4 | Northport 4 | 0 | 0 | 0 | 0 | 7.8033 | 10.885 | 11.1336 | 11.891 | 16.0458 | 17.1973 | 17.1695 | 18.1519 | 18.251 | 21.5847 | 22.4098 | 31.3205 | 29.4776 | 32.5153 | 31.7193 | 31.9611 | 34.3656 | 33.6368 | 55.4083 | 45.989 | 55.5811 | 44.3999 | 42.949 | 52.2717 | 68.5529 | 64.3477 | 64.5766 | 79.8196 | 71.2621 | 70.9209 | 66.3218 | 54.8653 | 58.8234 | 47.3569 | 75.8766 | 110.8819 | 93.4361 | 123.4074 | 202.1621 | 215.2005 | 212.4303 | 210.0597 | 207.5046 | 206.112 | 203.1488 | 201.8429 | 200.4761 | 199.0737 | 197.3488 | 197.1108 | 195.5887 | 195.7749
6108 | 2015 | 9 | 12 | 11 | 14300 |  | NY | Bronx | 40.8697 | -73.8258 | Gas | 52168 | 6 | Riverbay Corp. - Co-Op City 6 | 0 | 0 | 0.022 | 0.13101 | 0.74271 | 1.2526 | 0.98711 | 1.3352 | 1.7686 | 1.2527 | 1.0363 | 1.188 | 1.0752 | 1.3364 | 1.1731 | 1.18 | 0.87873 | 0.98012 | 0.81255 | 0.84659 | 0.8454 | 1.117 | 1.2209 | 1.342 | 1.0733 | 1.4217 | 0.98064 | 1.0675 | 1.1884 | 1.0907 | 0.93909 | 1.3203 | 1.1351 | 0.90313 | 0.99469 | 0.77765 | 1.2634 | 0.96843 | 1.3736 | 1.5573 | 1.7526 | 2.0367 | 2.5722 | 1.6166 | 2.1404 | 2.5143 | 2.9791 | 3.3953 | 3.6927 | 4.2325 | 4.6432 | 4.96 | 5.3175 | 5.7955 | 6.2531 | 6.6039
6109 | 2015 | 9 | 12 | 12 | 14290 |  | RI | Providence | 42.0099 | -71.6701 | Gas | 54324 | 4 | Ocean State Power II 4 | 0 | 0 | 0 | 0 | 0.22848 | 0.59481 | 1.7423 | 1.7348 | 2.5026 | 2.3528 | 3.8762 | 3.2206 | 5.852 | 6.5742 | 6.9324 | 10.149 | 8.6835 | 7.0392 | 7.5574 | 7.9347 | 9.3349 | 8.2481 | 10.2106 | 8.8569 | 12.2529 | 11.9372 | 11.4246 | 13.7899 | 13.0561 | 15.8652 | 15.5611 | 15.2852 | 16.3429 | 17.746 | 13.7827 | 12.8966 | 13.3518 | 15.051 | 17.8055 | 21.2761 | 20.32 | 24.0859 | 29.4113 | 26.2939 | 26.6709 | 27.6509 | 27.8649 | 28.2348 | 28.8066 | 29.4967 | 29.6105 | 30.4018 | 30.9536 | 31.5909 | 31.8283 | 32.4619
6110 | 2015 | 9 | 12 | 13 | 14506 |  | NY | Suffolk | 40.9231 | -73.3417 | Oil | 2516 | 1 | Northport 1 | 0 | 0 | 0 | 0 | 4.6312 | 9.7299 | 9.1071 | 10.9129 | 15.687 | 16.5085 | 20.2448 | 24.0756 | 32.4564 | 26.571 | 23.9238 | 19.4019 | 29.5637 | 25.0178 | 34.0001 | 30.8324 | 28.4044 | 28.3457 | 22.8426 | 33.0372 | 49.2582 | 61.9436 | 49.0307 | 53.4122 | 43.009 | 47.0403 | 57.5728 | 52.5575 | 56.9346 | 75.1944 | 76.274 | 79.2813 | 66.0519 | 66.5013 | 83.2581 | 88.0383 | 128.2778 | 135.159 | 178.2671 | 175.7898 | 175.5538 | 172.1075 | 170.0433 | 168.2541 | 167.3105 | 167.4053 | 170.4225 | 170.5863 | 170.6209 | 173.534 | 177.715 | 180.6775
6111 | 2015 | 9 | 12 | 14 | 14372 |  | NH | Rockingham | 43.1047 | -70.8044 | Gas | 55661 | 2 | Essential Power Newington Energy, LLC 2 | 0 | 0 | 0 | 0 | 2.5605 | 2.3467 | 4.6298 | 5.7904 | 4.4026 | 5.6772 | 5.4151 | 3.8763 | 5.6732 | 6.0476 | 5.5521 | 6.0604 | 5.5432 | 8.3223 | 6.426 | 5.9631 | 7.1811 | 8.5731 | 10.5039 | 8.9869 | 9.4344 | 8.4429 | 10.6509 | 8.3757 | 9.6988 | 9.1066 | 10.9508 | 12.794 | 12.1808 | 13.559 | 12.7865 | 14.1646 | 18.8107 | 20.2154 | 19.7533 | 17.6418 | 18.232 | 16.8788 | 18.3602 | 16.4581 | 16.3183 | 16.194 | 16.1263 | 16.0093 | 16.0496 | 16.0621 | 15.9821 | 16.0768 | 16.0611 | 16.0256 | 16.0208 | 16.0182
6112 | 2015 | 9 | 12 | 15 | 14272 |  | NY | Suffolk | 40.7358 | -73.3881 | Gas | 56188 | 1 | Pinelawn Power 1 | 0 | 0 | 0 | 0 | 0.08168 | 0.118 | 0.10825 | 0.09488 | 0.27774 | 0.21919 | 0.41157 | 0.37124 | 0.35502 | 0.5272 | 0.77559 | 1.0029 | 0.67839 | 0.80315 | 1.0463 | 1.1574 | 1.2116 | 1.1617 | 1.1304 | 1.2484 | 1.447 | 1.4846 | 1.4572 | 1.4585 | 1.8181 | 2.013 | 1.8979 | 1.8703 | 1.9794 | 2.1432 | 2.047 | 2.0648 | 2.3681 | 1.9858 | 2.5005 | 2.9727 | 3.0373 | 3.4568 | 4.0856 | 4.7003 | 4.7011 | 4.698 | 4.6987 | 4.697 | 4.6957 | 4.6939 | 4.6948 | 4.6967 | 4.7014 | 4.7011 | 4.6947 | 4.6937
6113 | 2015 | 9 | 12 | 16 | 14261 |  | NH | Rockingham | 43.1047 | -70.8044 | Gas | 55661 | 1 | Essential Power Newington Energy, LLC 1 | 0 | 0 | 0 | 0 | 2.0803 | 3.0059 | 8.1504 | 7.6937 | 5.673 | 5.7624 | 3.7198 | 3.3207 | 4.353 | 6.6341 | 6.3822 | 8.241 | 6.3487 | 8.1772 | 8.8293 | 7.8825 | 8.579 | 9.6266 | 11.7306 | 11.2662 | 12.5051 | 9.7353 | 12.5466 | 8.5938 | 10.4073 | 10.1315 | 10.8172 | 12.6711 | 13.2991 | 13.9185 | 14.2885 | 16.339 | 20.8435 | 20.285 | 22.026 | 18.9421 | 18.1321 | 15.5854 | 14.4179 | 13.0953 | 13.1138 | 13.0919 | 13.1084 | 13.1092 | 13.12 | 13.1418 | 13.0782 | 13.0949 | 13.0867 | 13.1051 | 13.0876 | 13.094
6114 | 2015 | 9 | 12 | 17 | 14472 |  | NY | Rockland | 41.2044 | -73.9689 | Gas | 2625 | 1 | Bowline Generating Station 1 | 0 | 0 | 0 | 0 | 0.45357 | 3.0878 | 20.2784 | 27.0379 | 28.568 | 36.4941 | 37.0452 | 36.421 | 40.4566 | 60.4005 | 75.4062 | 65.0299 | 100.3425 | 102.114 | 94.1613 | 98.3417 | 90.4379 | 119.0734 | 87.8884 | 149.0936 | 114.436 | 88.0718 | 119.5716 | 132.8078 | 129.3573 | 158.7011 | 147.0668 | 153.7071 | 194.4157 | 241.3543 | 290.6806 | 347.7192 | 319.5956 | 357.1785 | 341.6937 | 354.977 | 382.5447 | 451.3765 | 508.5814 | 611.6783 | 612.4117 | 611.0692 | 610.6694 | 611.3332 | 613.0736 | 614.2584 | 615.9658 | 613.2826 | 614.6165 | 612.4246 | 612.7027 | 613.2762
6115 | 2015 | 9 | 12 | 18 | 14725 |  | NY | Erie | 42.9671 | -78.9182 | Gas | 50451 | 1 | Indeck-Yerkes Energy Center 1 | 0 | 0 | 0 | 0 | 0.10624 | 0.0782 | 1.0971 | 1.0972 | 1.2442 | 2.5705 | 2.8856 | 3.2788 | 3.1276 | 4.7447 | 6.7278 | 10.2612 | 6.469 | 6.7748 | 7.8112 | 10.3042 | 9.4248 | 12.3021 | 10.2678 | 14.2926 | 14.2842 | 17.7311 | 23.0999 | 19.8246 | 22.8709 | 26.4276 | 27.8775 | 29.9099 | 25.7982 | 26.5802 | 25.9746 | 21.9087 | 24.0998 | 21.7067 | 29.2971 | 36.5778 | 36.7606 | 39.5872 | 59.7658 | 62.8561 | 62.8638 | 62.8714 | 62.8712 | 62.8511 | 62.8837 | 62.8813 | 62.7881 | 62.8862 | 62.7923 | 62.8108 | 62.7867 | 62.886
6116 | 2015 | 9 | 12 | 19 | 14239 |  | NY | Nassau | 40.8275 | -73.6478 | Gas | 7869 | UGT012 | Glenwood Landing Energy Center UGT012 | 0 | 0 | 0 | 0 | 0 | 0 | 0.03764 | 0.03814 | 0.04348 | 0.10142 | 0.11447 | 0.215 | 0.3887 | 0.35944 | 0.27829 | 0.34455 | 0.51967 | 0.65854 | 0.77522 | 0.72012 | 0.70896 | 1.0088 | 1.1248 | 1.1598 | 1.4915 | 1.5483 | 1.4027 | 1.5611 | 1.6162 | 1.4741 | 2.0016 | 1.7896 | 1.7291 | 1.7366 | 1.5769 | 1.6858 | 2.108 | 1.9102 | 2.2116 | 2.3737 | 2.4833 | 2.8226 | 2.8653 | 2.7037 | 2.7284 | 2.7279 | 2.7087 | 2.7229 | 2.7279 | 2.731 | 2.7147 | 2.727 | 2.7135 | 2.7178 | 2.7325 | 2.7154
6117 | 2015 | 9 | 12 | 20 | 13493 |  | NH | Rockingham | 43.0978 | -70.7842 | Coal | 2367 | 4 | Schiller 4 | 0 | 0 | 0 | 0 | 0.95915 | 0 | 0.59315 | 1.2341 | 1.6533 | 3.1837 | 4.2626 | 4.1059 | 7.9504 | 8.2391 | 14.1041 | 18.1806 | 26.4569 | 22.9347 | 23.4858 | 25.5945 | 19.3365 | 22.3814 | 21.5306 | 30.0302 | 29.752 | 17.2708 | 30.8059 | 35.0795 | 25.1441 | 34.3329 | 38.7243 | 40.7605 | 52.0156 | 53.9347 | 66.5727 | 60.4755 | 60.1436 | 68.7203 | 54.2593 | 66.7231 | 61.4348 | 61.2731 | 89.6962 | 117.0147 | 117.863 | 118.8904 | 119.319 | 121.0111 | 121.1424 | 120.4112 | 120.6362 | 121.6592 | 120.6921 | 120.5466 | 120.5746 | 119.8996
6118 | 2015 | 9 | 12 | 21 | 12669 |  | NH | Merrimack | 43.1411 | -71.4692 | Coal | 2364 | 1 | Merrimack 1 | 0 | 0 | 0 | 0 | 15.8002 | 24.7651 | 40.8692 | 31.3309 | 38.5399 | 65.0733 | 74.3743 | 71.7983 | 77.9722 | 90.727 | 116.8858 | 123.6531 | 134.9961 | 135.6256 | 128.2916 | 141.6832 | 105.0085 | 119.8859 | 105.0371 | 155.9079 | 147.4674 | 115.6075 | 158.2285 | 154.7749 | 111.907 | 161.7213 | 150.2383 | 161.4518 | 193.5533 | 177.7007 | 245.6471 | 235.8547 | 186.4184 | 218.9926 | 180.9144 | 111.8725 | 147.4183 | 112.1739 | 174.2341 | 368.9506 | 441.0255 | 440.6031 | 438.2424 | 433.8359 | 436.462 | 434.2312 | 436.9457 | 433.0044 | 424.3338 | 433.2013 | 429.208 | 428.1986
6119 | 2015 | 9 | 12 | 22 | 10954 |  | ME | Franklin | 44.5047 | -70.2403 | Gas | 55031 | CT02 | Androscoggin Energy CT02 | 0 | 0 | 0 | 0.25912 | 0.62052 | 0.26829 | 0.20619 | 0.66422 | 0.96155 | 0.53321 | 0.74123 | 0.75827 | 1.1366 | 0.88335 | 1.1526 | 1.0618 | 1.2088 | 1.3479 | 1.2025 | 1.3182 | 0.74508 | 1.0587 | 1.1371 | 1.5934 | 1.2392 | 1.4689 | 1.4404 | 1.6054 | 1.4577 | 1.5163 | 1.6121 | 1.9254 | 1.6576 | 1.9703 | 1.9923 | 2.4281 | 2.4711 | 2.2626 | 2.1933 | 2.1707 | 2.2547 | 3.5676 | 4.7349 | 4.4301 | 4.7626 | 4.8787 | 5.1318 | 5.3796 | 5.5419 | 5.8942 | 6.134 | 6.3288 | 6.4496 | 6.6607 | 6.9048 | 7.0512
6120 | 2015 | 9 | 12 | 23 | 9969 |  | NY | Niagara | 43.0804 | -79.0082 | Coal | 50202 | 1 | Niagara Generation, LLC 1 | 0 | 0 | 0 | 0 | 0.18056 | 0.90076 | 3.4987 | 1.6152 | 2.6024 | 4.6841 | 3.6344 | 4.0269 | 2.924 | 3.9398 | 5.0798 | 6.1724 | 6.3112 | 8.044 | 7.0419 | 6.746 | 4.8923 | 6.1185 | 8.2575 | 10.623 | 8.0048 | 5.5461 | 7.9943 | 6.6358 | 6.3929 | 6.4433 | 7.0835 | 5.5592 | 9.0444 | 8.5567 | 14.0296 | 13.598 | 11.4023 | 11.1663 | 12.2603 | 7.7353 | 5.4921 | 2.1994 | 0 | 0 | 0 | 0 | 0 | 0 | 0 | 0 | 0 | 0 | 0 | 0 | 0 | 0
6121 | 2015 | 9 | 13 | 0 | 9197 |  | NY | Suffolk | 40.9231 | -73.3417 | Oil | 2516 | 2 | Northport 2 | 0 | 0 | 0.33908 | 2.9708 | 7.423 | 9.4774 | 8.6922 | 12.0888 | 9.6632 | 10.6352 | 11.2061 | 15.0574 | 16.0017 | 18.6612 | 28.5039 | 28.9321 | 29.2854 | 30.554 | 26.7892 | 34.9458 | 26.278 | 24.7429 | 26.2099 | 32.2744 | 25.2037 | 27.2645 | 32.2955 | 32.1327 | 27.3534 | 38.7822 | 50.234 | 41.6422 | 30.5977 | 55.199 | 58.8775 | 63.4419 | 67.8199 | 90.4336 | 79.1833 | 83.306 | 108.6467 | 127.6143 | 103.522 | 122.1222 | 125.4819 | 131.786 | 137.7887 | 143.1306 | 150.1259 | 153.3171 | 159.6094 | 166.7185 | 173.7248 | 178.5374 | 183.6394 | 187.3573
6122 | 2015 | 9 | 13 | 1 | 8618 |  | NH | Rockingham | 43.0978 | -70.7842 | Coal | 2367 | 6 | Schiller 6 | 0 | 0 | 0 | 0 | 1.6035 | 1.3643 | 3.3226 | 3.3316 | 3.4906 | 6.4893 | 5.3786 | 5.1891 | 9.0637 | 5.672 | 13.7742 | 16.3196 | 23.7949 | 22.0631 | 19.6475 | 22.1863 | 17.4066 | 21.0229 | 18.7725 | 27.9022 | 22.7034 | 15.6997 | 29.5875 | 29.3343 | 20.9354 | 34.2396 | 30.4641 | 35.2093 | 42.6746 | 44.912 | 55.8698 | 56.1198 | 45.3752 | 49.5907 | 44.1627 | 30.6926 | 36.5454 | 39.2495 | 49.4491 | 84.6877 | 98.524 | 110.3015 | 111.5547 | 111.4694 | 111.6792 | 111.8497 | 111.6568 | 111.3613 | 110.8613 | 111.2767 | 110.7766 | 110.8843
6123 | 2015 | 9 | 13 | 2 | 8203 |  | NY | Wyoming | 42.6544 | -78.0772 | Gas | 50449 | 1 | Indeck-Silver Springs Energy Center 1 | 0 | 0 | 0 | 0 | 0.12104 | 0.86495 | 0.8391 | 1.3551 | 2.3286 | 2.0023 | 3.5096 | 3.0146 | 3.7706 | 5.0819 | 4.4859 | 5.3831 | 5.9327 | 5.027 | 5.0844 | 6.6245 | 9.0029 | 8.181 | 7.4563 | 9.4839 | 9.1298 | 11.6384 | 14.5693 | 13.3731 | 19.0459 | 19.9097 | 21.1231 | 22.8628 | 21.7386 | 22.0468 | 18.9671 | 18.8476 | 20.9473 | 18.9162 | 26.4513 | 31.7536 | 33.8303 | 34.9317 | 43.2298 | 44.0118 | 44.0485 | 44.0809 | 44.0113 | 44.0634 | 44.0223 | 44.1743 | 43.947 | 44.0618 | 43.9457 | 44.0194 | 43.8887 | 43.9403
6124 | 2015 | 9 | 13 | 3 | 8011 |  | MA | Middlesex | 42.3917 | -71.0667 | Gas | 1588 | 94 | Mystic 94 | 0 | 0 | 0 | 0 | 1.8242 | 0.70843 | 1.5134 | 3.422 | 1.7378 | 4.6498 | 3.2638 | 2.4805 | 4.3839 | 2.3639 | 2.8221 | 3.1778 | 4.3056 | 3.7487 | 3.7722 | 6.2055 | 4.2406 | 4.6566 | 7.1785 | 7.1915 | 6.9447 | 5.9236 | 4.2801 | 4.5065 | 5.8411 | 5.532 | 5.2872 | 4.5393 | 4.3398 | 5.227 | 5.0193 | 6.8171 | 7.1864 | 7.4315 | 8.6299 | 9.9874 | 10.2799 | 10.5473 | 16.749 | 17.4081 | 17.4444 | 17.4931 | 17.5173 | 17.527 | 17.5169 | 17.5684 | 17.5581 | 17.5924 | 17.5947 | 17.5974 | 17.59 | 17.5915
6125 | 2015 | 9 | 13 | 4 | 8269 |  | MA | Middlesex | 42.3917 | -71.0667 | Gas | 1588 | 93 | Mystic 93 | 0 | 0 | 0 | 0 | 1.3002 | 1.0539 | 2.5833 | 2.3913 | 1.5039 | 2.0612 | 2.5018 | 2.305 | 2.4488 | 2.7143 | 3.2785 | 2.4384 | 2.9866 | 3.6306 | 3.5485 | 3.3577 | 5.652 | 3.9625 | 4.7181 | 4.6415 | 4.3663 | 3.0495 | 4.1823 | 3.1924 | 4.4389 | 4.7297 | 3.1037 | 3.5776 | 3.1921 | 4.4136 | 3.793 | 5.5395 | 5.0336 | 5.8676 | 6.8695 | 8.1327 | 8.5761 | 9.4269 | 13.3827 | 13.948 | 13.9522 | 13.9594 | 13.9686 | 13.97 | 13.9678 | 13.968 | 13.9674 | 13.9684 | 13.9738 | 13.9722 | 13.972 | 13.9778
6126 | 2015 | 9 | 13 | 5 | 8367 |  | NY | Tompkins | 42.6028 | -76.6336 | Coal | 2535 | 1 | Cayuga Operating Company, LLC 1 | 0 | 0 | 0 | 0 | 4.5771 | 15.5826 | 16.8808 | 32.9883 | 29.2267 | 27.9505 | 30.7011 | 29.83 | 27.8862 | 30.5747 | 23.1018 | 25.9116 | 28.668 | 21.0942 | 22.4938 | 27.1025 | 22.77 | 23.1087 | 24.4483 | 24.124 | 33.3177 | 26.7068 | 23.6938 | 41.0573 | 39.6369 | 44.9457 | 52.2861 | 61.0622 | 43.1014 | 61.0869 | 40.8323 | 31.419 | 28.1965 | 14.6572 | 13.7241 | 10.5167 | 22.4568 | 16.1471 | 7.3605 | 0 | 0 | 0 | 0 | 0 | 0 | 0 | 0 | 0 | 0 | 0 | 0 | 0
6127 | 2015 | 9 | 13 | 6 | 9077 |  | MA | Berkshire | 42.4564 | -73.2181 | Gas | 50002 | 2 | Pittsfield Generating 2 | 0 | 0 | 0 | 0 | 0.43026 | 0.70115 | 0.8883 | 0.45838 | 0.90551 | 0.80145 | 0.78854 | 1.0178 | 0.95194 | 0.83735 | 0.82396 | 0.68607 | 1.353 | 0.81848 | 0.795 | 1.1704 | 1.6833 | 1.1781 | 1.0585 | 0.89194 | 1.4666 | 0.93019 | 1.7995 | 1.2967 | 1.544 | 1.664 | 1.7296 | 2.6194 | 2.1448 | 2.6306 | 2.0015 | 1.6362 | 2.3015 | 1.5942 | 2.22 | 2.6883 | 2.9903 | 4.6271 | 6.2163 | 6.2884 | 6.2779 | 6.2339 | 6.1486 | 6.351 | 6.2449 | 6.3692 | 6.1844 | 6.1932 | 6.372 | 6.1305 | 6.2905 | 6.1982
6128 | 2015 | 9 | 13 | 7 | 10161 |  | NY | Bronx | 40.8697 | -73.8258 | Gas | 52168 | 4 | Riverbay Corp. - Co-Op City 4 | 0 | 0 | 0 | 0 | 0.0284 | 0.1108 | 0.098 | 0.2132 | 0.2368 | 0.128 | 0.2972 | 0.2232 | 0.3432 | 0.4232 | 0.4013 | 0.4264 | 0.4156 | 0.3828 | 0.3914 | 0.244 | 0.23 | 0.2688 | 0.2359 | 0.2512 | 0.2352 | 0.2852 | 0.3008 | 0.2732 | 0.3776 | 0.4328 | 0.3504 | 0.3815 | 0.2836 | 0.428 | 0.5035 | 0.6028 | 0.7197 | 0.7068 | 0.836 | 1.0116 | 0.9336 | 1.142 | 1.4397 | 1.904 | 2 | 2 | 2 | 2 | 2 | 2 | 2 | 2 | 2 | 2 | 2 | 2
6129 | 2015 | 9 | 13 | 8 | 11671 |  | NY | Erie | 42.97 | -78.93 | Coal | 2549 | 67 | Huntley Power 67 | 0 | 0 | 0 | 0 | 1.7241 | 0.4159 | 2.9309 | 7.8467 | 10.2177 | 7.8602 | 12.048 | 12.7086 | 12.4196 | 15.8186 | 22.1946 | 18.3169 | 22.5464 | 17.4625 | 16.0774 | 26.7128 | 21.4326 | 31.9208 | 23.6092 | 37.4483 | 31.0974 | 29.4483 | 33.4709 | 39.3024 | 34.2795 | 44.3306 | 37.993 | 45.168 | 52.4414 | 53.9984 | 60.5067 | 71.128 | 83.4678 | 90.9741 | 86.269 | 80.4315 | 77.1052 | 67.0559 | 82.3182 | 158.1706 | 169.3291 | 169.3274 | 172.07 | 171.9939 | 175.5174 | 176.3549 | 177.5449 | 179.8918 | 179.2723 | 179.9578 | 181.0008 | 180.663
6130 | 2015 | 9 | 13 | 9 | 12014 |  | MA | Bristol | 41.8653 | -71.1061 | Gas | 1682 | 9 | Cleary Flood 9 | 0.3906 | 0.8209 | 1.1156 | 1.4285 | 5.1185 | 7.0075 | 6.1895 | 6.225 | 6.2234 | 7.0607 | 10.8901 | 9.577 | 12.1415 | 12.6094 | 14.9986 | 17.5458 | 12.2989 | 19.0051 | 21.2473 | 23.9146 | 25.2571 | 24.0568 | 28.924 | 32.5224 | 24.2437 | 36.6865 | 35.6385 | 37.2286 | 39.2024 | 33.6609 | 39.9434 | 34.8624 | 38.7559 | 36.5796 | 31.6983 | 35.1646 | 41.8389 | 47.794 | 52.5283 | 72.0559 | 70.3454 | 87.6191 | 116.8341 | 134.2741 | 133.2051 | 133.2613 | 130.6993 | 131.447 | 129.8638 | 131.1962 | 130.0136 | 130.2321 | 129.5909 | 130.12 | 130.0738 | 129.953
6131 | 2015 | 9 | 13 | 10 | 12840 |  | MA | Berkshire | 42.4564 | -73.2181 | Gas | 50002 | 3 | Pittsfield Generating 3 | 0 | 0 | 0 | 0 | 0.2724 | 0.67232 | 0.81413 | 0.45116 | 0.34752 | 0.81104 | 0.80306 | 0.71038 | 0.91798 | 0.9949 | 0.83789 | 0.67716 | 0.60971 | 0.72797 | 0.48513 | 0.71999 | 1.1451 | 0.83404 | 0.67476 | 0.68765 | 1.1797 | 0.80836 | 1.2431 | 1.0059 | 1.2032 | 1.4245 | 1.4391 | 2.3548 | 1.4368 | 2.0531 | 1.4578 | 1.4746 | 1.2931 | 1.6683 | 1.5033 | 2.1931 | 2.8718 | 3.9603 | 6.0005 | 5.6154 | 5.5629 | 5.5748 | 5.5286 | 5.524 | 5.4933 | 5.5322 | 5.5678 | 5.5326 | 5.5632 | 5.5226 | 5.5283 | 5.5363
6132 | 2015 | 9 | 13 | 11 | 13160 |  | NY | Niagara | 43.1622 | -78.7453 | Gas | 54041 | 11855 | Lockport 11855 | 0 | 0 | 0 | 0 | 0 | 0 | 0.5474 | 6.8958 | 3.8687 | 3.5822 | 9.347 | 8.4789 | 14.9696 | 15.2494 | 18.1828 | 20.2303 | 29.2635 | 38.7025 | 34.8553 | 31.4885 | 33.4538 | 22.7119 | 40.939 | 53.5336 | 50.3824 | 41.7721 | 72.5216 | 60.2117 | 45.0423 | 60.4815 | 41.7838 | 81.483 | 64.2826 | 102.9662 | 126.4025 | 125.921 | 111.7562 | 154.5886 | 137.8592 | 143.3595 | 144.4979 | 151.5212 | 235.1083 | 310.6303 | 349.1422 | 371.4104 | 391.664 | 412.3605 | 429.7093 | 443.498 | 462.6956 | 483.9967 | 500.6074 | 515.4407 | 533.5885 | 546.8975
6133 | 2015 | 9 | 13 | 12 | 13399 |  | MA | Berkshire | 42.4564 | -73.2181 | Gas | 50002 | 1 | Pittsfield Generating 1 | 0 | 0 | 0 | 0 | 0.2929 | 0.64488 | 0.72564 | 0.48941 | 0.48158 | 0.93177 | 0.66687 | 0.78417 | 1.0082 | 1.1767 | 0.99314 | 0.77818 | 1.0147 | 0.82968 | 0.9699 | 0.93764 | 1.539 | 1.16 | 1.0636 | 0.80477 | 1.7206 | 1.2865 | 1.8835 | 1.4435 | 2.0454 | 2.0614 | 2.2649 | 2.4076 | 2.2876 | 2.692 | 2.1229 | 1.7731 | 1.8364 | 2.0479 | 2.5582 | 2.8381 | 3.7152 | 5.2234 | 7.549 | 6.935 | 6.8613 | 6.8442 | 6.8698 | 6.8932 | 6.8476 | 6.8669 | 6.8492 | 6.8486 | 6.8453 | 6.9053 | 6.8608 | 6.838
6134 | 2015 | 9 | 13 | 13 | 13601 |  | NY | Nassau | 40.8275 | -73.6478 | Gas | 7869 | UGT013 | Glenwood Landing Energy Center UGT013 | 0 | 0 | 0 | 0 | 0 | 0.0338 | 0.05254 | 0.05922 | 0.03348 | 0.15696 | 0.13792 | 0.21764 | 0.50846 | 0.34614 | 0.33002 | 0.4561 | 0.83492 | 0.77112 | 0.71378 | 0.75636 | 0.79876 | 1.0029 | 1.2928 | 1.1295 | 1.4428 | 1.339 | 1.1556 | 1.2733 | 2.8464 | 4.1961 | 2.0515 | 2.2933 | 2.9602 | 2.384 | 2.3289 | 2.3052 | 4.6985 | 2.9432 | 5.1548 | 3.6765 | 3.4821 | 3.7714 | 5.1066 | 5.0039 | 5.1187 | 4.9405 | 4.9366 | 4.9603 | 4.8613 | 4.9524 | 4.79 | 4.8336 | 4.8178 | 4.988 | 4.7623 | 5.0474
6135 | 2015 | 9 | 13 | 14 | 13438 |  | MA | Middlesex | 42.3917 | -71.0667 | Gas | 1588 | 81 | Mystic 81 | 0 | 0 | 0 | 0 | 0.6812 | 0.49248 | 1.1309 | 1.1499 | 1.7339 | 1.0779 | 1.5454 | 0.91165 | 2.5988 | 2.2632 | 3.1306 | 3.1998 | 2.9859 | 2.9474 | 2.1653 | 3.8502 | 3.2971 | 3.0864 | 3.4132 | 4.0866 | 2.368 | 2.4703 | 5.0868 | 3.1046 | 2.6319 | 3.5869 | 3.7888 | 3.561 | 4.2553 | 3.9213 | 4.4728 | 5.7308 | 6.6434 | 6.0752 | 7.401 | 9.0618 | 8.3928 | 9.3234 | 14.5254 | 15.0827 | 15.0559 | 15.0172 | 15.0014 | 14.9769 | 14.969 | 14.967 | 14.9682 | 14.9561 | 14.9667 | 14.9643 | 14.9739 | 14.9554
6136 | 2015 | 9 | 13 | 15 | 14058 |  | MA | Middlesex | 42.3917 | -71.0667 | Gas | 1588 | 82 | Mystic 82 | 0 | 0 | 0 | 0 | 1.6753 | 0.82912 | 1.6911 | 1.2671 | 0.9415 | 3.6863 | 1.7131 | 2.5932 | 3.6687 | 2.6044 | 3.4362 | 3.3316 | 3.1383 | 3.071 | 2.4301 | 3.4222 | 3.3894 | 3.8332 | 4.6226 | 4.3774 | 4.2021 | 3.4364 | 4.3842 | 3.24 | 3.7468 | 4.5839 | 5.5003 | 4.6316 | 5.2668 | 4.7483 | 4.8094 | 5.9608 | 9.0379 | 5.9545 | 9.5886 | 11.0602 | 10.4748 | 11.1012 | 16.7495 | 16.9786 | 16.9819 | 16.9816 | 17.016 | 16.9942 | 17.0137 | 17.0122 | 17.01 | 17.0149 | 17.0123 | 16.9886 | 17.0276 | 17.0189
6137 | 2015 | 9 | 13 | 16 | 14114 |  | NY | Suffolk | 40.9503 | -73.0786 | Oil | 2517 | 4 | Port Jefferson Energy Center 4 | 0 | 0 | 0 | 0 | 3.201 | 3.3186 | 7.4327 | 6.763 | 6.1213 | 5.1586 | 6.2766 | 9.9436 | 10.7518 | 8.5431 | 7.6457 | 9.0972 | 7.9563 | 18.3279 | 11.4442 | 14.3174 | 16.803 | 21.625 | 23.2799 | 19.8722 | 16.7254 | 18.6486 | 19.962 | 13.7429 | 16.7658 | 21.6813 | 17.437 | 23.2941 | 20.5549 | 21.8707 | 28.2763 | 32.913 | 38.7318 | 46.2153 | 48.5272 | 43.4582 | 52.6274 | 62.2066 | 55.9517 | 97.7091 | 106.8822 | 113.8265 | 117.2681 | 116.5969 | 116.8057 | 116.9062 | 117.5379 | 115.7733 | 116.2003 | 114.9269 | 115.292 | 116.0637
6138 | 2015 | 9 | 13 | 17 | 13772 |  | MA | Bristol | 41.6728 | -70.9989 | Gas | 52026 | 1 | Dartmouth Power 1 | 0 | 0 | 0 | 0 | 0.07704 | 0.09986 | 0.24456 | 0.65032 | 0.39321 | 1.0073 | 0.84763 | 0.60313 | 0.47074 | 0.79592 | 1.0034 | 1.373 | 1.5452 | 1.7893 | 1.4388 | 1.7716 | 2.079 | 1.7539 | 2.6162 | 2.4101 | 3.0317 | 2.4181 | 3.1506 | 3.9928 | 2.8042 | 3.8035 | 4.3416 | 5.0626 | 5.3209 | 5.1521 | 4.1222 | 3.9731 | 3.689 | 3.9271 | 5.7633 | 7.7186 | 8.9227 | 10.0879 | 13.8043 | 14.8967 | 14.8212 | 14.761 | 14.7414 | 14.6466 | 14.6306 | 14.6062 | 14.5487 | 14.4877 | 14.4815 | 14.4456 | 14.4033 | 14.4206
6139 | 2015 | 9 | 13 | 18 | 14015 |  | MA | Middlesex | 42.6308 | -71.3133 | Gas | 54586 | 2 | L'Energia Energy Center 2 | 0 | 0 | 0 | 0 | 0.32761 | 0.29042 | 0.56161 | 0.63811 | 0.70721 | 0.83346 | 1.2734 | 1.2504 | 0.87039 | 1.3022 | 1.5791 | 2.2866 | 1.8313 | 2.8906 | 2.5156 | 2.6796 | 1.8381 | 2.2397 | 2.7928 | 2.538 | 3.2008 | 2.4218 | 2.6372 | 2.4495 | 4.2873 | 3.5026 | 3.7889 | 4.8674 | 4.5839 | 5.269 | 4.3393 | 5.5302 | 6.683 | 4.7178 | 6.2965 | 5.7041 | 6.6362 | 5.1173 | 5.9161 | 4.8211 | 4.6556 | 4.51 | 4.5271 | 4.4048 | 4.3401 | 4.2774 | 4.3141 | 4.2061 | 4.2177 | 4.14 | 4.2366 | 4.1615
6140 | 2015 | 9 | 13 | 19 | 13560 |  | NY | Oswego | 43.4682 | -76.4965 | Gas | 50450 | 1 | Indeck-Oswego Energy Center 1 | 0 | 0.4007 | 1.6579 | 2.68 | 4.3207 | 1.9211 | 3.8753 | 4.1239 | 2.882 | 2.885 | 3.0176 | 3.5886 | 4.0306 | 1.9563 | 3.4401 | 3.4303 | 2.6249 | 1.9692 | 0.80522 | 2.3437 | 3.628 | 3.2431 | 4.0773 | 5.4391 | 4.2865 | 3.8616 | 7.0448 | 5.5522 | 4.0533 | 6.9692 | 8.6094 | 12.5215 | 11.39 | 10.7699 | 11.054 | 11.7975 | 15.6569 | 16.7245 | 19.1766 | 28.1926 | 27.9875 | 37.53 | 47.7376 | 48.8609 | 48.7462 | 48.6727 | 48.7158 | 48.8158 | 48.7246 | 48.8462 | 48.7315 | 48.7237 | 48.6737 | 48.7883 | 48.6737 | 48.7256
6141 | 2015 | 9 | 13 | 20 | 12310 |  | NY | Queens | 40.7585 | -73.9451 | Gas | 2500 | 30 | Ravenswood Generating Station 30 | 0 | 0 | 0 | 6.8911 | 41.3712 | 40.0473 | 42.4385 | 51.7512 | 43.5507 | 41.4473 | 41.1861 | 44.1126 | 43.2878 | 55.8963 | 51.6721 | 54.2915 | 67.0788 | 62.7817 | 76.8185 | 68.1475 | 93.1939 | 95.4617 | 122.7928 | 99.3718 | 124.1094 | 116.1193 | 117.2925 | 161.1727 | 192.6194 | 236.0793 | 233.0499 | 298.4731 | 234.0272 | 270.8318 | 176.9561 | 190.3856 | 178.9776 | 131.139 | 180.8464 | 262.9926 | 302.8188 | 339.6058 | 649.8652 | 875.084 | 884.0376 | 886.9429 | 885.9336 | 884.6719 | 886.8747 | 887.0861 | 887.3726 | 886.6156 | 885.954 | 886.902 | 885.5653 | 886.5133
6142 | 2015 | 9 | 13 | 21 | 11391 |  | CT | Hartford | 41.7639 | -72.6925 | Gas | 50498 | GT | Capitol District Energy Center GT | 0 | 0 | 0 | 0 | 0.83183 | 2.9217 | 0.96517 | 1.2099 | 2.4014 | 2.8847 | 4.1174 | 3.1919 | 5.6355 | 4.2032 | 3.646 | 3.1469 | 4.0546 | 4.579 | 3.9666 | 3.0711 | 3.6347 | 3.8014 | 4.1234 | 3.4271 | 3.8497 | 4.1245 | 6.5937 | 4.4052 | 5.9366 | 4.9475 | 5.2585 | 6.6159 | 5.8881 | 5.5481 | 5.9256 | 8.8662 | 10.1759 | 10.4322 | 16.4791 | 16.315 | 23.3929 | 27.4808 | 35.5708 | 37.3877 | 37.2881 | 37.4102 | 37.419 | 37.3152 | 37.3583 | 37.4345 | 37.2716 | 37.3985 | 37.2704 | 37.2901 | 37.33 | 37.3171
6143 | 2015 | 9 | 13 | 22 | 9442 |  | NY | Suffolk | 40.9503 | -73.0786 | Gas | 2517 | UGT003 | Port Jefferson Energy Center UGT003 | 0 | 0 | 0 | 0 | 0 | 0 | 0 | 0 | 0 | 0 | 0 | 0.04729 | 0.07791 | 0.07324 | 0.12885 | 0.15853 | 0.20439 | 0.23531 | 0.31427 | 0.30967 | 0.57409 | 0.48458 | 0.6982 | 0.62949 | 1.1267 | 1.261 | 1.0556 | 1.3702 | 1.9321 | 1.5515 | 1.7099 | 1.3665 | 1.7249 | 1.6135 | 1.6935 | 1.6876 | 1.9314 | 1.5464 | 1.9807 | 2.3326 | 2.8147 | 3.4213 | 3.377 | 3.2094 | 3.2432 | 3.282 | 3.278 | 3.3636 | 3.3475 | 3.3385 | 3.3613 | 3.4372 | 3.4241 | 3.399 | 3.395 | 3.4136
6144 | 2015 | 9 | 13 | 23 | 8563 |  | NY | Niagara | 43.1622 | -78.7453 | Gas | 54041 | 11854 | Lockport 11854 | 0 | 0 | 0 | 0 | 0 | 0 | 0.89612 | 1.8 | 1.0474 | 2.1479 | 2.5469 | 1.4412 | 2.7063 | 3.0352 | 2.3484 | 3.0936 | 4.5864 | 6.5699 | 4.1981 | 3.5118 | 5.2787 | 1.9844 | 7.5787 | 5.3204 | 7.8853 | 5.1805 | 8.3017 | 7.3212 | 8.761 | 7.2256 | 10.6099 | 8.643 | 10.256 | 14.1754 | 17.313 | 14.8267 | 16.9961 | 22.7222 | 24.5092 | 26.493 | 25.0059 | 27.0828 | 43.4835 | 41.6318 | 41.9113 | 41.5584 | 41.6249 | 42.1042 | 42.414 | 43.3448 | 43.2909 | 44.1335 | 44.7647 | 45.2289 | 45.6843 | 46.3185
6145 | 2015 | 9 | 14 | 0 | 7912 |  | NY | Allegany | 42.5083 | -78.0661 | Gas | 10619 | 1 | Allegany Station No. 133 1 | 0 | 0 | 0 | 0 | 0 | 0 | 0 | 0.02895 | 0 | 0.23879 | 0.29498 | 0.16622 | 0.34999 | 0.33898 | 0.24011 | 0.63395 | 0.60378 | 0.54776 | 0.94296 | 0.60777 | 0.91881 | 0.91482 | 1.1791 | 1.7589 | 1.0691 | 1.3153 | 3.0624 | 2.7518 | 2.3673 | 2.7479 | 2.6724 | 2.477 | 4.3816 | 3.6046 | 4.9039 | 5.7101 | 6.5086 | 7.5667 | 8.2458 | 9.4245 | 10.2341 | 11.4471 | 13.2055 | 13.3678 | 13.3524 | 13.3763 | 13.3519 | 13.3431 | 13.3596 | 13.3544 | 13.3678 | 13.3309 | 13.3645 | 13.3463 | 13.36 | 13.354
6146 | 2015 | 9 | 14 | 1 | 7798 |  | CT | Middlesex | 41.5544 | -72.5793 | Gas | 562 | 2 | Middletown 2 | 0 | 0 | 0 | 0 | 0 | 2.4266 | 2.5843 | 3.235 | 6.9725 | 5.5209 | 8.8164 | 8.9862 | 11.0517 | 10.8234 | 7.8195 | 8.6697 | 9.2201 | 9.3365 | 7.7879 | 10.4132 | 18.9924 | 12.5614 | 11.969 | 14.1381 | 10.4474 | 8.8248 | 14.3986 | 13.4543 | 13.008 | 20.2915 | 20.4027 | 22.6601 | 24.351 | 27.4196 | 32.556 | 30.2693 | 35.646 | 33.3744 | 53.8929 | 63.675 | 94.1874 | 122.3635 | 119.1542 | 125.957 | 135.6258 | 138.5743 | 141.1586 | 145.2133 | 146.3217 | 150.7809 | 152.4864 | 154.7383 | 156.8469 | 160.1346 | 161.8918 | 165.6052
6147 | 2015 | 9 | 14 | 2 | 7566 |  | NY | Suffolk | 40.7861 | -73.2931 | Gas | 55786 | CT01 | Edgewood Energy CT01 | 0 | 0 | 0 | 0 | 0 | 0.06704 | 0.0736 | 0.0193 | 0.15794 | 0.16772 | 0.0479 | 0.1487 | 0.18 | 0.32101 | 0.09706 | 0.11992 | 0.17804 | 0.27595 | 0.38664 | 0.30158 | 0.58005 | 0.40918 | 0.55778 | 0.62917 | 0.806 | 0.69921 | 0.71266 | 0.75101 | 1.2243 | 1.1077 | 1.149 | 1.5193 | 2.0393 | 1.8391 | 1.7636 | 1.3571 | 1.6857 | 1.5623 | 1.7412 | 2.4268 | 3.1433 | 3.3322 | 5.0514 | 5.5 | 5.5 | 5.5 | 5.5 | 5.5 | 5.5 | 5.5 | 5.5 | 5.5 | 5.5 | 5.5 | 5.5 | 5.5
6148 | 2015 | 9 | 14 | 3 | 7753 |  | NY | Suffolk | 40.7861 | -73.2931 | Gas | 55786 | CT02 | Edgewood Energy CT02 | 0 | 0 | 0 | 0 | 0 | 0.01833 | 0.0544 | 0.0172 | 0.09632 | 0.05384 | 0.08902 | 0.09611 | 0.18157 | 0.19201 | 0.0308 | 0.08754 | 0.13045 | 0.25971 | 0.33975 | 0.37211 | 0.49747 | 0.40456 | 0.40194 | 0.59191 | 0.63535 | 0.65518 | 0.63344 | 0.64485 | 0.93019 | 1.0741 | 1.1733 | 1.2048 | 1.838 | 1.6886 | 1.6088 | 1.5358 | 1.5904 | 1.3574 | 1.6305 | 2.2946 | 2.8901 | 2.9961 | 4.5591 | 4.8675 | 4.8547 | 4.8366 | 4.8176 | 4.8186 | 4.7665 | 4.7516 | 4.7461 | 4.7638 | 4.726 | 4.7393 | 4.7169 | 4.7246
6149 | 2015 | 9 | 14 | 4 | 8551 |  | NY | Suffolk | 40.787 | -73.2933 | Gas | 7912 | BW01 | Brentwood BW01 | 0 | 0 | 0 | 0 | 0 | 0 | 0 | 0 | 0.02256 | 0.07619 | 0.17291 | 0.13203 | 0.25761 | 0.14215 | 0.30201 | 0.18614 | 0.17849 | 0.42121 | 0.38308 | 0.40481 | 0.55984 | 0.47719 | 0.39605 | 0.3536 | 0.53026 | 0.61083 | 0.62838 | 0.66211 | 0.91262 | 0.93915 | 0.88125 | 0.78732 | 1.185 | 1.1707 | 1.4147 | 1.0125 | 1.0851 | 0.92683 | 0.95412 | 1.3277 | 1.589 | 2.2557 | 3.7568 | 3.8155 | 3.7616 | 3.7441 | 3.7369 | 3.7089 | 3.6954 | 3.6442 | 3.6356 | 3.6475 | 3.5901 | 3.6101 | 3.5553 | 3.5369
6150 | 2015 | 9 | 14 | 5 | 10144 |  | NY | Niagara | 43.1622 | -78.7453 | Gas | 54041 | 11856 | Lockport 11856 | 0 | 0 | 0 | 0 | 0 | 0 | 0.2512 | 2.7071 | 1.3162 | 0.79447 | 1.3489 | 1.3603 | 2.1548 | 0.7058 | 2.6379 | 2.9435 | 3.6631 | 3.9288 | 3.8506 | 4.5716 | 1.8892 | 2.8194 | 2.5905 | 4.4727 | 4.2935 | 3.9439 | 5.8438 | 6.3009 | 2.9984 | 3.6763 | 3.7333 | 4.2762 | 4.8691 | 8.3892 | 9.6958 | 9.0017 | 8.6206 | 10.1782 | 12.2403 | 7.64 | 7.3616 | 6.9419 | 23.7179 | 26.4967 | 28.5715 | 30.6569 | 31.7792 | 33.9843 | 35.2814 | 34.8187 | 34.0317 | 33.6177 | 33.3807 | 33.157 | 32.8331 | 32.5965
6151 | 2015 | 9 | 14 | 6 | 11543 |  | NY | Queens | 40.7869 | -73.9122 | Gas | 8906 | 51RH | Astoria Generating Station 51RH | 0 | 0 | 0 | 1.1617 | 9.6293 | 12.2682 | 10.4477 | 11.4187 | 12.0163 | 11.2607 | 10.418 | 10.7967 | 9.4138 | 9.0094 | 9.5793 | 11.3445 | 10.033 | 13.2055 | 11.5317 | 11.4804 | 16.9736 | 14.0826 | 11.0222 | 9.3212 | 10.1206 | 9.487 | 8.7423 | 12.7363 | 12.3367 | 13.9768 | 15.7958 | 16.1777 | 15.3265 | 16.9485 | 17.4455 | 13.8842 | 12.9571 | 13.8195 | 19.5065 | 28.5556 | 36.1719 | 46.0782 | 103.2078 | 170.3361 | 172.1291 | 172.4583 | 172.4147 | 172.1422 | 172.6916 | 172.4125 | 172.5106 | 172.1575 | 172.1923 | 172.4539 | 172.5869 | 172.709
6152 | 2015 | 9 | 14 | 7 | 12275 |  | NY | Queens | 40.7869 | -73.9122 | Gas | 8906 | 52SH | Astoria Generating Station 52SH | 0 | 0 | 0 | 1.3848 | 11.7227 | 14.9856 | 12.6317 | 13.8845 | 14.3426 | 13.2684 | 12.5646 | 12.519 | 11.1451 | 10.2886 | 11.3022 | 13.7655 | 12.2822 | 14.2659 | 13.7787 | 13.4097 | 18.2616 | 16.1553 | 12.7785 | 11.2977 | 11.1782 | 10.8282 | 9.823 | 14.7571 | 14.2715 | 15.6162 | 16.6865 | 17.8604 | 17.1153 | 18.0777 | 18.2994 | 13.6203 | 14.7489 | 14.6523 | 21.6608 | 29.9996 | 36.8636 | 43.5963 | 86.9297 | 136.2557 | 136.7367 | 136.9744 | 137.2984 | 136.8357 | 136.536 | 137.2838 | 136.7494 | 136.8706 | 136.8696 | 137.0821 | 136.729 | 137.3042
6153 | 2015 | 9 | 14 | 8 | 12798 |  | ME | Oxford | 44.5303 | -70.5219 | Gas | 55100 | 1 | Rumford Power 1 | 0 | 0 | 0 | 0 | 0.08415 | 2.6564 | 1.9741 | 2.0299 | 1.287 | 1.0214 | 3.8275 | 4.3454 | 2.2542 | 2.9949 | 4.64 | 6.7063 | 2.9721 | 4.3477 | 7.2054 | 3.226 | 5.7541 | 5.2395 | 8.8953 | 5.0866 | 2.7601 | 6.3639 | 8.6588 | 7.4944 | 6.7357 | 9.3248 | 5.9852 | 10.3015 | 7.0204 | 7.9736 | 5.6395 | 5.7699 | 6.033 | 6.8714 | 11.8641 | 10.288 | 11.2655 | 16.6448 | 16.6096 | 17.0702 | 16.8453 | 16.6513 | 16.4103 | 16.298 | 16.1591 | 16.0595 | 15.9482 | 15.6832 | 15.6029 | 15.4661 | 15.3334 | 15.1771
6154 | 2015 | 9 | 14 | 9 | 13320 |  | NY | Kings | 40.663 | -74 | Gas | 7910 | 2301 | 23rd and 3rd 2301 | 0 | 0 | 0 | 0 | 0 | 0.0684 | 0.03195 | 0.0195 | 0.07856 | 0.02985 | 0.09362 | 0.03029 | 0.07243 | 0.03579 | 0.02021 | 0.0667 | 0.05255 | 0.16878 | 0.2805 | 0.06525 | 0.06548 | 0.23013 | 0.29809 | 0.48591 | 0.49891 | 0.46334 | 0.43075 | 0.53203 | 0.84836 | 0.65853 | 1.0283 | 0.83812 | 0.94768 | 1.3688 | 1.4931 | 1.8505 | 2.0236 | 2.0623 | 2.438 | 2.9835 | 2.9193 | 3.1654 | 3.8874 | 3.9402 | 3.9363 | 3.9558 | 3.9684 | 3.9549 | 3.9279 | 3.9543 | 3.9087 | 3.9378 | 3.9261 | 3.9312 | 3.9309 | 3.936
6155 | 2015 | 9 | 14 | 10 | 14017 |  | NY | Queens | 40.7869 | -73.9122 | Gas | 8906 | 32SH | Astoria Generating Station 32SH | 0 | 0 | 0 | 0.88722 | 2.6659 | 3.0745 | 3.3798 | 5.9061 | 6.7758 | 6.184 | 7.2502 | 6.8272 | 5.3792 | 7.7362 | 7.5694 | 7.0293 | 6.8498 | 5.7758 | 6.218 | 8.2955 | 6.3471 | 6.9917 | 8.5845 | 8.601 | 8.8361 | 9.3314 | 10.4016 | 9.3537 | 11.3597 | 10.2305 | 14.0317 | 14.2539 | 19.1642 | 16.3894 | 15.7337 | 16.241 | 19.0809 | 19.3745 | 20.3643 | 17.3647 | 30.454 | 44.473 | 63.7074 | 116.6062 | 122.4376 | 129.6609 | 135.8131 | 141.0748 | 146.5769 | 145.931 | 146.4803 | 145.8482 | 146.6514 | 146.0442 | 146.5603 | 146.1518
6156 | 2015 | 9 | 14 | 11 | 14132 |  | NY | Queens | 40.7869 | -73.9122 | Gas | 8906 | 31RH | Astoria Generating Station 31RH | 0 | 0 | 0 | 1.2311 | 3.8046 | 3.8251 | 4.5776 | 7.7893 | 9.3186 | 8.2277 | 9.6923 | 9.5267 | 7.4055 | 10.3129 | 10.0062 | 9.0757 | 9.0869 | 7.9248 | 8.7088 | 10.9371 | 8.549 | 9.2715 | 11.8237 | 11.1275 | 11.5039 | 12.3169 | 14.2065 | 12.5568 | 15.1451 | 12.8544 | 17.6679 | 19.1349 | 23.4603 | 19.9176 | 20.6079 | 19.5837 | 24.0927 | 24.8869 | 23.6437 | 22.4146 | 37.5444 | 52.723 | 77.922 | 144.4907 | 155.8634 | 163.0474 | 170.0596 | 177.981 | 184.1052 | 183.4941 | 184.3082 | 183.0921 | 184.2137 | 183.7152 | 184.0791 | 184.0509
6157 | 2015 | 9 | 14 | 12 | 14492 |  | NY | Clinton | 44.7132 | -73.4557 | Gas | 54574 | 1 | Saranac Power Partners, LP 1 | 0 | 0 | 0 | 0 | 1.891 | 3.242 | 4.5129 | 2.9894 | 2.7643 | 1.7533 | 1.3715 | 1.0733 | 0.86908 | 1.1339 | 1.5913 | 2.3488 | 3.1516 | 2.7097 | 4.0911 | 2.7736 | 4.424 | 6.158 | 6.7783 | 6.3639 | 4.4077 | 5.3259 | 8.3343 | 3.9778 | 3.9235 | 3.8857 | 5.6102 | 10.9187 | 10.5289 | 12.8755 | 14.3834 | 15.9106 | 12.4361 | 12.131 | 11.1733 | 7.6352 | 12.3379 | 10.2771 | 12.0387 | 31.4515 | 41.5102 | 40.9699 | 43.2797 | 43.8309 | 43.9527 | 43.3337 | 43.989 | 44.2332 | 43.2001 | 45.2248 | 44.8745 | 44.9757
6158 | 2015 | 9 | 14 | 13 | 14407 |  | NY | Suffolk | 40.9503 | -73.0786 | Gas | 2517 | UGT002 | Port Jefferson Energy Center UGT002 | 0 | 0 | 0 | 0 | 0 | 0 | 0 | 0 | 0 | 0 | 0.03 | 0.03684 | 0.09667 | 0.06328 | 0.10059 | 0.08346 | 0.20456 | 0.127 | 0.15706 | 0.30134 | 0.29617 | 0.41875 | 0.22743 | 0.29781 | 0.44098 | 0.54213 | 0.46672 | 0.53678 | 0.75197 | 0.75897 | 0.79269 | 0.80617 | 1.0717 | 1.1046 | 1.1837 | 1.0853 | 1.283 | 1.2449 | 1.3477 | 1.9943 | 2.0886 | 2.1646 | 3.0048 | 2.5415 | 2.5657 | 2.6421 | 2.64 | 2.7068 | 2.7377 | 2.7611 | 2.8009 | 2.8556 | 2.8717 | 2.9273 | 2.9583 | 3.0037
6159 | 2015 | 9 | 14 | 14 | 14331 |  | NY | Suffolk | 40.9503 | -73.0786 | Oil | 2517 | 3 | Port Jefferson Energy Center 3 | 0 | 0 | 0 | 0 | 4.2913 | 3.9521 | 5.0803 | 5.7155 | 3.0548 | 5.4076 | 6.0804 | 6.1555 | 6.8147 | 8.8899 | 7.0602 | 12.5046 | 14.9783 | 10.8143 | 16.1594 | 13.6566 | 11.7664 | 10.323 | 13.4354 | 9.8626 | 20.1093 | 15.6867 | 12.3658 | 18.1672 | 20.4024 | 22.2788 | 17.7691 | 23.5524 | 23.7749 | 31.5393 | 24.8672 | 17.0647 | 19.2269 | 18.3958 | 21.8177 | 22.8642 | 27.4292 | 39.4721 | 91.9927 | 112.3694 | 113.8989 | 117.846 | 118.5721 | 120.2731 | 124.449 | 125.838 | 128.9866 | 129.8536 | 133.3195 | 135.0207 | 136.8501 | 140.0283
6160 | 2015 | 9 | 14 | 15 | 14511 |  | NY | Erie | 42.97 | -78.93 | Coal | 2549 | 68 | Huntley Power 68 | 0 | 0 | 0 | 0 | 0.53246 | 4.8024 | 13.5975 | 10.9921 | 14.879 | 13.9551 | 12.1474 | 8.1382 | 8.8103 | 13.2782 | 12.0102 | 13.9373 | 15.7127 | 15.9332 | 13.0399 | 15.7268 | 14.7488 | 21.822 | 27.5907 | 32.5196 | 22.6786 | 17.4913 | 28.1929 | 23.7905 | 11.3773 | 20.5917 | 19.5381 | 23.3205 | 26.4842 | 18.6606 | 21.058 | 29.7755 | 26.7517 | 36.9153 | 33.6203 | 58.4239 | 52.0076 | 47.3187 | 94.9439 | 134.066 | 143.0323 | 146.8553 | 155.3557 | 160.2884 | 166.9956 | 171.0931 | 179.7401 | 185.2277 | 190.2131 | 195.8207 | 202.6072 | 208.3997
6161 | 2015 | 9 | 14 | 16 | 14540 |  | NY | Richmond | 40.6188 | -74.069 | Gas | 8053 | PT01 | Pouch Terminal PT01 | 0 | 0 | 0 | 0 | 0 | 0.0583 | 0.01716 | 0 | 0.06467 | 0.01463 | 0.01243 | 0.01914 | 0.00902 | 0.02123 | 0.05153 | 0.03506 | 0.05851 | 0.22682 | 0.11662 | 0.31732 | 0.19314 | 0.21079 | 0.32946 | 0.27875 | 0.58255 | 0.56892 | 0.3112 | 0.60766 | 0.76015 | 0.92094 | 0.81931 | 1.0228 | 1.0831 | 1.1643 | 1.3441 | 1.5517 | 1.9202 | 1.8946 | 2.155 | 3.0653 | 2.8534 | 3.2136 | 4.3942 | 4.5513 | 4.5351 | 4.5513 | 4.5728 | 4.5595 | 4.5712 | 4.5346 | 4.581 | 4.5728 | 4.5875 | 4.5671 | 4.5742 | 4.5621
6162 | 2015 | 9 | 14 | 17 | 14284 |  | NY | Kings | 40.663 | -74 | Gas | 7910 | 2302 | 23rd and 3rd 2302 | 0 | 0 | 0 | 0 | 0 | 0.05695 | 0.01946 | 0.0363 | 0.0138 | 0.0136 | 0.0388 | 0.0219 | 0.0168 | 0.0193 | 0.1445 | 0.04145 | 0.0527 | 0.13168 | 0.10471 | 0.14323 | 0.04865 | 0.10523 | 0.20231 | 0.24999 | 0.33968 | 0.29195 | 0.24741 | 0.47224 | 0.6216 | 0.49365 | 0.74934 | 0.72071 | 0.72894 | 1.053 | 0.99246 | 1.0776 | 1.538 | 1.603 | 2.2007 | 2.6788 | 2.6298 | 2.8799 | 3.5791 | 3.6261 | 3.6153 | 3.6161 | 3.6033 | 3.6114 | 3.623 | 3.598 | 3.606 | 3.6207 | 3.6273 | 3.6097 | 3.5997 | 3.6105
6163 | 2015 | 9 | 14 | 18 | 14410 |  | NY | Niagara | 43.3561 | -78.6039 | Coal | 6082 | 1 | Somerset Operating Company (Kintigh) 1 | 0 | 0 | 0 | 0 | 0 | 0 | 0 | 0 | 0 | 3.195 | 10.7592 | 15.6159 | 13.3531 | 24.6569 | 47.7042 | 54.4415 | 110.8057 | 111.8349 | 99.4448 | 112.9969 | 93.892 | 98.8943 | 72.462 | 108.627 | 97.3567 | 54.9612 | 108.6882 | 117.2391 | 79.3853 | 144.1214 | 150.8016 | 159.6732 | 199.1465 | 195.6327 | 285.0699 | 302.899 | 269.8541 | 331.3728 | 250.5063 | 180.4766 | 179.9216 | 169.2781 | 361.4074 | 717.3719 | 735.582 | 752.3795 | 763.4631 | 759.697 | 766.7431 | 775.2786 | 770.7347 | 768.3113 | 787.3038 | 779.0511 | 786.9857 | 776.5155
6164 | 2015 | 9 | 14 | 19 | 14161 |  | CT | Middlesex | 41.5544 | -72.5793 | Gas | 562 | 3 | Middletown 3 | 0 | 0 | 0 | 0 | 0 | 3.5194 | 12.0159 | 3.421 | 17.5783 | 13.0371 | 20.8654 | 23.3397 | 28.5463 | 25.7393 | 17.5316 | 20.9547 | 22.5698 | 25.3881 | 20.5662 | 19.5983 | 21.9324 | 35.2738 | 43.4554 | 38.3754 | 39.098 | 28.4773 | 39.2332 | 29.2634 | 41.9757 | 44.0968 | 34.7561 | 74.0584 | 61.8591 | 55.8021 | 75.1324 | 81.312 | 104.4943 | 140.2843 | 178.1044 | 187.7679 | 305.5187 | 462.5559 | 457.3049 | 617.5107 | 641.5559 | 648.8258 | 652.342 | 654.3017 | 656.9047 | 656.3552 | 660.241 | 659.3644 | 657.6648 | 660.5858 | 660.0993 | 661.3445
6165 | 2015 | 9 | 14 | 20 | 12955 |  | ME | Cumberland | 43.75 | -70.1569 | Oil | 1507 | 1 | William F Wyman 1 | 0 | 0 | 0 | 0 | 0 | 0 | 0 | 0.0936 | 0.18007 | 0 | 0 | 0.27099 | 1.0754 | 0.27936 | 0.46213 | 2.0784 | 1.9865 | 0.2061 | 1.806 | 0.8899 | 2.5266 | 3.3252 | 1.1516 | 2.9709 | 2.0485 | 1.5691 | 3.2383 | 1.9402 | 2.2651 | 4.7025 | 3.4941 | 7.2476 | 5.5307 | 7.7236 | 11.7007 | 10.6928 | 9.0511 | 15.6682 | 13.7593 | 17.5634 | 27.6573 | 21.9603 | 12.9277 | 14.7002 | 18.6786 | 23.4311 | 26.4627 | 29.6599 | 32.6758 | 37.1232 | 39.9669 | 45.4811 | 47.8725 | 51.9932 | 55.4115 | 59.5783
6166 | 2015 | 9 | 14 | 21 | 11256 |  | MA | Hampden | 42.1977 | -72.5103 | Oil | 6081 | 1 | Stony Brook 1 | 0 | 0 | 0 | 0 | 0 | 0.60412 | 0.27356 | 0.0836 | 0.38276 | 0.54004 | 0 | 1.108 | 0.31324 | 1.5741 | 2.2296 | 0.80642 | 2.6865 | 1.8739 | 1.9089 | 4.4284 | 3.4167 | 5.6184 | 4.2904 | 5.8311 | 5.5229 | 4.3718 | 8.3633 | 7.7391 | 6.6945 | 8.3766 | 11.728 | 16.2331 | 19.1992 | 19.9124 | 19.481 | 23.3923 | 22.8172 | 30.4372 | 45.4212 | 61.742 | 63.1242 | 84.168 | 103.9603 | 111.0317 | 110.9659 | 111.1462 | 111.4744 | 111.111 | 110.9854 | 110.6053 | 110.7393 | 110.6544 | 110.5749 | 110.4647 | 110.2514 | 110.1966
6167 | 2015 | 9 | 14 | 22 | 9706 |  | ME | Cumberland | 43.75 | -70.1569 | Oil | 1507 | 2 | William F Wyman 2 | 0 | 0 | 0 | 0 | 0 | 0 | 0 | 0 | 0 | 0 | 0 | 0 | 0.0522 | 0 | 0 | 0.91842 | 1.0382 | 0.68544 | 0.77105 | 0.78943 | 1.8809 | 3.4173 | 0.4908 | 1.2809 | 1.3529 | 1.5057 | 2.1809 | 3.5269 | 2.3493 | 0.97452 | 3.7021 | 5.1656 | 6.2863 | 6.0381 | 6.3633 | 7.9549 | 3.9734 | 6.24 | 6.8676 | 10.8579 | 15.8138 | 13.1662 | 11.1783 | 14.4106 | 19.221 | 23.7401 | 27.5379 | 31.4994 | 35.2331 | 38.9696 | 43.2527 | 47.2135 | 50.0746 | 54.4949 | 58.5504 | 62.5333
6168 | 2015 | 9 | 14 | 23 | 8413 |  | CT | New Haven | 41.4486 | -72.8358 | Gas | 55517 | CT05 | Wallingford Energy, LLC CT05 | 0 | 0 | 0 | 0 | 0.0019 | 0.05212 | 0.02392 | 0.06361 | 0.1017 | 0.12306 | 0.10967 | 0.18052 | 0.17662 | 0.17002 | 0.07315 | 0.08474 | 0.13445 | 0.22839 | 0.20421 | 0.14874 | 0.39087 | 0.28101 | 0.26931 | 0.23676 | 0.12551 | 0.26148 | 0.31006 | 0.23987 | 0.41377 | 0.35626 | 0.48237 | 0.54537 | 0.31299 | 0.50265 | 0.29542 | 0.37221 | 0.42969 | 0.23777 | 0.47797 | 0.49755 | 0.78809 | 1.2335 | 1.3944 | 2.2025 | 2.4011 | 2.5603 | 2.7402 | 2.9801 | 3.1059 | 3.1004 | 3.1085 | 3.0873 | 3.0971 | 3.1283 | 3.1161 | 3.1306
6169 | 2015 | 9 | 15 | 0 | 8155 |  | NY | Broome | 42.1073 | -75.9283 | Gas | 55600 | 1 | Binghamton Cogen Plant 1 | 0 | 0 | 0 | 0 | 0 | 0 | 0.008 | 0 | 0.29825 | 0 | 0.0165 | 0.20504 | 1.0013 | 0.96491 | 1.1876 | 0.20919 | 2.0221 | 1.5355 | 0.08046 | 0.75077 | 0.46302 | 0.18566 | 2.1769 | 3.3879 | 1.6404 | 4.2021 | 3.2169 | 0.48912 | 2.6875 | 3.8243 | 2.3841 | 1.081 | 4.7092 | 0.79364 | 2.6157 | 1.5523 | 1.0664 | 3.9452 | 3.2486 | 3.1174 | 6.5195 | 24.9838 | 86.8221 | 125.77 | 133.9979 | 141.9165 | 150.323 | 157.0183 | 156.4553 | 156.7729 | 157.3919 | 157.4838 | 157.8802 | 157.2805 | 157.3335 | 157.4638
6170 | 2015 | 9 | 15 | 1 | 8226 |  | CT | New Haven | 41.4486 | -72.8358 | Gas | 55517 | CT03 | Wallingford Energy, LLC CT03 | 0 | 0 | 0 | 0 | 0 | 0.0476 | 0.0212 | 0.0494 | 0.0742 | 0.0685 | 0.73185 | 0.46636 | 1.646 | 0.5368 | 0.0332 | 0.0585 | 0.0464 | 1.1176 | 2.1056 | 1.1537 | 4.9701 | 4.0776 | 2.459 | 2.1312 | 3.11 | 2.8335 | 2.5648 | 3.2099 | 2.6742 | 4.4841 | 2.13 | 6.1263 | 3.0544 | 3.8011 | 2.7831 | 1.4543 | 1.8805 | 2.1778 | 2.6205 | 2.7465 | 2.739 | 3.7288 | 1.577 | 2.6229 | 2.9091 | 3.1238 | 3.3603 | 3.5807 | 3.7327 | 3.7295 | 3.706 | 3.7243 | 3.6985 | 3.6751 | 3.751 | 3.6973
6171 | 2015 | 9 | 15 | 2 | 8243 |  | CT | New Haven | 41.4486 | -72.8358 | Gas | 55517 | CT01 | Wallingford Energy, LLC CT01 | 0 | 0 | 0 | 0 | 0 | 0.04181 | 0.01132 | 0.0256 | 0.03085 | 0.08229 | 0.09556 | 0.07344 | 0.10245 | 0.03879 | 0.11293 | 0.06181 | 0.12662 | 0.16417 | 0.18253 | 0.12425 | 0.26878 | 0.30458 | 0.25477 | 0.15967 | 0.15322 | 0.28802 | 0.22175 | 0.2705 | 0.31321 | 0.45806 | 0.526 | 0.44495 | 0.41885 | 0.36861 | 0.37207 | 0.24677 | 0.33481 | 0.37896 | 0.46009 | 0.63285 | 0.92445 | 1.5264 | 1.6871 | 2.8903 | 3.1298 | 3.2584 | 3.5225 | 3.7556 | 3.9381 | 4.0763 | 4.0248 | 4.0579 | 4.0626 | 4.0515 | 4.0377 | 4.0711
6172 | 2015 | 9 | 15 | 3 | 8412 |  | CT | New Haven | 41.4486 | -72.8358 | Gas | 55517 | CT02 | Wallingford Energy, LLC CT02 | 0 | 0 | 0 | 0 | 0 | 0.05643 | 0.02702 | 0.04996 | 0.0275 | 0.07642 | 0.04888 | 0.05237 | 0.09283 | 0.02284 | 0.08143 | 0.0493 | 0.02047 | 0.16432 | 0.13427 | 0.08081 | 0.21211 | 0.23565 | 0.20662 | 0.08937 | 0.09816 | 0.26482 | 0.21887 | 0.25588 | 0.31852 | 0.30322 | 0.39491 | 0.45623 | 0.32183 | 0.43022 | 0.33921 | 0.24674 | 0.28451 | 0.36275 | 0.47852 | 0.73502 | 0.95114 | 1.3698 | 1.7687 | 2.664 | 2.89 | 3.0986 | 3.3283 | 3.5012 | 3.7414 | 3.9084 | 3.9164 | 3.8496 | 3.8935 | 3.8924 | 3.9096 | 3.8755
6173 | 2015 | 9 | 15 | 4 | 9285 |  | ME | Penobscot | 44.8236 | -68.7106 | Gas | 55068 | 1 | Maine Independence Station 1 | 0 | 0 | 0 | 0 | 0.8734 | 2.336 | 0.2416 | 0.73688 | 1.6781 | 0.89866 | 2.7357 | 0.49936 | 1.4679 | 1.1842 | 3.201 | 3.1505 | 1.1898 | 1.8324 | 2.718 | 2.6946 | 2.064 | 2.2371 | 4.2374 | 1.6792 | 1.6537 | 3.6865 | 4.8852 | 3.7595 | 2.0164 | 2.8195 | 4.3433 | 4.9751 | 2.052 | 3.7469 | 1.7301 | 3.9106 | 4.5896 | 1.4926 | 5.7403 | 4.6152 | 5.8874 | 9.4447 | 12.1146 | 14.9305 | 14.782 | 14.7667 | 14.7625 | 14.7551 | 14.6801 | 14.6988 | 14.6986 | 14.6912 | 14.7077 | 14.6843 | 14.6813 | 14.6614
6174 | 2015 | 9 | 15 | 5 | 11246 |  | NY | Nassau | 40.6447 | -73.5683 | Gas | 2679 | 5 | Freeport Power Plant No. 2 5 | 0 | 0 | 0 | 0 | 0 | 0 | 0 | 0 | 0.02896 | 0 | 0 | 0 | 0.07381 | 0.06524 | 0 | 0.03242 | 0 | 0.027 | 0.10684 | 0 | 0 | 0.09516 | 0.17344 | 0.20321 | 0.16684 | 0.34632 | 0.46474 | 0.52883 | 0.88182 | 0.71182 | 0.49882 | 0.81471 | 0.91386 | 1.3382 | 1.6079 | 1.4275 | 1.9118 | 2.2531 | 2.7484 | 2.9777 | 4.0898 | 5.0628 | 7.266 | 7.5809 | 7.4938 | 7.5649 | 7.5346 | 7.5231 | 7.604 | 7.4938 | 7.5496 | 7.5673 | 7.5989 | 7.5669 | 7.5442 | 7.5924
6175 | 2015 | 9 | 15 | 6 | 12518 |  | NY | Richmond | 40.5915 | -74.2027 | Gas | 2490 | 30 | Arthur Kill 30 | 0 | 0 | 0 | 0 | 7.3247 | 10.4686 | 7.5017 | 11.5257 | 9.4119 | 8.1502 | 12.1172 | 10.1427 | 12.7931 | 15.7633 | 18.5909 | 19.3969 | 25.4533 | 23.5337 | 11.423 | 15.5329 | 15.6023 | 15.0025 | 20.6118 | 24.4685 | 21.4431 | 21.943 | 22.2427 | 18.7972 | 22.3163 | 26.7 | 20.0949 | 28.4046 | 27.9434 | 35.781 | 22.0391 | 40.4787 | 50.8115 | 42.6524 | 72.2697 | 74.5261 | 94.435 | 101.9764 | 243.78 | 400.5698 | 399.0335 | 400.5508 | 399.9201 | 396.9532 | 400.0099 | 396.2492 | 396.8508 | 396.1895 | 394.3846 | 393.6454 | 394.8607 | 394.3862
6176 | 2015 | 9 | 15 | 7 | 13855 |  | CT | New Haven | 41.4486 | -72.8358 | Gas | 55517 | CT04 | Wallingford Energy, LLC CT04 | 0 | 0 | 0 | 0 | 0 | 0 | 0.03355 | 0.0686 | 0.0318 | 0.1035 | 0.0273 | 0.03775 | 0.0911 | 0.02345 | 0.1164 | 0.0353 | 0.0583 | 0.1283 | 0.15135 | 0.10165 | 0.25255 | 0.2781 | 0.25165 | 0.0914 | 0.1908 | 0.2458 | 0.22675 | 0.3664 | 0.30275 | 0.4163 | 0.43295 | 0.416 | 0.4255 | 0.41875 | 0.4016 | 0.4039 | 0.45845 | 0.4615 | 0.57885 | 0.86695 | 1.2294 | 1.802 | 2.1919 | 3.806 | 4.2209 | 4.1936 | 4.1817 | 4.164 | 4.0676 | 4.0696 | 4.0188 | 4.017 | 4.034 | 4.0684 | 4.054 | 4.0344
6177 | 2015 | 9 | 15 | 8 | 15118 |  | ME | Cumberland | 43.75 | -70.1569 | Oil | 1507 | 4 | William F Wyman 4 | 0 | 0 | 0 | 0 | 0 | 0 | 1.0267 | 0.99968 | 1.7851 | 0.91236 | 4.6643 | 3.8703 | 2.0768 | 5.1995 | 2.758 | 17.6702 | 20.0863 | 16.085 | 32.5079 | 34.8817 | 31.9427 | 58.4516 | 24.9065 | 54.7076 | 47.7293 | 37.3428 | 64.6015 | 73.2046 | 36.45 | 67.2991 | 82.892 | 105.0404 | 113.9747 | 153.7647 | 194.7345 | 230.8995 | 161.738 | 254.5412 | 240.707 | 194.5193 | 255.3918 | 210.1322 | 161.7615 | 475.2359 | 612.6674 | 713.5125 | 802.5662 | 850.2777 | 858.9398 | 869.6264 | 874.2757 | 873.3934 | 873.4332 | 878.5464 | 873.0821 | 875.2565
6178 | 2015 | 9 | 15 | 9 | 15962 |  | NY | Nassau | 40.6169 | -73.6486 | Gas | 2511 | U00017 | E F Barrett U00017 | 0 | 0 | 0 | 0 | 1.3499 | 2.6593 | 1.2709 | 2.897 | 1.7456 | 5.198 | 2.8291 | 3.979 | 5.7807 | 3.4105 | 6.3677 | 5.5488 | 5.1245 | 4.6988 | 6.8898 | 5.8818 | 8.7202 | 4.8442 | 5.4342 | 7.1014 | 12.4266 | 8.1077 | 7.276 | 9.1667 | 7.5054 | 12.0564 | 9.8033 | 11.9204 | 16.0657 | 11.6595 | 11.0649 | 10.9048 | 7.7928 | 12.2335 | 14.1867 | 11.316 | 18.4107 | 21.5034 | 42.1712 | 89.2853 | 106.9884 | 117.3233 | 117.3259 | 117.0168 | 116.8685 | 116.6686 | 116.5292 | 116.5022 | 116.4093 | 116.3333 | 116.2239 | 116.1025
6179 | 2015 | 9 | 15 | 10 | 16327 |  | ME | Penobscot | 44.8236 | -68.7106 | Gas | 55068 | 2 | Maine Independence Station 2 | 0 | 0 | 0 | 0 | 0.62484 | 1.6858 | 0.34092 | 0.77384 | 0.42437 | 3.3436 | 1.9446 | 3.577 | 2.1386 | 0.32742 | 1.7981 | 1.1182 | 2.0354 | 1.5248 | 1.6999 | 2.9895 | 3.3176 | 2.3846 | 2.3419 | 2.1124 | 3.0053 | 4.2266 | 2.7698 | 4.983 | 4.1709 | 2.7815 | 1.1237 | 3.2119 | 2.7021 | 3.491 | 2.5487 | 1.2026 | 1.7006 | 1.9751 | 2.4636 | 4.6477 | 5.5254 | 8.8531 | 14.6461 | 16.5495 | 16.5584 | 16.6121 | 16.669 | 16.604 | 16.6654 | 16.6604 | 16.6866 | 16.6608 | 16.6839 | 16.6857 | 16.6425 | 16.6669
6180 | 2015 | 9 | 15 | 11 | 16808 |  | NY | Nassau | 40.6169 | -73.6486 | Gas | 2511 | U00016 | E F Barrett U00016 | 0 | 0 | 0 | 0 | 1.1229 | 1.947 | 1.4869 | 2.6707 | 1.9307 | 5.4664 | 2.8171 | 3.5106 | 5.7803 | 2.8066 | 6.5287 | 5.5119 | 4.7065 | 4.8855 | 7.0088 | 6.4872 | 7.7849 | 4.5759 | 5.4641 | 6.8237 | 12.0109 | 7.9962 | 7.3568 | 8.4988 | 7.2122 | 11.2201 | 10.0526 | 12.6909 | 15.5051 | 12.1363 | 10.9258 | 11.304 | 8.3174 | 11.5517 | 14.2117 | 11.5502 | 17.6642 | 21.3215 | 43.0369 | 88.2519 | 106.008 | 117.5202 | 117.2732 | 116.9382 | 116.8251 | 116.7078 | 116.5813 | 116.3784 | 116.4997 | 116.273 | 116.2633 | 116.2
6181 | 2015 | 9 | 15 | 12 | 17370 |  | MA | Hampden | 42.1977 | -72.5103 | Oil | 6081 | 3 | Stony Brook 3 | 0 | 0 | 0 | 0 | 0 | 0.48737 | 0.2368 | 0.15744 | 0.35722 | 0.51284 | 0.40956 | 1.9121 | 0 | 0.28504 | 1.4628 | 0 | 1.6587 | 1.0034 | 0.3138 | 1.4343 | 2.8075 | 2.3784 | 2.2812 | 2.0595 | 1.8536 | 2.879 | 3.5417 | 3.9079 | 7.521 | 8.7879 | 7.1274 | 9.0954 | 9.6369 | 10.3198 | 12.0849 | 15.0427 | 14.0168 | 15.8171 | 27.6683 | 37.7137 | 52.2874 | 75.8432 | 106.2224 | 112.9111 | 113.2347 | 113.5261 | 112.9288 | 113.2415 | 113.1383 | 112.932 | 112.7363 | 112.7297 | 112.3707 | 112.7302 | 112.4375 | 112.401
6182 | 2015 | 9 | 15 | 13 | 17768 |  | NY | Niagara | 43.0483 | -78.8539 | Gas | 54131 | NTCT1 | Fortistar North Tonawanda Inc NTCT1 | 0 | 0 | 0 | 0 | 0 | 0 | 0 | 0 | 0 | 0 | 0 | 0 | 0 | 0 | 0 | 0.99941 | 0.41587 | 1.346 | 0.11932 | 0.6941 | 0.40563 | 0.85524 | 1.7416 | 1.3781 | 1.853 | 0.51158 | 2.4593 | 2.5844 | 1.2463 | 2.4385 | 1.9631 | 2.9577 | 3.107 | 1.9065 | 3.9343 | 3.0287 | 3.5198 | 2.779 | 3.4031 | 5.4658 | 7.0452 | 12.4025 | 28.9179 | 31.2699 | 32.6247 | 33.1264 | 33.8132 | 34.9902 | 35.3586 | 36.213 | 36.8392 | 37.239 | 38.3879 | 38.956 | 39.4631 | 39.7479
6183 | 2015 | 9 | 15 | 14 | 18158 |  | MA | Barnstable | 41.7694 | -70.5097 | Oil | 1599 | 1 | Canal Station 1 | 0 | 0 | 0 | 0 | 0 | 0 | 0 | 0 | 0 | 0 | 0 | 0 | 0 | 3.9384 | 10.0938 | 5.7982 | 3.0972 | 16.8452 | 18.374 | 25.122 | 8.8551 | 31.0182 | 4.4236 | 12.6896 | 13.1638 | 4.4854 | 17.4014 | 14.2976 | 8.8614 | 10.6169 | 23.2181 | 18.8062 | 27.5104 | 46.7682 | 72.3638 | 68.4366 | 40.4993 | 43.4584 | 53.4087 | 79.5314 | 120.7931 | 101.4441 | 31.3771 | 44.2247 | 71.5183 | 94.4981 | 115.4511 | 137.9305 | 157.9278 | 185.4287 | 209.5435 | 230.8485 | 260.7178 | 278.4869 | 299.6094 | 327.3449
6184 | 2015 | 9 | 15 | 15 | 18802 |  | NY | Kings | 40.7168 | -73.9665 | Gas | 7915 | NO1 | North 1st NO1 | 0 | 0 | 0 | 0 | 0 | 0 | 0 | 0.008 | 0.04627 | 0.02053 | 0.03438 | 0.03483 | 0.01728 | 0.03784 | 0.01323 | 0.03906 | 0.06464 | 0.12919 | 0.13945 | 0.24348 | 0.07451 | 0.07517 | 0.17804 | 0.13153 | 0.26038 | 0.28813 | 0.16293 | 0.29469 | 0.44996 | 0.43345 | 0.33456 | 0.25408 | 0.64607 | 0.53436 | 0.81641 | 0.5968 | 0.73997 | 0.57336 | 0.9416 | 1.1908 | 1.6401 | 2.4833 | 4.0651 | 4.2526 | 4.2569 | 4.2678 | 4.27 | 4.2347 | 4.2872 | 4.3044 | 4.3056 | 4.3155 | 4.3022 | 4.3106 | 4.3103 | 4.3113
6185 | 2015 | 9 | 15 | 16 | 18907 |  | NY | Nassau | 40.6169 | -73.6486 | Gas | 2511 | U00009 | E F Barrett U00009 | 0 | 0 | 0 | 0 | 0.017 | 0.326 | 0.4906 | 1.0228 | 0.4345 | 1.3451 | 0.4398 | 1.3119 | 1.7092 | 1.468 | 2.0574 | 1.4509 | 1.7439 | 1.3167 | 1.6274 | 0.573 | 4.8466 | 3.4102 | 3.0473 | 3.1919 | 1.9733 | 2.935 | 1.6142 | 2.1439 | 3.3549 | 2.6797 | 2.8771 | 4.0311 | 4.4601 | 6.7823 | 3.049 | 4.3784 | 2.5587 | 3.5637 | 2.761 | 5.889 | 3.9427 | 6.0942 | 10.2477 | 31.1646 | 37.706 | 43.5117 | 45.9903 | 45.6519 | 45.5705 | 45.3218 | 44.7455 | 44.6706 | 44.705 | 44.1378 | 44.4799 | 44.7084
6186 | 2015 | 9 | 15 | 17 | 18485 |  | MA | Hampden | 42.0956 | -72.5958 | Gas | 1642 | CTG1 | West Springfield CTG1 | 0 | 0 | 0 | 0 | 0.08228 | 0.11446 | 0.03475 | 0.20438 | 0.21478 | 0.2018 | 0.04139 | 0.0774 | 0.24587 | 0.18762 | 0.24354 | 0.16166 | 0.25576 | 0.27051 | 0.52163 | 0.25168 | 0.77115 | 0.54492 | 0.4636 | 0.21582 | 0.53195 | 0.44278 | 0.65306 | 0.75192 | 0.80454 | 0.57373 | 0.71955 | 1.0177 | 1.3111 | 0.86777 | 1.0576 | 0.84788 | 0.74667 | 0.73167 | 1.2173 | 1.4134 | 1.5273 | 3.4564 | 4.2428 | 5.7519 | 5.7288 | 6.0792 | 6.4917 | 6.5904 | 6.6673 | 7.3221 | 6.9513 | 6.955 | 6.715 | 6.8434 | 6.8067 | 6.5436
6187 | 2015 | 9 | 15 | 18 | 18522 |  | NY | Orange | 41.5711 | -73.9739 | Oil | 8006 | 2 | Roseton Generating LLC 2 | 0 | 0 | 0 | 0 | 0 | 0 | 0.9735 | 0.66965 | 0 | 0.45 | 0 | 0.1859 | 0 | 0.8609 | 0 | 0.85975 | 1.4011 | 2.3766 | 1.101 | 2.0775 | 2.5973 | 1.8599 | 2.3216 | 8.4323 | 9.4174 | 3.464 | 14.1298 | 11.4435 | 5.3396 | 11.7957 | 14.5727 | 24.3698 | 22.1677 | 29.491 | 32.6243 | 55.6087 | 78.1361 | 145.32 | 135.7129 | 176.3491 | 212.6151 | 264.0304 | 203.4198 | 238.6512 | 277.785 | 302.4962 | 324.1357 | 334.967 | 336.6729 | 342.0284 | 344.3657 | 346.0057 | 346.7916 | 355.4423 | 358.9105 | 356.2516
6188 | 2015 | 9 | 15 | 19 | 18094 |  | NY | Nassau | 40.6169 | -73.6486 | Gas | 2511 | U00019 | E F Barrett U00019 | 0 | 0 | 0 | 0 | 0.33228 | 1.2648 | 2.5236 | 1.7952 | 0.9057 | 4.3433 | 3.865 | 3.4138 | 5.1944 | 4.9441 | 7.7489 | 2.8184 | 5.7153 | 4.6699 | 7.3265 | 3.8924 | 8.0098 | 5.4699 | 7.3973 | 6.7757 | 10.7219 | 7.0951 | 7.3176 | 8.6936 | 8.8988 | 8.4831 | 6.7717 | 10.1071 | 16.0055 | 10.0764 | 11.6916 | 14.0391 | 11.1213 | 11.1041 | 13.7586 | 7.2799 | 18.7711 | 17.6883 | 42.9009 | 110.1517 | 115.3723 | 115.1157 | 114.5942 | 114.0997 | 113.8983 | 113.793 | 114.0093 | 113.1035 | 112.9124 | 113.281 | 112.7666 | 113.0126
6189 | 2015 | 9 | 15 | 20 | 16559 |  | NY | Nassau | 40.6169 | -73.6486 | Gas | 2511 | U00018 | E F Barrett U00018 | 0 | 0 | 0 | 0 | 0.3383 | 0.84294 | 2.2496 | 1.5145 | 1.0266 | 4.9343 | 3.6622 | 3.1566 | 5.3657 | 5.6486 | 8.2385 | 3.874 | 5.4897 | 4.606 | 7.6897 | 4.5932 | 8.6914 | 5.0023 | 6.3929 | 7.0381 | 11.0593 | 6.5676 | 7.4092 | 8.8861 | 8.9397 | 8.8863 | 6.3877 | 9.0956 | 15.1382 | 10.9324 | 11.314 | 13.3658 | 9.4576 | 10.3649 | 13.5662 | 7.5474 | 19.2459 | 18.2886 | 43.7629 | 110.2536 | 115.135 | 114.9596 | 114.5607 | 114.4411 | 114.024 | 113.9154 | 113.7121 | 113.4277 | 113.3933 | 112.9636 | 112.7482 | 112.9556
6190 | 2015 | 9 | 15 | 21 | 14392 |  | CT | New Haven | 41.5444 | -73.0416 | Gas | 56629 | 10 | Waterbury Generation 10 | 0 | 0 | 0 | 0 | 0 | 0 | 0 | 0.0133 | 0.0104 | 0.0042 | 0.24972 | 0.08751 | 0.05426 | 0.04088 | 0.11178 | 0.23086 | 0.27457 | 0.36771 | 0.38134 | 0.56204 | 0.57689 | 0.4833 | 0.43863 | 0.45673 | 0.74362 | 0.4951 | 0.52657 | 0.6307 | 0.80826 | 0.974 | 0.60102 | 1.2027 | 1.1824 | 0.82607 | 0.4688 | 0.45001 | 0.64848 | 0.41558 | 0.54785 | 0.76604 | 1.0761 | 2.509 | 3.2911 | 4.8552 | 5.2135 | 5.653 | 5.8081 | 6.3778 | 6.9075 | 7.1312 | 7.4085 | 7.8701 | 8.255 | 8.6076 | 8.9687 | 9.434
6191 | 2015 | 9 | 15 | 22 | 11509 |  | NY | Queens | 40.7539 | -73.9506 | Gas | 7909 | VB01 | Vernon Boulevard VB01 | 0 | 0 | 0 | 0 | 0 | 0 | 0 | 0 | 0.0096 | 0.02598 | 0 | 0 | 0 | 0.0051 | 0 | 0.04479 | 0.03904 | 0.12294 | 0.07569 | 0.12263 | 0.30799 | 0.10453 | 0.19721 | 0.12208 | 0.15693 | 0.21542 | 0.11814 | 0.33085 | 0.46867 | 0.38692 | 0.51697 | 0.51795 | 0.75065 | 0.62723 | 0.69287 | 0.61688 | 0.4512 | 0.56724 | 0.59465 | 0.72002 | 0.68958 | 1.4635 | 3.5196 | 3.8318 | 3.8614 | 3.8266 | 3.8572 | 3.8336 | 3.8453 | 3.8439 | 3.8336 | 3.8553 | 3.8517 | 3.8505 | 3.8504 | 3.8397
6192 | 2015 | 9 | 15 | 23 | 9606 |  | MA | Essex | 42.5428 | -70.9236 | Gas | 1678 | 1 | Waters River 1 | 0 | 0 | 0 | 0 | 0 | 0 | 0.07142 | 0.21315 | 0.50922 | 0.39515 | 0.05826 | 0.75392 | 2.3972 | 0.53632 | 0.55161 | 0.78212 | 2.1566 | 1.1064 | 3.0517 | 3.0573 | 4.1639 | 1.5401 | 1.3979 | 1.6545 | 3.8293 | 3.4966 | 2.9839 | 7.8383 | 5.2478 | 7.1055 | 7.1548 | 9.0568 | 10.0122 | 8.1275 | 8.043 | 6.7381 | 5.8069 | 5.6556 | 10.1063 | 19.0848 | 25.4314 | 46.0198 | 62.9663 | 75.7628 | 80.7469 | 84.0834 | 88.988 | 90.6078 | 95.4014 | 98.6264 | 102.3872 | 106.3395 | 111.3184 | 115.4466 | 118.9648 | 122.9358
6193 | 2015 | 9 | 16 | 0 | 9000 |  | MA | Middlesex | 42.3917 | -71.0667 | Gas | 1588 | 7 | Mystic 7 | 0 | 0 | 0 | 0 | 1.7253 | 1.0305 | 0.90035 | 1.0687 | 0.41136 | 2.5671 | 4.6924 | 3.3685 | 7.0012 | 21.8224 | 11.0139 | 7.8878 | 6.62 | 17.4433 | 11.3495 | 17.8622 | 13.0491 | 16.4969 | 16.2528 | 25.0541 | 17.0137 | 8.136 | 24.6351 | 18.2261 | 24.3387 | 23.6293 | 33.4688 | 41.3762 | 39.1277 | 46.2613 | 75.4042 | 83.762 | 85.9654 | 135.8687 | 175.7463 | 156.8335 | 201.5203 | 222.058 | 133.924 | 89.5598 | 122.8377 | 152.5488 | 179.1622 | 206.6088 | 235.5634 | 262.9022 | 291.1738 | 318.1186 | 348.5139 | 377.7232 | 403.2527 | 431.07
6194 | 2015 | 9 | 16 | 1 | 8823 |  | NY | Nassau | 40.6169 | -73.6486 | Gas | 2511 | U00013 | E F Barrett U00013 | 0 | 0 | 0 | 0 | 4.4586 | 2.539 | 0.9494 | 1.8167 | 3.7425 | 2.6104 | 0.81122 | 1.6238 | 5.8458 | 4.3257 | 10.884 | 6.2036 | 4.1152 | 6.5911 | 3.3898 | 2.7286 | 6.2676 | 7.4676 | 3.8 | 4.5179 | 4.5351 | 6.5019 | 6.7192 | 6.2241 | 4.5652 | 6.687 | 7.4063 | 7.8434 | 6.0104 | 5.8706 | 7.6386 | 13.9516 | 9.1349 | 13.9012 | 10.871 | 8.7504 | 13.6765 | 20.4316 | 32.6873 | 105.3486 | 109.6489 | 109.5882 | 109.0977 | 108.8359 | 108.7105 | 108.7838 | 108.3738 | 107.9053 | 108.2149 | 107.8819 | 107.6531 | 107.5496
6195 | 2015 | 9 | 16 | 2 | 8568 |  | NY | Nassau | 40.6169 | -73.6486 | Gas | 2511 | U00012 | E F Barrett U00012 | 0 | 0 | 0 | 0 | 4.3127 | 2.6699 | 1.1379 | 2.0702 | 3.8674 | 2.0756 | 1.0471 | 1.1738 | 5.993 | 3.8626 | 9.264 | 6.0695 | 4.9261 | 6.5341 | 3.6241 | 2.3626 | 5.7258 | 7.3942 | 3.8518 | 4.6469 | 4.9962 | 6.9092 | 6.4454 | 6.0508 | 3.8372 | 7.128 | 7.3455 | 7.6301 | 4.8886 | 6.4046 | 7.0209 | 15.0528 | 8.9536 | 13.6928 | 10.8409 | 8.9782 | 15.2761 | 20.3268 | 33.704 | 104.9743 | 109.31 | 109.4914 | 108.9959 | 108.3938 | 108.4221 | 108.2315 | 108.2229 | 107.857 | 107.7927 | 107.902 | 108.2112 | 108.5351
6196 | 2015 | 9 | 16 | 3 | 8911 |  | NY | Orange | 41.5711 | -73.9739 | Oil | 8006 | 1 | Roseton Generating LLC 1 | 0 | 0 | 0 | 0 | 0 | 0.4629 | 0.63513 | 0.62112 | 0 | 0.88299 | 0 | 0 | 0.34752 | 0.24288 | 0.4272 | 1.0649 | 2.7852 | 1.7982 | 2.5183 | 3.2329 | 1.8744 | 5.5283 | 5.6233 | 5.5649 | 10.4541 | 7.2297 | 10.5856 | 7.3532 | 8.2902 | 7.1245 | 14.0753 | 20.8005 | 16.3032 | 30.9537 | 24.5619 | 51.9813 | 52.2789 | 127.1551 | 104.5213 | 125.2722 | 229.1567 | 222.7129 | 163.3446 | 336.2905 | 369.5384 | 378.2249 | 390.2695 | 396.4422 | 398.5325 | 406.4434 | 410.4154 | 417.6162 | 412.6476 | 406.722 | 414.6018 | 417.3457
6197 | 2015 | 9 | 16 | 4 | 10169 |  | NY | Genesee | 42.9828 | -78.1592 | Gas | 54593 | 1 | Batavia Energy 1 | 0 | 0 | 0 | 0 | 0.0143 | 0.50105 | 0 | 1.1671 | 0.66679 | 0.31332 | 0.46323 | 0.34306 | 0.33441 | 0.21504 | 1.4137 | 0.57929 | 1.0451 | 0.41223 | 0 | 0 | 0 | 0.42422 | 2.1009 | 1.2103 | 1.0251 | 0.9643 | 2.0681 | 3.2201 | 2.1733 | 4.1892 | 3.6635 | 3.8464 | 4.4608 | 2.366 | 2.7635 | 4.4198 | 4.8447 | 4.5557 | 5.5017 | 8.2912 | 12.479 | 23.0446 | 39.9793 | 50.2688 | 50.5359 | 51.1374 | 51.7065 | 51.973 | 52.4892 | 52.8325 | 53.4058 | 53.7682 | 53.9722 | 54.5559 | 54.9533 | 55.3792
6198 | 2015 | 9 | 16 | 5 | 12008 |  | NY | Bronx | 40.7989 | -73.9147 | Gas | 7914 | HR01 | Harlem River Yard HR01 | 0 | 0 | 0 | 0 | 0 | 0 | 0.01701 | 0 | 0.04221 | 0 | 0.0258 | 0 | 0.06378 | 0.01659 | 0.06364 | 0.04621 | 0.07283 | 0.14203 | 0.10265 | 0.1085 | 0.198 | 0.09293 | 0.21472 | 0.14323 | 0.29907 | 0.28096 | 0.18315 | 0.35588 | 0.42568 | 0.20392 | 0.42914 | 0.26801 | 0.61891 | 0.53845 | 0.48078 | 0.28249 | 0.33577 | 0.37771 | 0.47941 | 0.44349 | 0.59922 | 0.96818 | 2.3849 | 3.537 | 3.5232 | 3.5387 | 3.5337 | 3.5241 | 3.5506 | 3.5376 | 3.5405 | 3.5195 | 3.544 | 3.5318 | 3.5368 | 3.5333
6199 | 2015 | 9 | 16 | 6 | 13634 |  | NY | Nassau | 40.6169 | -73.6486 | Gas | 2511 | U00011 | E F Barrett U00011 | 0 | 0 | 0 | 0 | 0.2783 | 0 | 0.6003 | 0.2718 | 0.39299 | 0.5942 | 1.3555 | 1.1539 | 0.3191 | 1.5371 | 0.7582 | 2.5258 | 1.8158 | 1.3985 | 1.539 | 0.5357 | 0.5055 | 1.2481 | 0.6064 | 0.74925 | 1.1297 | 1.3194 | 1.8388 | 1.5527 | 0.6106 | 1.5197 | 2.0365 | 1.1871 | 2.8478 | 1.9317 | 2.746 | 3.8926 | 3.4352 | 6.2253 | 2.4296 | 3.8305 | 5.3466 | 5.422 | 10.7501 | 31.7602 | 39.6703 | 45.4591 | 51.6576 | 53.2463 | 53.2094 | 53.1825 | 53.1712 | 53.2004 | 53.0962 | 53.1107 | 53.2218 | 53.2043
6200 | 2015 | 9 | 16 | 7 | 15450 |  | NY | Queens | 40.7539 | -73.9506 | Gas | 7909 | VB02 | Vernon Boulevard VB02 | 0 | 0 | 0 | 0 | 0 | 0 | 0 | 0 | 0 | 0.0234 | 0 | 0.02854 | 0.06772 | 0 | 0.03308 | 0.03498 | 0.05053 | 0.10679 | 0.07273 | 0.19799 | 0.35941 | 0.14957 | 0.22092 | 0.17135 | 0.22549 | 0.33559 | 0.32263 | 0.27428 | 0.38564 | 0.47942 | 0.54369 | 0.55078 | 0.39761 | 0.46832 | 0.52544 | 0.46721 | 0.56007 | 0.28643 | 0.44531 | 0.49973 | 0.46082 | 0.75395 | 2.5858 | 3.6564 | 3.6228 | 3.6006 | 3.6059 | 3.6111 | 3.5972 | 3.5835 | 3.5756 | 3.5856 | 3.5973 | 3.5786 | 3.5984 | 3.6173
6201 | 2015 | 9 | 16 | 8 | 16735 |  | NY | Bronx | 40.7988 | -73.9093 | Gas | 7913 | HG01 | Hell Gate HG01 | 0 | 0 | 0 | 0 | 0 | 0 | 0 | 0 | 0.02472 | 0 | 0.0069 | 0.0156 | 0.12915 | 0.03048 | 0.06837 | 0.06302 | 0.09976 | 0.07648 | 0.10992 | 0.10208 | 0.21299 | 0.14982 | 0.21149 | 0.1294 | 0.23269 | 0.35826 | 0.17781 | 0.26245 | 0.42453 | 0.27516 | 0.35592 | 0.27919 | 0.54027 | 0.38022 | 0.5347 | 0.36656 | 0.41053 | 0.46257 | 0.64161 | 0.50048 | 0.67641 | 1.2947 | 2.7764 | 3.9959 | 3.9697 | 3.9632 | 3.9745 | 3.989 | 4.0086 | 3.9966 | 4.0079 | 4.0062 | 3.9941 | 3.9961 | 3.9793 | 4.0046
6202 | 2015 | 9 | 16 | 9 | 17874 |  | NY | Bronx | 40.7988 | -73.9093 | Gas | 7913 | HG02 | Hell Gate HG02 | 0 | 0 | 0 | 0 | 0 | 0 | 0 | 0 | 0.02761 | 0.04171 | 0.01 | 0.04292 | 0.02708 | 0.0224 | 0.01308 | 0.05988 | 0.08348 | 0.10864 | 0.18011 | 0.14405 | 0.22634 | 0.06923 | 0.15725 | 0.05114 | 0.0683 | 0.22332 | 0.14016 | 0.1254 | 0.27403 | 0.28965 | 0.49444 | 0.42527 | 0.52157 | 0.37841 | 0.395 | 0.31746 | 0.35762 | 0.33108 | 0.60299 | 0.56641 | 0.80517 | 1.4886 | 2.836 | 3.506 | 3.6485 | 3.6765 | 3.6762 | 3.6675 | 3.6645 | 3.687 | 3.6803 | 3.659 | 3.6698 | 3.6862 | 3.6795 | 3.6781
6203 | 2015 | 9 | 16 | 10 | 18784 |  | MA | Hampden | 42.0956 | -72.5958 | Gas | 1642 | CTG2 | West Springfield CTG2 | 0 | 0 | 0 | 0 | 0 | 0 | 0 | 0 | 0 | 0.02034 | 0.01564 | 0 | 0.23584 | 0.04876 | 0.03396 | 0.10271 | 0.28991 | 0.27406 | 0.29166 | 0.30116 | 0.64608 | 0.32835 | 0.10142 | 0.30114 | 0.21796 | 0.35132 | 0.60471 | 0.55216 | 0.35082 | 0.49866 | 0.62388 | 0.96126 | 0.93059 | 0.87221 | 1.0964 | 0.52259 | 0.83026 | 0.91581 | 0.87209 | 1.3522 | 2.1629 | 3.8908 | 5.2743 | 9.4663 | 10.3316 | 11.6332 | 11.5046 | 11.3434 | 10.749 | 10.8042 | 10.8795 | 10.9925 | 10.8412 | 11.0187 | 11.2072 | 10.6527
6204 | 2015 | 9 | 16 | 11 | 19346 |  | MA | Bristol | 41.7125 | -71.1914 | Oil | 1619 | 4 | Brayton Point 4 | 0 | 0 | 0 | 0 | 0.99209 | 1.4289 | 1.9693 | 1.7898 | 3.2089 | 2.3526 | 4.512 | 2.6655 | 5.2337 | 3.2104 | 2.3374 | 3.0833 | 5.7908 | 5.5992 | 9.5529 | 13.21 | 12.209 | 15.5535 | 8.0967 | 18.854 | 13.3513 | 13.1481 | 17.7678 | 12.7246 | 14.8209 | 18.0776 | 12.158 | 29.4906 | 27.9793 | 31.4271 | 33.2371 | 31.5078 | 38.7388 | 58.4073 | 87.7871 | 97.3359 | 151.4727 | 186.3713 | 252.2667 | 404.1325 | 449.7524 | 473.8901 | 487.0257 | 502.6596 | 521.6931 | 531.978 | 527.193 | 532.7436 | 527.232 | 529.2791 | 529.7864 | 522.412
6205 | 2015 | 9 | 16 | 12 | 19912 |  | ME | Hancock | 44.5739 | -68.8033 | Gas | 50243 | GEN4 | Bucksport Clean Energy GEN4 | 0 | 0 | 0 | 0 | 0 | 0.4607 | 0 | 1.0396 | 0.32425 | 0 | 0.61848 | 0.76174 | 2.0082 | 0.4745 | 2.6148 | 1.0818 | 1.4219 | 3.8216 | 2.6372 | 4.2746 | 4.4506 | 1.4484 | 2.3141 | 0.2451 | 1.799 | 1.5855 | 2.5035 | 6.5875 | 3.7859 | 1.9706 | 1.8558 | 2.7826 | 4.2194 | 4.436 | 4.2209 | 3.9518 | 3.3814 | 5.4231 | 10.0988 | 10.1015 | 10.2272 | 12.155 | 13.4158 | 23.7667 | 29.9065 | 35.517 | 41.3517 | 47.1551 | 51.7148 | 57.7561 | 63.1868 | 65.1695 | 64.7661 | 67.7524 | 66.9414 | 67.7722
6206 | 2015 | 9 | 16 | 13 | 20515 |  | NY | Rensselaer | 42.63 | -73.75 | Gas | 54034 | 1GTDBS | Rensselaer Cogen 1GTDBS | 0 | 0 | 0 | 0 | 0 | 0 | 0 | 0 | 0 | 0.29171 | 0.45858 | 0.53159 | 0.82915 | 0.82106 | 0.30115 | 0.86768 | 1.1902 | 0.62339 | 0.36482 | 0.21547 | 0.7453 | 0.0415 | 0.79735 | 0.63124 | 0.25803 | 0.18587 | 1.3003 | 0.30582 | 0.23946 | 0.90797 | 0.8571 | 1.0118 | 0.50412 | 0.38334 | 0.97183 | 1.0521 | 1.3408 | 0.83919 | 2.3592 | 2.8106 | 2.8315 | 2.5214 | 11.2674 | 15.7601 | 15.7531 | 15.7437 | 15.7509 | 15.7135 | 15.8024 | 15.7686 | 15.7687 | 15.7295 | 15.7558 | 15.8132 | 15.779 | 15.7324
6207 | 2015 | 9 | 16 | 14 | 21416 |  | NY | Orange | 41.4278 | -74.4186 | Gas | 2632 | 1 | Shoemaker 1 | 0 | 0 | 0 | 0 | 0 | 0.8112 | 1.6296 | 0 | 0 | 0.3808 | 0 | 2.8182 | 5.6364 | 5.2338 | 2.9524 | 0 | 0.05416 | 0.56 | 0 | 0.081 | 0.1188 | 0.16156 | 5.5022 | 10.6523 | 9.6624 | 0 | 0 | 1.1154 | 0.95401 | 0.04039 | 0.0864 | 0.56 | 0 | 2.6023 | 1.0454 | 4.5289 | 0 | 7.5095 | 1.455 | 0.3216 | 0 | 0.0999 | 0.62001 | 0 | 0 | 0 | 0 | 0 | 0 | 0 | 0 | 0 | 0 | 0 | 0 | 0
6208 | 2015 | 9 | 16 | 15 | 21961 |  | NY | Bronx | 40.7989 | -73.9147 | Gas | 7914 | HR02 | Harlem River Yard HR02 | 0 | 0 | 0 | 0 | 0 | 0 | 0 | 0 | 0.0132 | 0 | 0.01932 | 0.03156 | 0.03114 | 0.01584 | 0.0141 | 0.06564 | 0.08154 | 0.03867 | 0.10549 | 0.03288 | 0.13616 | 0.04956 | 0.12007 | 0.10734 | 0.1687 | 0.19755 | 0.17242 | 0.16544 | 0.29142 | 0.21012 | 0.35498 | 0.37795 | 0.36364 | 0.26043 | 0.41929 | 0.4249 | 0.43893 | 0.20801 | 0.55766 | 0.54654 | 0.72169 | 1.3165 | 3.0835 | 3.6882 | 3.8709 | 3.9082 | 3.8883 | 3.8905 | 3.9229 | 3.8908 | 3.884 | 3.9124 | 3.9044 | 3.8631 | 3.8829 | 3.9014
6209 | 2015 | 9 | 16 | 16 | 21753 |  | MA | Norfolk | 42.235 | -70.9672 | Gas | 1660 | 5 | Potter 5 | 0 | 0 | 0 | 0 | 0 | 0 | 0.0084 | 0.0339 | 0 | 0.0212 | 0 | 0.0082 | 0 | 0.04405 | 0.0319 | 0.09461 | 0.11538 | 0.09589 | 0.21375 | 0.1043 | 0.193 | 0.19285 | 0.36811 | 0.15575 | 0.24343 | 0.29405 | 0.216 | 0.3343 | 0.2601 | 0.27975 | 0.51462 | 0.3062 | 0.47539 | 0.4304 | 0.31368 | 0.38577 | 0.3523 | 0.45315 | 0.45659 | 0.48463 | 0.4248 | 1.1538 | 1.06 | 1.8864 | 2.1917 | 2.4689 | 2.7757 | 3.0343 | 3.3489 | 3.5179 | 3.4989 | 3.5048 | 3.5317 | 3.5375 | 3.5447 | 3.533
6210 | 2015 | 9 | 16 | 17 | 20920 |  | CT | New Haven | 41.2836 | -72.9042 | Oil | 6156 | NHB1 | New Haven Harbor NHB1 | 0 | 0 | 0 | 0 | 0 | 0 | 0.27144 | 0.07168 | 0 | 0.20172 | 0 | 0 | 0.0504 | 0.21948 | 0.22598 | 0.29694 | 0.47667 | 0.4629 | 0.588 | 2.417 | 6.6354 | 6.6342 | 1.5314 | 13.0959 | 6.3253 | 4.1705 | 5.2568 | 5.5408 | 13.2095 | 11.2716 | 8.1733 | 10.4802 | 21.8197 | 20.237 | 37.7372 | 41.5844 | 35.9287 | 73.4871 | 63.1317 | 55.64 | 80.4226 | 92.928 | 99.5242 | 225.4312 | 277.1718 | 310.0488 | 318.2535 | 321.5058 | 331.9209 | 336.4066 | 336.5583 | 337.7776 | 338.142 | 335.5837 | 335.9798 | 344.0591
6211 | 2015 | 9 | 16 | 18 | 20847 |  | NY | Nassau | 40.6169 | -73.6486 | Gas | 2511 | U00006 | E F Barrett U00006 | 0 | 0 | 0 | 0 | 0.2997 | 0 | 0 | 0.022 | 0.092 | 0.4964 | 0.072 | 0.4564 | 0.9698 | 0.8796 | 0.3942 | 0.9284 | 1.5971 | 1.1654 | 0.7714 | 0.4269 | 2.1953 | 1.228 | 1.2091 | 0.8482 | 1.6244 | 2.1719 | 1.4555 | 0.8686 | 2.0944 | 1.9255 | 1.4636 | 1.4226 | 4.9105 | 2.9545 | 1.6146 | 2.1252 | 0.8416 | 1.8954 | 2.155 | 2.9334 | 3.3825 | 4.2796 | 9.5833 | 29.3955 | 36.0712 | 41.9851 | 47.7179 | 48.9399 | 49.1983 | 49.3249 | 50.0652 | 49.6068 | 50.0001 | 50.2512 | 50.2998 | 50.559
6212 | 2015 | 9 | 16 | 19 | 20154 |  | MA | Norfolk | 42.235 | -70.9672 | Gas | 1660 | 4 | Potter 4 | 0 | 0 | 0 | 0 | 0 | 0 | 0.0132 | 0.0336 | 0 | 0.0225 | 0.02128 | 0.0463 | 0.01634 | 0.04648 | 0.00684 | 0.04464 | 0.06612 | 0.08226 | 0.1155 | 0.15212 | 0.1744 | 0.28584 | 0.1657 | 0.08 | 0.08415 | 0.18847 | 0.1858 | 0.20052 | 0.2727 | 0.23318 | 0.30909 | 0.22865 | 0.23514 | 0.20967 | 0.22116 | 0.20597 | 0.22553 | 0.38096 | 0.44497 | 0.42265 | 0.39023 | 0.84978 | 1.034 | 1.5898 | 1.7818 | 1.9953 | 2.1303 | 2.371 | 2.5445 | 2.7614 | 2.8767 | 3.0928 | 3.3155 | 3.497 | 3.6462 | 3.841
6213 | 2015 | 9 | 16 | 20 | 18371 |  | ME | Cumberland | 43.75 | -70.1569 | Oil | 1507 | 3 | William F Wyman 3 | 0 | 0 | 0 | 0 | 0 | 0 | 0.14634 | 0 | 0.2834 | 0.2444 | 0.96 | 0.2868 | 0.2798 | 0.49359 | 0.87584 | 1.1229 | 3.0807 | 2.513 | 4.1753 | 6.71 | 5.0728 | 7.9401 | 3.2784 | 10.1732 | 7.8705 | 3.9855 | 8.2001 | 11.9056 | 6.2115 | 11.6083 | 14.9317 | 19.8812 | 15.6579 | 27.5344 | 32.6388 | 41.1991 | 31.8432 | 48.9985 | 45.0426 | 34.5294 | 48.5977 | 42.1777 | 12.6363 | 0 | 0 | 0 | 0 | 0 | 0 | 0 | 0 | 0 | 0 | 0 | 0 | 0
6214 | 2015 | 9 | 16 | 21 | 16199 |  | NY | Nassau | 40.6169 | -73.6486 | Gas | 2511 | U00008 | E F Barrett U00008 | 0 | 0 | 0 | 0 | 0.577 | 0.3036 | 0.5372 | 0.184 | 0.4712 | 0.5301 | 0.5942 | 1.4023 | 0.7277 | 2.1195 | 1.1875 | 2.2705 | 1.1158 | 1.2063 | 0.6049 | 0.4898 | 2.0362 | 0.7771 | 1.5342 | 1.1906 | 1.2243 | 2.456 | 0.7782 | 1.5233 | 2.0401 | 3.6862 | 2.2848 | 2.5586 | 4.6142 | 3.2088 | 2.2158 | 3.4727 | 2.2762 | 1.9952 | 1.3336 | 2.5107 | 3.5423 | 4.773 | 9.427 | 27.3304 | 34.9988 | 41.2353 | 46.1646 | 45.7205 | 45.5865 | 45.3721 | 45.1162 | 44.9056 | 44.6555 | 44.6759 | 44.8931 | 44.3319
6215 | 2015 | 9 | 16 | 22 | 13739 |  | NY | Queens | 40.6106 | -73.7614 | Oil | 55699 | 2 | Bayswater Peaking Facility 2 | 0 | 0 | 0 | 0 | 0 | 0 | 0 | 0 | 0 | 0.0528 | 0 | 0 | 0.0675 | 0 | 0.15019 | 0 | 0.05696 | 0 | 0.12912 | 0.09908 | 0.18 | 0.20732 | 0.20052 | 0.32161 | 0.3262 | 0.48864 | 0.69474 | 0.62978 | 0.63386 | 0.6665 | 0.72976 | 0.77463 | 1.6142 | 2.0403 | 2.3209 | 2.3973 | 2.7008 | 3.5221 | 2.1633 | 1.5364 | 1.6594 | 2.614 | 1.6935 | 2.9898 | 4.363 | 5.4013 | 6.4784 | 7.7522 | 8.773 | 9.7746 | 11.1522 | 12.1433 | 13.4518 | 14.6282 | 15.9757 | 17.2492
6216 | 2015 | 9 | 16 | 23 | 11595 |  | NH | Rockingham | 43.0974 | -70.7834 | Oil | 8002 | 1 | Newington 1 | 0 | 0 | 0 | 0 | 0 | 0 | 0 | 1.5111 | 0.81666 | 0.50558 | 0 | 1.9596 | 0 | 0 | 7.9465 | 9.6377 | 1.4621 | 6.2313 | 0.65911 | 2.7952 | 3.4639 | 6.971 | 2.6915 | 9.5035 | 12.7317 | 4.55 | 3.7305 | 7.8144 | 13.1079 | 24.6269 | 18.8979 | 26.7055 | 23.0029 | 23.5169 | 50.3056 | 48.1581 | 41.2157 | 81.4065 | 71.1887 | 59.3452 | 114.4794 | 133.0146 | 93.1895 | 90.6389 | 119.4156 | 146.6491 | 171.591 | 193.021 | 220.9363 | 241.6654 | 275.9343 | 297.1491 | 322.8272 | 348.4781 | 371.7351 | 398.5716
6217 | 2015 | 9 | 17 | 0 | 10624 |  | NY | Suffolk | 40.9619 | -72.2095 | Oil | 2512 | UGT001 | East Hampton Facility UGT001 | 0 | 0 | 0 | 0 | 0 | 0 | 0 | 0.49796 | 0.10636 | 0.108 | 0.64694 | 0 | 1.3985 | 0.912 | 0 | 0 | 0.6964 | 0.08255 | 0.027 | 1.6494 | 1.954 | 0.9812 | 0.67258 | 0.49988 | 2.4769 | 0.48494 | 0.16556 | 2.1942 | 2.6544 | 1.3736 | 4.6335 | 0.0738 | 1.6696 | 2.9371 | 6.8746 | 8.4721 | 8.147 | 12.9514 | 18.6024 | 24.8699 | 32.6485 | 44.0808 | 79.5112 | 109.4552 | 119.529 | 126.393 | 129.4274 | 129.251 | 129.1774 | 128.9022 | 128.5941 | 128.6793 | 128.3496 | 128.4176 | 128.661 | 128.172
6218 | 2015 | 9 | 17 | 1 | 9711 |  | NY | Oneida | 43.0803 | -75.6003 | Gas | 50744 | 1 | Sterling Power Plant 1 | 0 | 0 | 0 | 0 | 0 | 0 | 0 | 0 | 0 | 0 | 0 | 0 | 0 | 0 | 0 | 0 | 0 | 0.16932 | 0 | 0 | 0 | 0 | 0.23536 | 0 | 0 | 0.22524 | 0.6327 | 0 | 0 | 0.8182 | 1.5292 | 1.0617 | 0.85257 | 0.34026 | 1.3348 | 2.5712 | 2.547 | 1.9084 | 3.9085 | 2.874 | 2.6449 | 5.5315 | 31.7527 | 48.6943 | 47.9751 | 47.5113 | 46.9887 | 47.0652 | 47.0264 | 47.129 | 46.9782 | 47.0124 | 47.038 | 47.0275 | 47.0339 | 46.9138
6219 | 2015 | 9 | 17 | 2 | 9661 |  | NY | Nassau | 40.6169 | -73.6486 | Gas | 2511 | U00015 | E F Barrett U00015 | 0 | 0 | 0 | 0 | 2.6576 | 2.0959 | 0.54328 | 3.2306 | 4.3113 | 4.1913 | 1.1321 | 2.2382 | 2.6991 | 2.7792 | 6.3289 | 4.9642 | 3.5347 | 2.7601 | 2.8864 | 1.5059 | 3.4634 | 4.69 | 3.3872 | 2.4131 | 3.5487 | 3.769 | 5.7815 | 2.3887 | 3.2489 | 3.3473 | 3.5901 | 3.7135 | 4.5768 | 4.8882 | 3.4934 | 8.7539 | 8.2273 | 7.2071 | 8.4443 | 4.9156 | 10.5539 | 15.05 | 40.2019 | 148.1182 | 156.952 | 157.6808 | 159.3139 | 161.185 | 160.7823 | 161.1659 | 161.414 | 160.8633 | 160.8979 | 160.6308 | 160.7152 | 160.5487
6220 | 2015 | 9 | 17 | 3 | 9949 |  | MA | Barnstable | 41.7694 | -70.5097 | Oil | 1599 | 2 | Canal Station 2 | 0 | 0 | 0 | 0 | 0 | 0 | 0.45865 | 2.0589 | 1.5733 | 0 | 2.0108 | 1.2248 | 2.2795 | 0.1178 | 3.3485 | 1.3296 | 0.4899 | 3.32 | 3.7058 | 0.99924 | 4.3563 | 5.2718 | 6.3514 | 2.2742 | 4.437 | 1.4261 | 5.7877 | 7.1989 | 5.4963 | 22.8688 | 26.8797 | 51.316 | 41.0327 | 33.93 | 39.4831 | 57.959 | 63.964 | 64.3197 | 34.85 | 92.7339 | 203.9608 | 251.8203 | 228.746 | 339.531 | 392.9751 | 423.8008 | 443.9422 | 479.5688 | 511.1064 | 490.9525 | 489.9518 | 499.023 | 490.2701 | 486.7862 | 474.8113 | 480.2392
6221 | 2015 | 9 | 17 | 4 | 11295 |  | NY | Nassau | 40.6169 | -73.6486 | Gas | 2511 | U00014 | E F Barrett U00014 | 0 | 0 | 0 | 0 | 3.1127 | 2.296 | 0.5826 | 2.9455 | 4.1232 | 4.3853 | 1.2514 | 2.2628 | 2.6171 | 2.5002 | 5.6761 | 5.019 | 3.0867 | 3.007 | 2.6229 | 1.0634 | 3.5432 | 4.7644 | 3.2654 | 2.3935 | 3.5441 | 3.7678 | 5.2177 | 2.1323 | 3.6659 | 2.7847 | 4.9342 | 2.7424 | 4.0306 | 4.4564 | 3.2999 | 9.2012 | 7.1778 | 7.4026 | 8.9876 | 4.9806 | 10.4874 | 14.772 | 39.4273 | 147.7543 | 157.3092 | 157.9856 | 159.6947 | 159.6394 | 160.5879 | 160.8829 | 161.1986 | 160.8356 | 160.972 | 159.5099 | 161.0019 | 159.7459
6222 | 2015 | 9 | 17 | 5 | 13513 |  | NY | Suffolk | 41.1056 | -72.3767 | Oil | 55969 | U-01 | Hawkeye Energy Greenport, LLC U-01 | 0 | 0 | 0 | 0 | 0 | 0 | 0 | 0 | 0 | 0 | 0 | 0 | 0 | 0 | 0 | 0.0022 | 0 | 0 | 0.0069 | 0.03095 | 0.00485 | 0 | 0.06335 | 0 | 0.046 | 0.0078 | 0.0046 | 0 | 0.1537 | 0.0051 | 0.005 | 0.02135 | 0.16873 | 0.16035 | 0.56485 | 0.71253 | 1.392 | 1.4118 | 1.4962 | 2.2598 | 2.8562 | 5.0467 | 6.8121 | 9.6856 | 9.7261 | 9.7419 | 9.8141 | 9.7544 | 9.8045 | 9.8622 | 9.8745 | 9.914 | 9.9351 | 9.9723 | 9.9603 | 9.9802
6223 | 2015 | 9 | 17 | 6 | 14769 |  | NY | Rockland | 41.2044 | -73.9689 | Gas | 2625 | 2 | Bowline Generating Station 2 | 0 | 0 | 0 | 0 | 0 | 0 | 0 | 4.3762 | 4.7916 | 8.7062 | 11.8732 | 10.5516 | 11.7613 | 11.1059 | 8.0235 | 8.9231 | 1.6517 | 2.2774 | 6.2599 | 14.0347 | 8.7491 | 6.7204 | 7.959 | 5.3202 | 15.5199 | 13.0561 | 13.9973 | 13.8692 | 25.1932 | 26.1009 | 35.2474 | 63.9202 | 30.9669 | 31.6104 | 20.7286 | 21.9883 | 41.3469 | 40.1937 | 43.2491 | 34.3244 | 27.8191 | 65.0737 | 133.1213 | 336.4885 | 399.0182 | 456.8341 | 505.3893 | 555.3359 | 562.8543 | 564.1609 | 564.2691 | 565.6097 | 564.2774 | 564.3774 | 564.939 | 565.8277
6224 | 2015 | 9 | 17 | 7 | 16067 |  | NY | Clinton | 44.7132 | -73.4557 | Gas | 54574 | 2 | Saranac Power Partners, LP 2 | 0 | 0 | 0 | 0 | 0.69409 | 0.10919 | 0.75227 | 0.23136 | 0.26552 | 0.41214 | 1.0531 | 0.2993 | 0.33 | 0.64787 | 0.71086 | 1.3475 | 0.85735 | 0.63281 | 0.33761 | 0.67617 | 0.88488 | 0.17624 | 0.61726 | 0.71478 | 0.81007 | 0.24013 | 0.74289 | 1.1192 | 0.45349 | 0.36316 | 0.94249 | 1.3854 | 1.8267 | 1.2589 | 1.954 | 1.7677 | 2.7785 | 3.9062 | 3.6694 | 5.2351 | 4.6623 | 4.694 | 5.3937 | 15.885 | 19.5916 | 23.0167 | 25.8634 | 26.051 | 26.0312 | 26.0382 | 26.0364 | 26.0614 | 26.0585 | 26.0687 | 26.0682 | 26.0703
6225 | 2015 | 9 | 17 | 8 | 17423 |  | NY | Nassau | 40.6169 | -73.6486 | Gas | 2511 | U00005 | E F Barrett U00005 | 0 | 0 | 0 | 0 | 0 | 0 | 0.386 | 0.303 | 0 | 0 | 0.39 | 0 | 0.1122 | 0.72174 | 0.837 | 1.0978 | 1.1176 | 0.6878 | 0.63565 | 0.3108 | 0.7658 | 0.459 | 0.8895 | 1.2594 | 2.4211 | 1.1767 | 1.633 | 1.387 | 1.9578 | 2.4081 | 2.7139 | 2.0382 | 4.1309 | 7.6273 | 3.3815 | 4.7225 | 3.9587 | 6.3336 | 3.0859 | 5.6709 | 5.1738 | 4.7566 | 9.7908 | 26.2747 | 33.443 | 39.6202 | 46.2599 | 51.3437 | 51.3762 | 51.5528 | 51.4449 | 51.9218 | 51.1127 | 51.3014 | 51.2255 | 51.3266
6226 | 2015 | 9 | 17 | 9 | 18429 |  | NY | Onondaga | 43.0667 | -76.2246 | Gas | 10621 | 1 | Syracuse, LLC 1 | 0 | 0 | 0 | 0 | 0 | 0 | 0 | 0 | 0 | 1.9216 | 0.43104 | 1.6644 | 0.0328 | 1.5078 | 0.04205 | 0.88161 | 0.55862 | 0.0295 | 0 | 0.24475 | 0.2578 | 0.88457 | 0.28979 | 1.0953 | 0.3554 | 0.2596 | 0.2749 | 0.0823 | 0.4163 | 0.4746 | 0.6038 | 2.6947 | 1.1881 | 7.6614 | 2.4915 | 2.5355 | 0.87156 | 6.3157 | 3.59 | 5.9452 | 5.1547 | 8.1847 | 10.2271 | 8.3412 | 9.9904 | 11.1552 | 12.2528 | 13.5184 | 14 | 14 | 14 | 14 | 14 | 14 | 14 | 14
6227 | 2015 | 9 | 17 | 10 | 19532 |  | NY | Nassau | 40.6169 | -73.6486 | Gas | 2511 | U00007 | E F Barrett U00007 | 0 | 0 | 0 | 0 | 0 | 0 | 0.025 | 0.2299 | 0 | 0.382 | 0.1887 | 0.2034 | 0.1275 | 0.7704 | 0.4522 | 0.312 | 0.9836 | 0.4673 | 0.5291 | 0.2555 | 1.151 | 0.6153 | 0.5651 | 0.7072 | 1.1883 | 0.3005 | 0.8677 | 0.8352 | 2.5687 | 1.5026 | 2.0831 | 3.4548 | 3.1652 | 6.5894 | 2.1451 | 3.8338 | 2.089 | 1.6798 | 2.3326 | 3.1243 | 5.3096 | 2.9121 | 13.3662 | 35.165 | 42.4271 | 47.8753 | 48.6069 | 47.8772 | 48.2318 | 47.5637 | 47.7517 | 47.305 | 47.577 | 47.0091 | 46.5126 | 46.8809
6228 | 2015 | 9 | 17 | 11 | 20935 |  | NY | Queens | 40.7864 | -73.9133 | Gas | 55243 | CT4-1A | Astoria Gas Turbine Power CT4-1A | 0 | 0 | 0 | 0 | 0 | 0 | 0 | 0 | 0.38578 | 0 | 0.66235 | 0 | 0.0576 | 0 | 1.0937 | 0.60475 | 1.3706 | 0.0024 | 0 | 1.0819 | 0.23835 | 0 | 0.35244 | 0.54145 | 1.1449 | 0.87606 | 1.904 | 4.2536 | 1.6691 | 3.5973 | 3.8975 | 2.3051 | 2.421 | 1.7039 | 2.5752 | 2.5131 | 1.9615 | 2.0005 | 1.3925 | 1.6095 | 5.5471 | 12.7654 | 19.8225 | 36.9947 | 42.4775 | 46.9287 | 49.5381 | 52.152 | 54.1371 | 58.4722 | 61.6987 | 65.7429 | 67.9936 | 68.6747 | 67.9121 | 65.3682
6229 | 2015 | 9 | 17 | 12 | 21535 |  | RI | Providence | 41.861 | -71.407 | Gas | 54056 | 1 | Pawtucket Power Associates, LP 1 | 0 | 0 | 0 | 0 | 0 | 0 | 0.90932 | 0.08525 | 0 | 0.36347 | 0.10825 | 0 | 0.02919 | 0 | 0.06656 | 0.48791 | 0.15189 | 0 | 0.05793 | 0.4272 | 1.2105 | 0.59415 | 0.52384 | 1.0009 | 0.23237 | 0.97579 | 0.74311 | 1.2711 | 0.86308 | 1.4138 | 0.64864 | 0.45134 | 0.71876 | 1.0251 | 0.47675 | 0.69942 | 0.67843 | 0.89757 | 2.033 | 1.3684 | 3.8032 | 5.1357 | 10.0371 | 24.6124 | 24.8928 | 22.8874 | 21.501 | 21.2067 | 19.8419 | 19.1205 | 18.7587 | 17.7864 | 17.5131 | 16.7993 | 16.5707 | 15.9856
6230 | 2015 | 9 | 17 | 13 | 22249 |  | NY | Kings | 40.6486 | -74.0209 | Gas | 2499 | CT02-1 | Narrows CT02-1 | 0 | 0 | 0 | 0 | 0 | 0 | 0 | 0 | 0 | 0 | 0 | 0 | 0.65868 | 0.47616 | 0 | 0.42816 | 1.0523 | 0.40752 | 0.50904 | 0.90492 | 0 | 0 | 1.2721 | 0.25524 | 1.2544 | 2.792 | 1.8469 | 2.485 | 2.7557 | 1.8803 | 0.83652 | 1.2872 | 2.2561 | 1.4321 | 2.8696 | 3.3946 | 2.9684 | 3.337 | 2.8703 | 6.056 | 11.4614 | 23.9102 | 65.9998 | 92.369 | 97.5965 | 96.5251 | 97.3632 | 96.6612 | 96.1644 | 96.4495 | 97.9291 | 97.7174 | 96.3869 | 96.2962 | 96.6698 | 97.0003
6231 | 2015 | 9 | 17 | 14 | 22983 |  | MA | Bristol | 41.6728 | -70.9989 | Gas | 52026 | 2 | Dartmouth Power 2 | 0 | 0 | 0 | 0 | 0 | 0 | 0 | 0 | 0 | 0.0123 | 0 | 0.0147 | 0.0433 | 0 | 0 | 0 | 0 | 0.0203 | 0 | 0.0384 | 0.0599 | 0.05455 | 0.06087 | 0.12085 | 0.02116 | 0.2308 | 0.05903 | 0.08599 | 0.13668 | 0.05968 | 0.04954 | 0.02752 | 0.0779 | 0.07076 | 0.08043 | 0.03279 | 0.12757 | 0.10652 | 0.23806 | 0.31457 | 0.408 | 0.72029 | 1.3715 | 3.1834 | 3.1239 | 3.1028 | 3.072 | 3.0991 | 3.075 | 3.0495 | 3.0313 | 3.0314 | 3.0271 | 2.9878 | 2.9689 | 2.9755
6232 | 2015 | 9 | 17 | 15 | 23873 |  | NY | Nassau | 40.6169 | -73.6486 | Gas | 2511 | U00004 | E F Barrett U00004 | 0 | 0 | 0 | 0 | 0 | 0 | 0 | 0 | 0 | 0 | 0.2752 | 0.1452 | 0 | 0.3771 | 0.5764 | 1.1444 | 0.4585 | 1.5382 | 0.7196 | 0 | 1.1361 | 0.4993 | 0.3685 | 0.067 | 0.5737 | 0.6263 | 0.084 | 1.337 | 1.5057 | 0.7656 | 1.7252 | 0.3757 | 1.9548 | 2.7005 | 1.0013 | 1.9406 | 1.7253 | 1.6675 | 1.5861 | 2.0062 | 3.3732 | 4.5018 | 10.2517 | 29.4351 | 37.3231 | 43.9439 | 47.4439 | 47.7769 | 47.5067 | 48.104 | 48.5697 | 48.8453 | 49.064 | 48.8475 | 48.9991 | 49.2859
6233 | 2015 | 9 | 17 | 16 | 23712 |  | NY | Kings | 40.6486 | -74.0209 | Gas | 2499 | CT01-5 | Narrows CT01-5 | 0 | 0 | 0 | 0 | 0 | 0 | 0 | 0 | 0 | 0 | 0.66144 | 0 | 0.57696 | 0 | 0 | 0.76384 | 0.59552 | 0.35712 | 0.99296 | 0.2624 | 0.37984 | 0 | 1.4061 | 1.0051 | 1.0534 | 1.583 | 2.8227 | 0 | 2.5622 | 2.0253 | 1.847 | 0.46112 | 0.85568 | 1.9699 | 1.0666 | 1.6579 | 2.3946 | 3.0586 | 5.6998 | 7.9648 | 10.1728 | 26.0333 | 74.9712 | 115.921 | 116.2765 | 114.7523 | 114.6115 | 115.2416 | 114.6186 | 114.7523 | 114.7347 | 114.8509 | 115.6429 | 114.7488 | 114.8896 | 115.2346
6234 | 2015 | 9 | 17 | 17 | 22921 |  | NY | Kings | 40.6486 | -74.0209 | Gas | 2499 | CT01-6 | Narrows CT01-6 | 0 | 0 | 0 | 0 | 0 | 0 | 0 | 0 | 0 | 0 | 1.2388 | 0.9792 | 0.84084 | 0.8388 | 0.85812 | 0.843 | 0.75996 | 0.98436 | 0.23532 | 0.91524 | 0 | 0.41952 | 0.66084 | 0 | 0.8136 | 2.5873 | 1.4395 | 0 | 1.3314 | 1.1376 | 2.3184 | 0.42876 | 1.8841 | 2.0363 | 0.77424 | 1.1665 | 1.8482 | 1.7214 | 3.6598 | 5.4578 | 8.718 | 20.3894 | 62.5092 | 97.9226 | 97.4107 | 98.832 | 97.1386 | 96.9852 | 97.523 | 97.8881 | 98.3093 | 97.7974 | 98.6095 | 97.5706 | 98.2402 | 98.117
6235 | 2015 | 9 | 17 | 18 | 22393 |  | NY | Kings | 40.6486 | -74.0209 | Gas | 2499 | CT01-2 | Narrows CT01-2 | 0 | 0 | 0 | 0 | 0 | 0 | 0 | 0 | 0 | 0 | 0.50172 | 0 | 0 | 0.55404 | 0 | 0 | 1.493 | 0.76164 | 0 | 0.50736 | 0.43128 | 0.35472 | 0.56664 | 0.42384 | 0.44808 | 1.7496 | 2.4839 | 1.0468 | 2.3743 | 2.6615 | 2.1458 | 0.97068 | 1.3642 | 1.0805 | 1.0108 | 2.6046 | 2.8417 | 0.8724 | 4.1398 | 6.2936 | 11.0852 | 21.5879 | 47.7541 | 83.4882 | 97.7327 | 98.4216 | 98.1926 | 98.279 | 97.9982 | 97.7045 | 97.6224 | 98.4626 | 97.9853 | 98.1516 | 97.387 | 98.6009
6236 | 2015 | 9 | 17 | 19 | 21092 |  | NY | Kings | 40.6486 | -74.0209 | Gas | 2499 | CT01-1 | Narrows CT01-1 | 0 | 0 | 0 | 0 | 0 | 0 | 0 | 0 | 0 | 0.4758 | 1.1982 | 0.70896 | 1.0303 | 1.2409 | 1.257 | 0.96684 | 0.89664 | 0.44988 | 0 | 1.298 | 0.97404 | 0 | 0 | 0.8832 | 0 | 2.0726 | 3.2122 | 1.0948 | 3.7885 | 1.6098 | 1.3374 | 1.7003 | 2.1336 | 1.8962 | 1.7378 | 2.6293 | 1.6295 | 1.032 | 4.2736 | 3.3468 | 8.6864 | 20.27 | 42.8443 | 71.9746 | 83.8061 | 91.4417 | 96.0758 | 96.9182 | 96.5078 | 95.8512 | 96.3588 | 95.4559 | 96.5791 | 95.8404 | 96.1795 | 96.1277
6237 | 2015 | 9 | 17 | 20 | 18939 |  | NY | Kings | 40.6486 | -74.0209 | Gas | 2499 | CT02-2 | Narrows CT02-2 | 0 | 0 | 0 | 0 | 0 | 0 | 0 | 0 | 0 | 0 | 0 | 0 | 0.2784 | 0.52608 | 0 | 0 | 0.38016 | 0.48 | 0 | 0.95616 | 0 | 0 | 0.8448 | 0.33792 | 0.43968 | 3.0374 | 1.8182 | 2.2138 | 2.5939 | 1.6742 | 0.91392 | 1.008 | 1.6243 | 1.4726 | 2.0429 | 2.3174 | 2.1792 | 1.0464 | 2.6669 | 4.9114 | 8.1293 | 21.7037 | 62.0851 | 94.1683 | 96.8851 | 97.9834 | 97.7722 | 98.3174 | 97.8816 | 97.897 | 98.208 | 98.1062 | 98.0448 | 97.9334 | 98.0429 | 97.177
6238 | 2015 | 9 | 17 | 21 | 16196 |  | NY | Kings | 40.6486 | -74.0209 | Gas | 2499 | CT02-3 | Narrows CT02-3 | 0 | 0 | 0 | 0 | 0 | 0 | 0 | 0 | 0 | 0 | 0.52728 | 0 | 0.87756 | 0 | 0.39312 | 0.39528 | 0 | 0.79116 | 0.8862 | 0.38844 | 0 | 0.49176 | 1.2029 | 0.837 | 1.4281 | 1.1491 | 1.1803 | 2.5342 | 2.5969 | 1.958 | 2.2384 | 1.129 | 0.75312 | 1.9019 | 1.4892 | 2.4014 | 1.301 | 2.2578 | 3.0422 | 4.1159 | 9.1138 | 18.2369 | 58.0956 | 98.1019 | 98.7586 | 98.3028 | 98.8558 | 99.3137 | 99.0091 | 98.521 | 98.5231 | 98.8212 | 98.3374 | 98.3935 | 98.7456 | 98.4799
6239 | 2015 | 9 | 17 | 22 | 13435 |  | NY | Kings | 40.6486 | -74.0209 | Gas | 2499 | CT01-7 | Narrows CT01-7 | 0 | 0 | 0 | 0 | 0 | 0 | 0 | 0 | 0 | 0 | 0.37848 | 0 | 0.58908 | 0 | 0 | 0 | 0.80496 | 1.4135 | 0 | 0.39876 | 0 | 0 | 0.41736 | 0 | 0.94728 | 1.5986 | 1.3122 | 0.54072 | 1.6604 | 2.0856 | 1.7647 | 0.46368 | 1.756 | 1.3409 | 2.0375 | 2.2422 | 2.1168 | 1.8079 | 3.9239 | 3.2554 | 8.5324 | 21.333 | 58.5473 | 97.603 | 97.711 | 97.8384 | 97.3567 | 97.3654 | 97.9982 | 97.2617 | 97.9075 | 97.4647 | 97.5295 | 97.2768 | 97.9702 | 97.5684
6240 | 2015 | 9 | 17 | 23 | 11203 |  | NY | Kings | 40.6486 | -74.0209 | Gas | 2499 | CT02-4 | Narrows CT02-4 | 0 | 0 | 0 | 0 | 0 | 0 | 0 | 0.60984 | 0 | 0.5808 | 0.5376 | 0 | 0.50952 | 0 | 0 | 0.462 | 0 | 0.897 | 0 | 0 | 0 | 0.85944 | 0.57048 | 0.4386 | 0.78936 | 1.1816 | 0.8382 | 1.8838 | 1.9495 | 0.96672 | 0.89832 | 1.2314 | 0.80796 | 0.89532 | 1.724 | 1.5073 | 0.54672 | 1.6682 | 3.6604 | 6.0596 | 8.572 | 20.2324 | 63.8029 | 98.6808 | 98.9249 | 98.6786 | 98.7499 | 98.3654 | 97.6073 | 99.0221 | 98.9141 | 98.6182 | 98.6635 | 99.007 | 98.3546 | 98.495
6241 | 2015 | 9 | 18 | 0 | 10044 |  | NY | Kings | 40.6486 | -74.0209 | Gas | 2499 | CT01-4 | Narrows CT01-4 | 0 | 0 | 0 | 0 | 0 | 0 | 0 | 0 | 0 | 0.31752 | 0.32568 | 0 | 0.5934 | 0.42348 | 0 | 0 | 0.86112 | 0.82488 | 0 | 0.88536 | 0 | 0.48228 | 0.84996 | 0.75096 | 0.53472 | 1.6817 | 1.4526 | 0.5748 | 0.4974 | 3.535 | 2.3699 | 1.4728 | 1.3336 | 0.837 | 1.1622 | 3.4243 | 2.756 | 1.5713 | 1.3391 | 3.3017 | 9.2177 | 20.5477 | 46.6499 | 81.3752 | 95.7911 | 96.3588 | 96.186 | 96.6288 | 96.9614 | 96.4538 | 96.6115 | 96.389 | 96.2897 | 96.4819 | 96.8038 | 96.3156
6242 | 2015 | 9 | 18 | 1 | 9403 |  | NY | Queens | 40.7864 | -73.9133 | Gas | 55243 | CT2-4A | Astoria Gas Turbine Power CT2-4A | 0 | 0 | 0 | 0 | 0 | 0 | 0 | 0 | 0 | 0 | 0 | 0 | 0 | 0 | 0.39584 | 0 | 0 | 0 | 0 | 0.4635 | 0.4103 | 0 | 0.22906 | 0.58318 | 0.25228 | 0.38518 | 0.309 | 0 | 0.0058 | 0.56548 | 0.33106 | 0.80516 | 0.49906 | 0.37568 | 0.2791 | 0.84794 | 0.9277 | 1.9035 | 0.11974 | 1.772 | 1.9468 | 8.0907 | 15.9273 | 43.8902 | 53.7926 | 59.2467 | 66.9803 | 74.8932 | 78.6879 | 79.4914 | 78.4341 | 77.5206 | 78.0848 | 77.3002 | 77.416 | 76.4128
6243 | 2015 | 9 | 18 | 2 | 9004 |  | NY | Kings | 40.6486 | -74.0209 | Gas | 2499 | CT01-8 | Narrows CT01-8 | 0 | 0 | 0 | 0 | 0 | 0 | 0 | 0 | 0 | 0 | 0 | 0 | 0 | 0 | 0 | 0 | 0.50586 | 0.5385 | 0 | 0.5496 | 0 | 0.6018 | 0.58872 | 0 | 0.59202 | 1.8624 | 1.2695 | 0.95754 | 0.87918 | 2.5295 | 2.5517 | 0.62136 | 1.3342 | 1.0354 | 1.1314 | 2.5643 | 4.0348 | 2.3676 | 3.1778 | 6.9322 | 6.7418 | 19.7878 | 67.8932 | 116.5879 | 117.2352 | 116.0485 | 117.1969 | 116.48 | 116.4487 | 117.5797 | 117.2074 | 116.1286 | 116.7341 | 116.1529 | 117.5345 | 116.1042
6244 | 2015 | 9 | 18 | 3 | 9628 |  | NY | Queens | 40.7869 | -73.9122 | Gas | 8906 | 20 | Astoria Generating Station 20 | 0 | 0 | 0 | 0 | 1.2796 | 4.4347 | 3.2199 | 0.78043 | 2.1201 | 0 | 0 | 0.69211 | 3.5284 | 2.0563 | 0.87019 | 0.9172 | 1.999 | 1.7899 | 8.1781 | 5.3805 | 9.0091 | 2.3535 | 0.15556 | 0.13512 | 0.397 | 0.89212 | 2.0642 | 3.3641 | 0.142 | 2.9248 | 5.5284 | 1.1033 | 0 | 0.95743 | 0 | 1.2594 | 2.5965 | 3.3657 | 6.5322 | 3.0651 | 5.4284 | 0.16528 | 0.62166 | 0 | 0 | 0 | 0 | 0 | 0 | 0 | 0 | 0 | 0 | 0 | 0 | 0
6245 | 2015 | 9 | 18 | 4 | 11041 |  | NY | Jefferson | 43.9842 | -75.6225 | Gas | 10620 | 1 | Carthage Energy 1 | 0 | 0 | 0 | 0 | 0 | 0 | 0 | 0 | 0.1773 | 0 | 0 | 0.3888 | 0 | 0 | 0 | 0.2432 | 0 | 0 | 0 | 0 | 0.3616 | 0 | 0.21048 | 0 | 0 | 0.35772 | 0.226 | 0.1921 | 0.15239 | 0.85899 | 0.73596 | 1.3711 | 0.5346 | 1.8456 | 0.34498 | 0.61755 | 0.85077 | 1.8998 | 1.2748 | 1.9224 | 3.4791 | 7.3965 | 27.355 | 52.3893 | 55.2736 | 55.1371 | 55.5742 | 55.6584 | 55.6694 | 55.5044 | 55.5946 | 55.5125 | 55.3277 | 55.397 | 55.6167 | 55.5028
6246 | 2015 | 9 | 18 | 5 | 12857 |  | NY | Kings | 40.6486 | -74.0209 | Gas | 2499 | CT01-3 | Narrows CT01-3 | 0 | 0 | 0 | 0 | 0 | 0 | 0 | 0 | 0 | 0 | 0 | 0 | 0 | 0 | 0.40872 | 0 | 0.37116 | 0.5688 | 0 | 0.5052 | 0.50172 | 0 | 0 | 0.44472 | 0 | 1.317 | 1.1329 | 0.97356 | 1.2756 | 3.8336 | 1.488 | 0.33 | 0.84996 | 0 | 0.72192 | 1.7154 | 1.3266 | 1.1952 | 0.8262 | 3.7073 | 8.5001 | 16.0355 | 33.5053 | 76.5041 | 94.7393 | 96.7152 | 97.0716 | 96.5921 | 96.2378 | 96.4517 | 97.3438 | 95.8382 | 96.3718 | 96.037 | 96.3847 | 96.7433
6247 | 2015 | 9 | 18 | 6 | 14101 |  | CT | Hartford | 41.9227 | -72.6255 | Gas | 10567 | GT1 | Algonquin Power Windsor Locks, LLC GT1 | 0 | 0 | 0 | 0 | 0 | 0 | 0 | 0 | 0 | 0 | 0 | 0 | 0 | 0 | 0 | 0.2221 | 0.01164 | 0.22676 | 0.221 | 0.1806 | 0.07188 | 0.0072 | 0 | 0.2788 | 0.35268 | 0.80857 | 0 | 0.43036 | 0.75601 | 0.76627 | 0.0132 | 0.54096 | 0.79194 | 0.00612 | 0 | 1.2176 | 1.0255 | 0.37775 | 1.1104 | 4.286 | 7.0409 | 3.0107 | 36.3204 | 69.8439 | 69.8895 | 69.9727 | 70.1784 | 70.3515 | 71.0507 | 70.5895 | 70.7306 | 71.2129 | 70.9927 | 71.3971 | 70.2643 | 71.0748
6248 | 2015 | 9 | 18 | 7 | 15569 |  | NY | Kings | 40.6486 | -74.0209 | Gas | 2499 | CT02-7 | Narrows CT02-7 | 0 | 0 | 0 | 0 | 0 | 0 | 0 | 0 | 0 | 0.44292 | 0.62676 | 0 | 0 | 0.2976 | 0 | 0 | 0.8868 | 0.47364 | 0 | 0 | 0 | 0 | 0.38844 | 0 | 0 | 1.0787 | 0.33396 | 0.76476 | 0 | 0.38364 | 0.80748 | 0 | 1.3542 | 1.3478 | 0.41316 | 0.60036 | 0.88368 | 0.88716 | 1.5118 | 4.6234 | 6.9746 | 16.7767 | 35.5385 | 76.9145 | 92.0857 | 96.685 | 97.009 | 94.8986 | 96.0067 | 95.4732 | 95.1276 | 95.7346 | 94.9915 | 95.551 | 95.8015 | 95.2723
6249 | 2015 | 9 | 18 | 8 | 17270 |  | NY | Kings | 40.6486 | -74.0209 | Gas | 2499 | CT02-5 | Narrows CT02-5 | 0 | 0 | 0 | 0 | 0 | 0 | 0 | 0 | 0 | 0.36252 | 0.37668 | 0 | 0.49176 | 0 | 0 | 0 | 0 | 0.68856 | 0 | 0 | 0 | 0 | 0 | 0 | 0 | 0.82236 | 1.2517 | 0 | 0 | 0.25524 | 1.183 | 0.37332 | 1.0896 | 1.0394 | 0.32964 | 0.73656 | 1.404 | 0.48012 | 2.1056 | 3.2398 | 5.3863 | 14.9704 | 40.366 | 79.5658 | 92.6652 | 93.7668 | 93.3931 | 93.7236 | 93.918 | 93.6242 | 94.0476 | 93.6718 | 94.3262 | 93.9612 | 94.3932 | 93.4277
6250 | 2015 | 9 | 18 | 9 | 18756 |  | NY | Kings | 40.6486 | -74.0209 | Gas | 2499 | CT02-8 | Narrows CT02-8 | 0 | 0 | 0 | 0 | 0 | 0 | 0 | 0 | 0 | 0 | 0 | 0 | 0 | 0.48144 | 0 | 0 | 0.42348 | 0.3534 | 0 | 0 | 0 | 0 | 0.33264 | 0 | 0 | 1.3751 | 0.30108 | 0.82488 | 0 | 0.48408 | 1.2794 | 0.95424 | 0.8724 | 0.73752 | 0.53076 | 1.3332 | 1.9824 | 0 | 0.96204 | 3.2916 | 9.3659 | 16.4099 | 31.3944 | 76.3672 | 92.7083 | 94.7258 | 94.566 | 94.6718 | 93.8143 | 94.1729 | 93.8078 | 95.0347 | 94.4126 | 93.8705 | 94.2074 | 95.1773
6251 | 2015 | 9 | 18 | 10 | 19964 |  | NY | Queens | 40.7585 | -73.9451 | Gas | 2500 | CT0011 | Ravenswood Generating Station CT0011 | 0 | 0 | 0 | 0 | 0 | 0 | 0 | 0 | 0 | 0 | 0 | 0 | 0 | 0 | 0 | 0 | 0 | 0 | 0 | 0 | 0 | 0 | 0 | 0 | 0 | 0.35567 | 0.45858 | 0.41742 | 0 | 1.5417 | 0.73635 | 0 | 1.2914 | 0.42519 | 1.0738 | 0.68273 | 1.4369 | 1.1944 | 1.4415 | 4.6736 | 5.9846 | 8.9789 | 7.6751 | 54.8139 | 60.9395 | 57.2958 | 53.2263 | 52.3487 | 52.4844 | 50.8199 | 50.2488 | 50.3276 | 50.0762 | 48.8752 | 49.3441 | 49.3082
6252 | 2015 | 9 | 18 | 11 | 20610 |  | NY | Kings | 40.6486 | -74.0209 | Gas | 2499 | CT02-6 | Narrows CT02-6 | 0 | 0 | 0 | 0 | 0 | 0 | 0 | 0 | 0 | 0.45372 | 0.78588 | 0 | 0.39756 | 0 | 0.4152 | 0 | 0 | 1.1774 | 0.70716 | 0 | 0 | 0 | 0 | 0 | 0 | 1.039 | 0.2898 | 0 | 0 | 0.36204 | 0.38448 | 0 | 1.0496 | 1.5428 | 0.25656 | 0.32964 | 1.1964 | 0.33996 | 2.0788 | 4.6724 | 5.3012 | 13.8055 | 40.5275 | 82.5869 | 96.793 | 97.3092 | 97.4064 | 97.158 | 96.7714 | 97.6375 | 97.5641 | 97.5878 | 97.2444 | 97.117 | 97.0306 | 96.7044
6253 | 2015 | 9 | 18 | 12 | 21398 |  | CT | New London | 41.4281 | -72.1019 | Oil | 546 | 6 | Montville 6 | 0 | 0 | 0 | 0 | 16.2273 | 8.7861 | 9.1338 | 10.0572 | 12.8406 | 11.6755 | 0.52675 | 3.3428 | 1.9416 | 0 | 0 | 0 | 0 | 0.09962 | 0 | 0 | 0 | 4.4476 | 0 | 5.3014 | 1.5812 | 4.7847 | 2.3988 | 2.4455 | 15.0059 | 17.8379 | 10.4188 | 5.5133 | 8.4532 | 18.8568 | 17.2021 | 11.4756 | 37.6687 | 59.1613 | 69.61 | 27.2337 | 66.4379 | 94.1603 | 72.7969 | 19.2312 | 52.7093 | 82.6778 | 113.4695 | 144.3448 | 174.5115 | 200.4691 | 228.2059 | 260.363 | 288.9723 | 320.4669 | 351.7292 | 378.0944
6254 | 2015 | 9 | 18 | 13 | 21549 |  | NY | Suffolk | 40.8153 | -73.0664 | Oil | 8007 | U00012 | Holtsville Facility U00012 | 0 | 0 | 0 | 0 | 0 | 0.55702 | 0.9336 | 1.1956 | 0.40309 | 0.9128 | 0.6077 | 0.2157 | 1.1418 | 1.2931 | 1.5608 | 1.3184 | 1.148 | 1.3974 | 1.5172 | 1.8839 | 2.8725 | 0.99248 | 1.5657 | 2.8483 | 3.2701 | 2.4839 | 1.3425 | 3.8139 | 1.031 | 2.2518 | 1.7253 | 3.5045 | 3.0166 | 7.2228 | 3.4353 | 3.1155 | 2.2941 | 7.7582 | 8.349 | 7.4813 | 6.9715 | 7.2617 | 13.8765 | 81.6963 | 107.3321 | 128.511 | 151.9685 | 168.494 | 168.6714 | 170.9239 | 169.5183 | 168.6992 | 170.4435 | 170.8919 | 170.448 | 172.1816
6255 | 2015 | 9 | 18 | 14 | 22113 |  | CT | New Haven | 41.2083 | -73.1092 | Oil | 544 | 15 | Devon 15 | 0 | 0 | 0 | 0 | 0 | 0 | 0 | 0 | 0 | 0 | 0 | 0 | 0 | 0 | 0 | 0 | 0 | 0.0479 | 0.0352 | 0.13344 | 0.06852 | 0.02505 | 0.14581 | 0.02826 | 0.06065 | 0.07564 | 0.07515 | 0.04415 | 0.09161 | 0.10145 | 0.10015 | 0.1415 | 0.1315 | 0.0969 | 0.1653 | 0.19335 | 0.0999 | 0.58939 | 0.48837 | 0.19238 | 0.24628 | 0.38185 | 0.65491 | 1.9619 | 2.4378 | 2.8045 | 3.0629 | 3.3653 | 3.8052 | 4.1143 | 4.4029 | 4.7348 | 5.1292 | 5.4112 | 5.6967 | 5.8093
6256 | 2015 | 9 | 18 | 15 | 22414 |  | NY | Suffolk | 40.8153 | -73.0664 | Oil | 8007 | U00011 | Holtsville Facility U00011 | 0 | 0 | 0 | 0 | 0 | 1.0738 | 0.7479 | 0.94317 | 0.18516 | 0.7912 | 1.4761 | 0.21925 | 2.3488 | 1.1903 | 1.8736 | 0.88757 | 1.1976 | 1.4949 | 1.5875 | 1.1254 | 4.0064 | 1.7601 | 0.96316 | 2.1418 | 3.3142 | 1.9398 | 0.70685 | 2.2458 | 1.0272 | 2.8514 | 1.5016 | 3.2596 | 3.9545 | 7.205 | 3.6176 | 3.4041 | 2.3564 | 7.2717 | 7.9591 | 8.0544 | 9.0439 | 8.6159 | 14.4849 | 98.9535 | 138.271 | 166.6101 | 194.9521 | 216.893 | 220.1216 | 220.5808 | 218.6397 | 219.4704 | 221.4389 | 221.2773 | 223.4503 | 223.1519
6257 | 2015 | 9 | 18 | 16 | 22225 |  | CT | New Haven | 41.2836 | -72.9042 | Oil | 6156 | NHHS4 | New Haven Harbor NHHS4 | 0 | 0 | 0 | 0 | 0 | 0 | 0 | 0 | 0 | 0 | 0 | 0 | 0 | 0 | 0 | 0.03552 | 0.0168 | 0 | 0.015 | 0.24647 | 0.042 | 0.0632 | 0.053 | 0 | 0.0352 | 0.05141 | 0.054 | 0 | 0 | 0.08944 | 0.14248 | 0.10008 | 0.0336 | 0.11761 | 0.0264 | 0.0768 | 0 | 0.10562 | 0.16694 | 0.13812 | 0.09653 | 0.05096 | 0.0714 | 0 | 0 | 0 | 0 | 0 | 0 | 0 | 0 | 0 | 0 | 0 | 0 | 0
6258 | 2015 | 9 | 18 | 17 | 21015 |  | MA | Hampden | 42.0956 | -72.5958 | Oil | 1642 | 3 | West Springfield 3 | 0 | 0 | 0 | 0 | 0 | 0 | 0 | 0 | 0 | 0 | 0 | 0 | 0 | 0 | 0 | 0 | 0.13749 | 0 | 0.20322 | 0 | 0 | 0 | 0 | 0 | 0 | 0.07899 | 0.19222 | 0 | 0.3174 | 0.11908 | 0.54723 | 0.37211 | 0.20728 | 0.19642 | 0.0604 | 0.50856 | 0.2766 | 0 | 1.3693 | 1.7613 | 6.356 | 10.5999 | 43.3664 | 79.033 | 91.1467 | 100.2917 | 100.5057 | 100.737 | 100.6888 | 100.3016 | 100.9923 | 100.3446 | 101.1692 | 100.9889 | 100.5829 | 100.8174
6259 | 2015 | 9 | 18 | 18 | 20161 |  | NY | Queens | 40.7864 | -73.9133 | Gas | 55243 | CT4-2A | Astoria Gas Turbine Power CT4-2A | 0 | 0 | 0 | 0 | 1.881 | 0.56407 | 0 | 0 | 0 | 0 | 0 | 0 | 0 | 0 | 1.1376 | 0.48796 | 0.405 | 0.0023 | 0 | 1.0559 | 0.93057 | 0.33 | 0.285 | 1.2727 | 1.0432 | 2.3334 | 1.4088 | 4.0663 | 0.95144 | 3.168 | 3.1195 | 2.2314 | 0.71195 | 0.86558 | 1.7165 | 2.9073 | 1.7203 | 0.002 | 0.7883 | 3.343 | 4.1405 | 17.9944 | 17.2349 | 50.5225 | 64.7395 | 75.7426 | 85.4684 | 98.3597 | 108.7341 | 115.3355 | 115.9477 | 115.9324 | 115.8526 | 115.0695 | 117.1262 | 115.8048
6260 | 2015 | 9 | 18 | 19 | 19034 |  | NY | Queens | 40.7585 | -73.9451 | Gas | 2500 | CT0009 | Ravenswood Generating Station CT0009 | 0 | 0 | 0 | 0 | 0 | 0 | 0 | 0 | 0 | 0 | 0 | 0 | 0 | 0 | 0 | 0 | 0 | 0 | 0 | 0 | 0 | 0 | 0 | 0 | 0 | 0.76126 | 0.94832 | 0.79392 | 0.77506 | 1.8683 | 0.7464 | 0 | 2.2524 | 0.53458 | 2.4405 | 0.96 | 1.5716 | 1.544 | 1.0955 | 5.111 | 5.7815 | 8.2373 | 10.0566 | 66.1857 | 88.3727 | 87.7719 | 87.4028 | 87.1945 | 86.8592 | 86.6507 | 86.4371 | 86.1876 | 85.961 | 85.7282 | 85.7949 | 85.6891
6261 | 2015 | 9 | 18 | 20 | 17522 |  | CT | New Haven | 41.2083 | -73.1092 | Oil | 544 | 16 | Devon 16 | 0 | 0 | 0 | 0 | 0 | 0 | 0 | 0 | 0 | 0 | 0 | 0 | 0 | 0 | 0.0289 | 0 | 0 | 0.0292 | 0.02815 | 0.13642 | 0.14734 | 0.13628 | 0.12296 | 0.10145 | 0.10331 | 0.0627 | 0.0171 | 0.03 | 0.17482 | 0.08655 | 0.21361 | 0.28552 | 0.13854 | 0.14603 | 0.27402 | 0.12615 | 0.19039 | 0.3588 | 0.4393 | 0.17174 | 0.1498 | 0.3466 | 0.54074 | 1.7018 | 2.147 | 2.4533 | 2.7001 | 3.1045 | 3.362 | 3.7238 | 3.9338 | 4.3248 | 4.5718 | 4.9022 | 5.1191 | 5.1198
6262 | 2015 | 9 | 18 | 21 | 15314 |  | NY | Suffolk | 40.8153 | -73.0664 | Oil | 8007 | U00020 | Holtsville Facility U00020 | 0 | 0 | 0 | 0 | 0 | 0 | 0 | 0 | 0 | 0 | 0.3948 | 0 | 1.074 | 0.35902 | 0.1444 | 0 | 0.66751 | 0.2677 | 0 | 0.9251 | 0.62928 | 2.1882 | 0.30048 | 0.18264 | 0.4872 | 0.65068 | 0.908 | 0 | 5.2899 | 1.3208 | 3.2388 | 1.1041 | 1.9427 | 4.9711 | 2.7615 | 1.858 | 1.7571 | 0 | 4.0285 | 1.7109 | 5.1621 | 6.204 | 34.84 | 117.4746 | 151.1669 | 181.4074 | 198.4901 | 198.9059 | 201.0609 | 201.8934 | 199.5444 | 203.1542 | 200.8942 | 203.1513 | 205.0295 | 202.875
6263 | 2015 | 9 | 18 | 22 | 12853 |  | CT | New Haven | 41.2836 | -72.9042 | Oil | 6156 | NHHS2 | New Haven Harbor NHHS2 | 0 | 0 | 0 | 0 | 0 | 0 | 0 | 0 | 0 | 0 | 0 | 0 | 0 | 0 | 0 | 0.02782 | 0.0375 | 0 | 0.0523 | 0.0052 | 0.0247 | 0.0264 | 0.0772 | 0.06301 | 0.0168 | 0 | 0.02548 | 0 | 0 | 0.0266 | 0.0126 | 0.14853 | 0.072 | 0.05294 | 0.0126 | 0.1225 | 0 | 0.13065 | 0.13 | 0.08231 | 0.07025 | 0.08425 | 0 | 0 | 0 | 0 | 0 | 0 | 0 | 0 | 0 | 0 | 0 | 0 | 0 | 0
6264 | 2015 | 9 | 18 | 23 | 10286 |  | NY | Queens | 40.7585 | -73.9451 | Gas | 2500 | CT0010 | Ravenswood Generating Station CT0010 | 0 | 0 | 0 | 0 | 0 | 0 | 0 | 0 | 0 | 0 | 0 | 0 | 0 | 0 | 0 | 0 | 0 | 0 | 0 | 0 | 0 | 0 | 0 | 0 | 0 | 0 | 0.53601 | 0 | 0 | 0.43977 | 0 | 0 | 2.1809 | 0.55297 | 2.1361 | 0.98543 | 1.8316 | 2.793 | 2.7031 | 6.7578 | 6.688 | 9.3548 | 16.0563 | 93.7756 | 122.9409 | 123.9125 | 123.9998 | 123.8883 | 124.3381 | 124.2459 | 124.3783 | 124.5502 | 124.4142 | 124.7349 | 124.3846 | 124.5362
6265 | 2015 | 9 | 19 | 0 | 9070 |  | NY | Queens | 40.7864 | -73.9133 | Gas | 55243 | CT2-1A | Astoria Gas Turbine Power CT2-1A | 0 | 0 | 0 | 0 | 0 | 0 | 0 | 0 | 0 | 0 | 0 | 0 | 0 | 0.16306 | 0.5509 | 0 | 0 | 0 | 0.0902 | 0.0528 | 0.1852 | 0.0924 | 0.2288 | 0.89466 | 0.0396 | 0.0029 | 0.57532 | 0.0462 | 0.0924 | 1.0337 | 0.1606 | 1.2209 | 0.77324 | 0.33164 | 0.91314 | 0.59602 | 0.3207 | 0.50545 | 0.5589 | 1.9012 | 2.6068 | 6.6044 | 12.3821 | 39.5041 | 50.0759 | 56.4366 | 64.9362 | 73.5411 | 80.699 | 89.9907 | 98.8997 | 98.6368 | 98.2605 | 97.3953 | 99.3062 | 98.6645
6266 | 2015 | 9 | 19 | 1 | 8420 |  | NY | Suffolk | 40.8153 | -73.0664 | Oil | 8007 | U00019 | Holtsville Facility U00019 | 0 | 0 | 0 | 0 | 0 | 0 | 0 | 0 | 0 | 0 | 1.1231 | 0 | 1.5718 | 0.37709 | 0.164 | 0 | 0.46464 | 0.21414 | 0 | 0.5088 | 1.0769 | 1.1733 | 0.3198 | 0.40357 | 1.1668 | 0.69555 | 1.7012 | 0 | 3.659 | 1.2711 | 3.2829 | 1.0542 | 1.3756 | 4.3514 | 3.88 | 1.2566 | 1.2334 | 0 | 3.6172 | 1.7409 | 4.3945 | 7.2671 | 35.1074 | 72.5011 | 94.7347 | 112.1101 | 123.8139 | 122.0858 | 121.5763 | 121.5521 | 122.6808 | 121.7123 | 121.0675 | 120.6039 | 121.9165 | 121.8993
6267 | 2015 | 9 | 19 | 2 | 8123 |  | NY | Queens | 40.7585 | -73.9451 | Gas | 2500 | CT03-4 | Ravenswood Generating Station CT03-4 | 0 | 0 | 0 | 0 | 0 | 0 | 0 | 0 | 0 | 0 | 0 | 0 | 0 | 0 | 0 | 0 | 0 | 0 | 0 | 0.9108 | 0 | 0 | 2.263 | 0.844 | 0 | 0 | 0.7536 | 0 | 0 | 1.128 | 0 | 0 | 5.0442 | 1.5288 | 2.8684 | 2.7222 | 1.0296 | 0 | 0 | 7.9797 | 12.9684 | 11.9774 | 25.3474 | 171.9814 | 228.5805 | 257.4506 | 254.2124 | 252.8865 | 251.1488 | 247.9422 | 246.5104 | 244.5998 | 243.5289 | 241.7102 | 241.1219 | 239.6777
6268 | 2015 | 9 | 19 | 3 | 8058 |  | NY | Queens | 40.7864 | -73.9133 | Gas | 55243 | CT2-2A | Astoria Gas Turbine Power CT2-2A | 0 | 0 | 0 | 0 | 0 | 0 | 0 | 0 | 0 | 0 | 0 | 0 | 0 | 0 | 0.40725 | 0.32574 | 0 | 0 | 0 | 0 | 0 | 0 | 0.53171 | 0.497 | 0 | 0.53974 | 0.67597 | 0.0056 | 0.34069 | 0.53095 | 0.026 | 0.14382 | 0 | 0.17188 | 0.41249 | 0.4749 | 0.5414 | 0.67697 | 0.4359 | 1.8411 | 2.5458 | 5.2143 | 12.9651 | 27.069 | 34.955 | 39.8256 | 43.6642 | 49.8421 | 54.8031 | 59.7548 | 64.9147 | 72.215 | 77.9052 | 81.8597 | 87.6275 | 93.1966
6269 | 2015 | 9 | 19 | 4 | 8493 |  | NY | Queens | 40.7585 | -73.9451 | Gas | 2500 | CT02-2 | Ravenswood Generating Station CT02-2 | 0 | 0 | 0 | 0 | 0 | 0 | 0 | 0 | 0 | 0.5187 | 0 | 0 | 0 | 0 | 0 | 0 | 0 | 0 | 0 | 0 | 0 | 0.5096 | 0.645 | 0 | 0.5916 | 0 | 0 | 0 | 2.1384 | 1.8172 | 0 | 0.4386 | 1.169 | 0.801 | 2.4734 | 2.0804 | 2.0797 | 1.3908 | 1.1896 | 5.7935 | 2.5907 | 2.6735 | 17.6345 | 114.44 | 149.6595 | 148.4297 | 147.4056 | 147.6424 | 147.6314 | 147.8276 | 147.7789 | 147.3376 | 147.6919 | 147.6852 | 147.6992 | 147.364
6270 | 2015 | 9 | 19 | 5 | 8751 |  | NY | Queens | 40.7864 | -73.9133 | Gas | 55243 | CT4-4A | Astoria Gas Turbine Power CT4-4A | 0 | 0 | 0 | 0 | 0 | 0.50194 | 0 | 0 | 0 | 0 | 0 | 0 | 0.0066 | 0 | 0.34304 | 0.74185 | 0.86291 | 0.62013 | 0 | 1.0691 | 2.9188 | 0 | 1.5052 | 0.2968 | 0.0056 | 3.5093 | 0 | 1.4903 | 0.32032 | 2.5333 | 1.6755 | 1.1912 | 1.4845 | 1.8141 | 0 | 2.573 | 0 | 0 | 1.3733 | 5.3135 | 6.4473 | 14.6074 | 18.1564 | 35.8298 | 45.3739 | 50.2056 | 57.5962 | 63.5571 | 70.0588 | 77.5078 | 83.0561 | 92.6984 | 95.7796 | 102.279 | 111.4179 | 115.8666
6271 | 2015 | 9 | 19 | 6 | 9842 |  | CT | New Haven | 41.2083 | -73.1092 | Oil | 544 | 17 | Devon 17 | 0 | 0 | 0 | 0 | 0 | 0 | 0 | 0 | 0 | 0 | 0 | 0 | 0 | 0 | 0 | 0 | 0.06002 | 0.0349 | 0.0315 | 0.16784 | 0.09451 | 0.08461 | 0.05578 | 0.08971 | 0.06562 | 0.05718 | 0.10511 | 0.0451 | 0.0222 | 0.10547 | 0.12964 | 0.15154 | 0.09083 | 0.09717 | 0.21854 | 0.12956 | 0.1108 | 0.50957 | 0.48562 | 0.24458 | 0.1394 | 0.22923 | 0.48355 | 1.8871 | 2.2497 | 2.5947 | 3.1317 | 3.5155 | 3.7581 | 4.2449 | 4.5737 | 4.9274 | 5.3766 | 5.694 | 5.8104 | 5.7968
6272 | 2015 | 9 | 19 | 7 | 11670 |  | NY | Kings | 40.6635 | -74.0051 | Oil | 2494 | CT02-3 | Gowanus CT02-3 | 0 | 0 | 0 | 0 | 0 | 0 | 0 | 0 | 0 | 0 | 0 | 0 | 0 | 0 | 0 | 0 | 0 | 0.18368 | 0 | 0 | 0 | 0 | 0 | 0 | 0 | 0 | 0.44232 | 0 | 0 | 0.90992 | 0.52456 | 0.2924 | 0.76256 | 0.24336 | 0.28608 | 0.26792 | 0 | 0 | 0.6044 | 1.5429 | 2.0895 | 4.6334 | 10.3511 | 42.605 | 55.3347 | 61.1346 | 60.5931 | 60.7472 | 60.8149 | 60.8408 | 61.0338 | 60.6147 | 61.1202 | 60.8336 | 61.0654 | 61.2166
6273 | 2015 | 9 | 19 | 8 | 13294 |  | NY | Queens | 40.7585 | -73.9451 | Gas | 2500 | CT03-1 | Ravenswood Generating Station CT03-1 | 0 | 0 | 0 | 0 | 0 | 0 | 0 | 0 | 0 | 0 | 0 | 1.3088 | 0 | 0 | 0 | 0 | 0.1344 | 0 | 1.6401 | 1.248 | 3.0502 | 2.5983 | 4.9293 | 0 | 0 | 0 | 1.248 | 0 | 3.6661 | 0 | 0 | 0 | 1.4917 | 2.8828 | 3.5486 | 0 | 1.0905 | 3.051 | 0.2204 | 8.1696 | 13.3258 | 7.8088 | 25.3787 | 146.33 | 195.8359 | 235.6695 | 268.7953 | 268.4222 | 267.9071 | 267.2712 | 267.3935 | 266.5354 | 266.6614 | 266.0244 | 265.7984 | 266.1903
6274 | 2015 | 9 | 19 | 9 | 14139 |  | MA | Suffolk | 42.3497 | -70.9601 | Oil | 10823 | S42 | Deer Island Treatment S42 | 0 | 0 | 0 | 0 | 0.3046 | 0.8003 | 0.1988 | 0.21079 | 0.1505 | 0.096 | 0.096 | 0 | 0 | 0.0817 | 0.3147 | 0.228 | 0.1805 | 0.3675 | 0.6198 | 0.3601 | 0.4915 | 0.5487 | 0.2099 | 0.3784 | 0.2377 | 0.11461 | 0.4358 | 0.0808 | 0.032 | 0.0609 | 0.1044 | 0.018 | 0.1783 | 0.0736 | 0.1925 | 0 | 0 | 0.1692 | 0.191 | 0 | 0.0352 | 0 | 0.74025 | 11.3086 | 15.3716 | 18.7594 | 20.5386 | 20.5733 | 20.4951 | 20.5218 | 20.5396 | 20.504 | 20.5092 | 20.4868 | 20.4795 | 20.5398
6275 | 2015 | 9 | 19 | 10 | 15032 |  | NY | Suffolk | 40.9618 | -72.8665 | Oil | 7146 | UGT009 | Wading River Facility UGT009 | 0 | 0 | 0 | 0 | 0 | 0 | 0 | 0 | 0 | 0 | 0 | 0 | 0 | 0 | 0 | 0.0414 | 0 | 0 | 0 | 0 | 0.05524 | 0 | 2.1965 | 1.3574 | 1.2701 | 1.3064 | 0.84266 | 0.604 | 11.724 | 5.3241 | 6.8328 | 8.8582 | 2.5756 | 1.1823 | 0.37628 | 0 | 3.1188 | 2.1987 | 9.1034 | 27.032 | 8.3543 | 2.2675 | 2.8708 | 112.9913 | 150.2348 | 182.3716 | 211.9266 | 243.0178 | 273.2964 | 285.0248 | 278.1915 | 282.2979 | 273.9549 | 280.0424 | 274.2778 | 276.461
6276 | 2015 | 9 | 19 | 11 | 15659 |  | NY | Kings | 40.6635 | -74.0051 | Oil | 2494 | CT02-6 | Gowanus CT02-6 | 0 | 0 | 0 | 0 | 0 | 0 | 0 | 0 | 0 | 0 | 0 | 0 | 0 | 0 | 0 | 0 | 0 | 0 | 0 | 0 | 0 | 0 | 0 | 0 | 0 | 0 | 0 | 0 | 0 | 0.79168 | 0.56456 | 0.27152 | 0.99208 | 0 | 0.28768 | 0 | 0 | 0.5156 | 0.55368 | 0.5656 | 2.1398 | 4.2958 | 10.6144 | 35.9607 | 46.9794 | 54.9421 | 60.6781 | 60.627 | 60.8264 | 61.0201 | 60.9366 | 60.4347 | 60.7069 | 60.7875 | 60.6032 | 61.0467
6277 | 2015 | 9 | 19 | 12 | 15907 |  | NY | Kings | 40.6635 | -74.0051 | Oil | 2494 | CT03-7 | Gowanus CT03-7 | 0 | 0 | 0 | 0 | 0 | 0 | 0 | 0 | 0 | 0 | 0 | 0 | 0 | 0 | 0 | 0 | 0 | 0.142 | 0 | 0 | 0 | 0 | 0 | 0 | 0 | 0 | 0.234 | 0.28592 | 0.26484 | 0.26272 | 0 | 0.39648 | 0.38912 | 0.74124 | 0.27216 | 0.49664 | 0.32476 | 0 | 0.87548 | 0.9794 | 0.6672 | 1.9569 | 7.5018 | 42.5201 | 55.505 | 55.3521 | 56.2028 | 55.2045 | 55.2854 | 55.7023 | 56.3231 | 56.2068 | 56.2442 | 55.9226 | 55.3079 | 55.911
6278 | 2015 | 9 | 19 | 13 | 16342 |  | CT | New Haven | 41.2083 | -73.1092 | Oil | 544 | 18 | Devon 18 | 0 | 0 | 0 | 0 | 0 | 0 | 0 | 0 | 0 | 0 | 0 | 0 | 0.0075 | 0 | 0 | 0.04112 | 0 | 0.0104 | 0.0768 | 0.0092 | 0.09165 | 0.10151 | 0.12134 | 0.1025 | 0.0692 | 0.0497 | 0 | 0.0488 | 0.06576 | 0.1156 | 0.08722 | 0.26479 | 0.28606 | 0.07645 | 0.14459 | 0.09396 | 0.18336 | 0.2386 | 0.38184 | 0.22825 | 0.27603 | 0.54882 | 0.57472 | 1.956 | 2.5121 | 2.9684 | 3.3912 | 3.9602 | 4.2803 | 4.7202 | 5.1825 | 5.6204 | 6.0395 | 6.451 | 6.731 | 6.7537
6279 | 2015 | 9 | 19 | 14 | 16641 |  | NY | Kings | 40.6635 | -74.0051 | Oil | 2494 | CT02-5 | Gowanus CT02-5 | 0 | 0 | 0 | 0 | 0 | 0 | 0 | 0 | 0 | 0 | 0 | 0 | 0 | 0 | 0 | 0 | 0 | 0 | 0 | 0 | 0 | 0 | 0 | 0 | 0 | 0 | 0 | 0 | 0 | 0.91848 | 0.66856 | 0.22176 | 0.8496 | 0 | 0.20824 | 0 | 0 | 0 | 0.37952 | 0.9724 | 0.28608 | 2.6761 | 9.2662 | 37.1798 | 50.021 | 58.315 | 59.1013 | 58.5224 | 59.1762 | 58.8709 | 58.7456 | 58.1134 | 58.724 | 58.0011 | 58.7298 | 58.2949
6280 | 2015 | 9 | 19 | 15 | 16594 |  | NY | Kings | 40.6635 | -74.0051 | Oil | 2494 | CT02-7 | Gowanus CT02-7 | 0 | 0 | 0 | 0 | 0 | 0 | 0 | 0 | 0 | 0 | 0 | 0 | 0 | 0 | 0 | 0 | 0 | 0 | 0 | 0 | 0 | 0 | 0 | 0 | 0 | 0 | 0 | 0 | 0 | 0.71936 | 0.5352 | 0.23624 | 0.67656 | 0 | 0.29064 | 0 | 0 | 0 | 0.65072 | 1.3182 | 1.4763 | 3.0078 | 8.0642 | 37.0854 | 48.7893 | 57.499 | 61.7178 | 60.9034 | 61.7977 | 61.6998 | 61.2015 | 61.5608 | 61.1108 | 61.9791 | 62.095 | 61.3671
6281 | 2015 | 9 | 19 | 16 | 16708 |  | NY | Nassau | 40.8269 | -73.6479 | Oil | 2514 | U00021 | Glenwood U00021 | 0 | 0 | 0 | 0 | 0 | 0 | 0 | 0 | 0 | 0 | 0 | 0 | 0 | 0 | 0 | 0 | 0 | 0 | 0 | 0 | 0 | 0 | 0 | 1.9224 | 0 | 0.4038 | 0.40515 | 0 | 0 | 1.3432 | 0.10636 | 0 | 3.2488 | 1.1384 | 0.10144 | 0.50927 | 0.16068 | 0.55626 | 6.3888 | 16.5766 | 10.2382 | 18.8989 | 27.9369 | 113.4512 | 143.4778 | 173.9549 | 201.9655 | 229.2298 | 251.0877 | 250.1697 | 253.8827 | 251.3927 | 253.091 | 247.9073 | 252.222 | 247.3828
6282 | 2015 | 9 | 19 | 17 | 16413 |  | NY | Kings | 40.6635 | -74.0051 | Oil | 2494 | CT02-8 | Gowanus CT02-8 | 0 | 0 | 0 | 0 | 0 | 0 | 0 | 0 | 0 | 0 | 0 | 0 | 0 | 0 | 0 | 0 | 0 | 0 | 0 | 0 | 0 | 0 | 0 | 0 | 0 | 0 | 0 | 0 | 0 | 0.75792 | 0.51192 | 0.91016 | 0.67 | 0 | 0.23712 | 0.19896 | 0.2596 | 0.2472 | 0.42888 | 0.64464 | 1.6558 | 3.6651 | 6.0253 | 30.5194 | 40.265 | 48.4992 | 56.0571 | 56.1421 | 56.6216 | 56.0715 | 55.8397 | 55.8829 | 56.5669 | 56.0989 | 56.5122 | 56.299
6283 | 2015 | 9 | 19 | 18 | 16519 |  | NY | Kings | 40.6635 | -74.0051 | Oil | 2494 | CT02-4 | Gowanus CT02-4 | 0 | 0 | 0 | 0 | 0 | 0 | 0 | 0 | 0 | 0 | 0 | 0 | 0 | 0 | 0 | 0 | 0 | 0.28968 | 0 | 0 | 0 | 0 | 0 | 0.23936 | 0.2908 | 0 | 0.26536 | 0.27632 | 0 | 0.62944 | 0.43472 | 0.18848 | 0.90856 | 0.2368 | 0.21936 | 0 | 0.32328 | 0.20376 | 0.11744 | 0.85384 | 1.4775 | 3.535 | 5.7777 | 31.9855 | 42.7701 | 51.0118 | 58.7816 | 57.9313 | 57.9572 | 58.3237 | 58.3978 | 57.8838 | 57.8103 | 58.1242 | 57.9205 | 57.9716
6284 | 2015 | 9 | 19 | 19 | 16166 |  | NY | Queens | 40.7585 | -73.9451 | Gas | 2500 | CT02-1 | Ravenswood Generating Station CT02-1 | 0 | 0 | 0 | 0 | 0 | 0 | 0 | 0 | 0 | 0 | 0 | 0 | 0 | 1.1044 | 0 | 0 | 0 | 0 | 0 | 1.6821 | 1.1945 | 0 | 1.134 | 1.3817 | 0 | 1.3607 | 2.7011 | 1.1473 | 0.92304 | 3.3439 | 3.6757 | 0 | 2.5748 | 4.0448 | 2.6568 | 3.8432 | 3.358 | 1.1427 | 1.1282 | 4.7605 | 10.7031 | 11.287 | 20.9732 | 106.5376 | 140.6897 | 164.2379 | 189.1583 | 215.7253 | 245.6671 | 257.4296 | 257.9541 | 256.7703 | 256.1606 | 256.0723 | 256.1722 | 256.5395
6285 | 2015 | 9 | 19 | 20 | 15107 |  | NY | Queens | 40.7864 | -73.9133 | Gas | 55243 | CT4-3A | Astoria Gas Turbine Power CT4-3A | 0 | 0 | 0 | 0 | 0.77954 | 0.41565 | 0 | 0 | 0 | 0 | 0 | 0 | 0 | 0 | 0.55745 | 0 | 0 | 0.0026 | 0 | 0.53721 | 0.48797 | 0 | 0.93556 | 0.2004 | 0.0532 | 0.794 | 0.5659 | 2.4425 | 1.2414 | 2.2716 | 3.1687 | 0.812 | 2.3594 | 0 | 0 | 2.01 | 0.56985 | 0.0028 | 1.0789 | 1.4436 | 2.9476 | 13.2239 | 14.1707 | 36.7478 | 44.0619 | 53.304 | 60.0578 | 67.6504 | 76.1938 | 83.1653 | 90.3332 | 97.9749 | 106.0778 | 114.5417 | 120.7883 | 128.0882
6286 | 2015 | 9 | 19 | 21 | 13349 |  | NY | Queens | 40.7864 | -73.9133 | Gas | 55243 | CT4-3B | Astoria Gas Turbine Power CT4-3B | 0 | 0 | 0 | 0 | 0.768 | 0.79754 | 0 | 0 | 0 | 0 | 0 | 0 | 0 | 0 | 0.43658 | 0 | 0 | 0.0024 | 0 | 0.9202 | 0.7817 | 0 | 0.9738 | 0.3565 | 0.064 | 0.7798 | 0.77235 | 3.047 | 1.1834 | 2.7216 | 2.8609 | 0.66226 | 2.3902 | 0 | 0 | 1.2801 | 0.68462 | 0.0032 | 1.2046 | 1.5958 | 3.3083 | 14.9783 | 15.5276 | 38.6908 | 47.5055 | 56.4163 | 65.6336 | 75.2636 | 81.8823 | 90.3302 | 98.2617 | 108.4819 | 114.4053 | 121.5279 | 131.8099 | 139.2334
6287 | 2015 | 9 | 19 | 22 | 11390 |  | NY | Saint Lawrence | 44.9503 | -74.8928 | Gas | 54592 | 1 | Massena Energy Facility 1 | 0 | 0 | 0 | 0 | 0 | 0 | 0 | 0 | 0 | 0 | 0 | 0 | 0 | 0 | 0 | 0 | 0 | 0 | 0 | 0 | 0 | 0 | 0 | 0 | 0 | 0 | 0.3978 | 0.3358 | 1.5876 | 0 | 0 | 0 | 0 | 0 | 0 | 0 | 0 | 0 | 0 | 0 | 0.53046 | 0.0704 | 5.8335 | 8.8448 | 11.3792 | 13.6096 | 15.6512 | 16 | 16 | 16 | 16 | 16 | 16 | 16 | 16 | 16
6288 | 2015 | 9 | 19 | 23 | 9767 |  | MA | Bristol | 41.8653 | -71.1061 | Oil | 1682 | 8 | Cleary Flood 8 | 0 | 0 | 0 | 0 | 0 | 0 | 0 | 0 | 0 | 0 | 0 | 0 | 0 | 0 | 0 | 0 | 0 | 0 | 0 | 0 | 0 | 0 | 0 | 0 | 0.25192 | 0 | 0 | 0 | 0 | 0 | 0.1955 | 0.1364 | 0.40286 | 0 | 0.4324 | 0.3534 | 0.3132 | 0.14815 | 0.67116 | 0.3725 | 1.6444 | 3.7734 | 3.7891 | 13.9012 | 17.2275 | 20.9418 | 23.2682 | 25.904 | 28.3759 | 32.3709 | 34.4891 | 37.8177 | 40.5102 | 41.1926 | 40.3684 | 41.0355
6289 | 2015 | 9 | 20 | 0 | 9246 |  | NY | Queens | 40.7864 | -73.9133 | Gas | 55243 | CT3-3A | Astoria Gas Turbine Power CT3-3A | 0 | 0 | 0 | 0 | 0 | 0 | 0 | 0 | 0.24966 | 0 | 0.42072 | 0 | 0 | 0 | 0 | 0.3008 | 0 | 0 | 0 | 0 | 0 | 0 | 0.17518 | 0.46092 | 0.70994 | 0.51361 | 0.8197 | 1.4318 | 0.8671 | 1.3977 | 1.1279 | 0.45835 | 1.1185 | 1.1278 | 0.6202 | 0 | 0 | 0.76526 | 0.91042 | 2.3088 | 1.1965 | 6.4983 | 8.668 | 17.2684 | 22.561 | 29.7395 | 34.7978 | 41.2169 | 46.5748 | 50.7737 | 56.8068 | 62.3154 | 67.3494 | 72.6681 | 79.8444 | 85.0819
6290 | 2015 | 9 | 20 | 1 | 8739 |  | NY | Suffolk | 40.8153 | -73.0664 | Oil | 8007 | U00015 | Holtsville Facility U00015 | 0 | 0 | 0 | 0 | 0 | 0 | 0 | 0 | 0 | 0 | 0 | 0 | 0 | 0 | 0 | 0 | 0 | 0.5525 | 0 | 0 | 0 | 0.13045 | 0 | 0.66759 | 0 | 0 | 0.0944 | 0.2273 | 1.4639 | 3.5791 | 1.1618 | 4.5841 | 0.98236 | 3.0725 | 5.0424 | 10.5284 | 1.5609 | 8.4587 | 2.5234 | 5.2428 | 1.9244 | 0.73576 | 4.5771 | 32.2363 | 41.2696 | 49.2704 | 56.2758 | 64.9861 | 70.7365 | 78.8493 | 85.6683 | 92.0425 | 98.1164 | 97.3199 | 97.3389 | 96.7134
6291 | 2015 | 9 | 20 | 2 | 8235 |  | NY | Queens | 40.7864 | -73.9133 | Gas | 55243 | CT3-4A | Astoria Gas Turbine Power CT3-4A | 0 | 0 | 0 | 0 | 0 | 0 | 0 | 0 | 0 | 0.0036 | 0.28572 | 0 | 0.0094 | 0 | 0.53358 | 0 | 0.41979 | 0.5197 | 0.537 | 0.38 | 0.005 | 0.0042 | 2.3937 | 0.3834 | 0.0176 | 1.4848 | 0.26282 | 1.2495 | 1.5833 | 1.2049 | 1.4184 | 0.0094 | 1.2773 | 0.71277 | 0.43592 | 2.2572 | 0.95123 | 0 | 0.7755 | 3.1316 | 3.4502 | 7.197 | 10.4593 | 9.1745 | 16.9012 | 24.1416 | 31.2905 | 37.2092 | 43.6459 | 49.2288 | 56.2353 | 64.4351 | 70.4865 | 77.287 | 83.0812 | 90.4402
6292 | 2015 | 9 | 20 | 3 | 8069 |  | NY | Queens | 40.7585 | -73.9451 | Gas | 2500 | CT02-4 | Ravenswood Generating Station CT02-4 | 0 | 0 | 0 | 0 | 0 | 0 | 0 | 0 | 0 | 0 | 0 | 0 | 0 | 1.5153 | 0 | 0 | 0 | 0.2496 | 0 | 3.2141 | 0.96524 | 0 | 3.7538 | 0.4576 | 0 | 0 | 1.2645 | 0 | 1.3916 | 0.312 | 2.4333 | 1.593 | 2.675 | 0 | 2.5861 | 1.3231 | 1.3416 | 0 | 1.1588 | 8.1806 | 13.6549 | 8.4891 | 16.1627 | 89.0617 | 119.6054 | 143.6076 | 168.0118 | 193.7286 | 216.177 | 238.9075 | 256.3257 | 255.4193 | 256.5602 | 256.7073 | 257.2209 | 257.2056
6293 | 2015 | 9 | 20 | 4 | 8165 |  | NY | Queens | 40.7864 | -73.9133 | Gas | 55243 | CT3-3B | Astoria Gas Turbine Power CT3-3B | 0 | 0 | 0 | 0 | 0 | 0 | 0 | 0 | 0.36641 | 0 | 0.48786 | 0 | 0 | 0 | 0 | 0.153 | 0 | 0 | 0 | 0 | 0 | 0 | 0.22451 | 0.47557 | 0.43244 | 0.34895 | 0.9528 | 1.8539 | 0.86397 | 1.2657 | 0.9132 | 0.55216 | 1.5489 | 1.0074 | 0.95176 | 0 | 0 | 0.81969 | 1.2781 | 2.3101 | 1.2042 | 6.9067 | 9.2547 | 18.7028 | 24.9107 | 31.3214 | 38.764 | 44.1319 | 50.3524 | 56.0602 | 61.623 | 68.2833 | 74.2589 | 80.4393 | 86.235 | 92.6307
6294 | 2015 | 9 | 20 | 5 | 8480 |  | NY | Suffolk | 40.8153 | -73.0664 | Oil | 8007 | U00016 | Holtsville Facility U00016 | 0 | 0 | 0 | 0 | 0 | 0 | 0 | 0 | 0 | 0 | 0 | 0 | 0 | 0 | 0 | 0 | 0 | 0.62008 | 0 | 0 | 0 | 0.1212 | 0 | 0.57438 | 0 | 0 | 0.19768 | 0.19022 | 2.2982 | 3.5989 | 1.5761 | 2.2583 | 0.55044 | 2.2037 | 4.3371 | 7.8579 | 1.3041 | 7.1481 | 2.3671 | 6.0575 | 2.2319 | 1.1127 | 5.0296 | 37.4028 | 47.9139 | 57.103 | 67.8185 | 76.5835 | 85.8052 | 95.841 | 103.8091 | 113.272 | 119.9513 | 119.384 | 120.037 | 120.6879
6295 | 2015 | 9 | 20 | 6 | 9296 |  | NY | Suffolk | 40.9572 | -72.8664 | Oil | 55787 | CT01 | Shoreham Energy CT01 | 0 | 0 | 0 | 0 | 0.0294 | 0.0468 | 0 | 0.0735 | 0 | 0 | 0.0574 | 0.0529 | 0.036 | 0 | 0 | 0 | 0 | 0 | 0.0506 | 0.0435 | 0.073 | 0.0168 | 0.1055 | 0.014 | 0.072 | 0.1932 | 0.169 | 0.0667 | 0.2451 | 0.0911 | 0.0975 | 0.1123 | 0.1504 | 0.0455 | 0.0621 | 0.1652 | 0 | 0.0656 | 0.1098 | 0.1836 | 0.1292 | 0.3049 | 0.3382 | 1.2607 | 1.9627 | 2.4585 | 2.942 | 3.4958 | 3.9404 | 4.261 | 4.9698 | 5.4306 | 5.9146 | 6.5118 | 6.999 | 7.503
6296 | 2015 | 9 | 20 | 7 | 10432 |  | NY | Nassau | 40.8269 | -73.6479 | Oil | 2514 | U00020 | Glenwood U00020 | 0 | 0 | 0 | 0 | 0 | 0 | 0 | 0 | 0 | 0 | 0 | 0 | 0 | 0 | 0 | 0 | 0 | 2.074 | 0 | 0 | 0 | 0 | 0.38736 | 1.5042 | 0 | 0.34206 | 0 | 0 | 0 | 0 | 0 | 0 | 0 | 0 | 0 | 0 | 0.3478 | 1.7462 | 0.083 | 0.40648 | 2.0369 | 10.8435 | 13.5722 | 77.9138 | 98.8065 | 115.0875 | 135.1159 | 149.7202 | 167.496 | 184.2184 | 197.6988 | 199.79 | 198.6656 | 196.9012 | 195.1183 | 193.4747
6297 | 2015 | 9 | 20 | 8 | 11401 |  | NY | Orange | 41.573 | -73.9646 | Gas | 2480 | 3 | Danskammer Generating Station 3 | 0 | 0 | 0 | 0 | 0 | 0 | 0 | 0.5942 | 0 | 0 | 0.02688 | 0.8589 | 1.1782 | 0.14811 | 1.5663 | 0.76984 | 0.24108 | 1.4438 | 0 | 0 | 0.76984 | 0 | 2.0026 | 0.73272 | 1.0271 | 2.7774 | 1.2825 | 0.89351 | 0.22514 | 0.32238 | 0.70517 | 1.1942 | 0.43432 | 3.7187 | 2.2799 | 2.4024 | 4.4994 | 3.899 | 5.755 | 9.69 | 5.749 | 7.4562 | 25.1423 | 22.0771 | 28.3382 | 35.7436 | 42.7781 | 49.4442 | 56.8349 | 64.7503 | 72.4314 | 76.411 | 84.3581 | 89.4406 | 97.2072 | 103.4584
6298 | 2015 | 9 | 20 | 9 | 12105 |  | CT | New Haven | 41.4485 | -72.834 | Gas | 6635 | AP-1 | Alfred L Pierce Generating Station AP-1 | 0 | 0 | 0 | 0 | 0 | 0 | 0 | 0 | 0 | 0 | 0 | 0 | 0.0056 | 0 | 0 | 0 | 0 | 0.0462 | 0.1662 | 0 | 0.1215 | 0.2907 | 0 | 0.18988 | 0.1092 | 0.12 | 0.2142 | 0 | 0 | 0.1479 | 0 | 0.13 | 0.23426 | 0.24998 | 0.0048 | 0.26898 | 0 | 0 | 0 | 0 | 0 | 0.0098 | 0.4638 | 10.1082 | 13.2604 | 16.1711 | 19.0087 | 21.7753 | 23.7227 | 23.9098 | 23.6929 | 23.5768 | 23.4987 | 23.58 | 23.2874 | 23.4552
6299 | 2015 | 9 | 20 | 10 | 12643 |  | NY | Queens | 40.7864 | -73.9133 | Gas | 55243 | CT2-3A | Astoria Gas Turbine Power CT2-3A | 0 | 0 | 0 | 0 | 0 | 0 | 0 | 0 | 0 | 0 | 0 | 0 | 0 | 0 | 0 | 0 | 0 | 0 | 0 | 0 | 0 | 0 | 0.0044 | 0.0054 | 0 | 0 | 0 | 0.0108 | 0 | 0.09088 | 0.69268 | 0.363 | 0 | 0 | 0 | 0.0058 | 0.0096 | 0.1518 | 0.6243 | 0.0096 | 3.6238 | 3.7643 | 7.5409 | 26.4327 | 33.7527 | 39.9544 | 45.0977 | 52.159 | 56.8412 | 62.5706 | 68.2891 | 72.8355 | 79.9134 | 85.2988 | 88.085 | 87.8868
6300 | 2015 | 9 | 20 | 11 | 12869 |  | NY | Queens | 40.7864 | -73.9133 | Gas | 55243 | CT2-3B | Astoria Gas Turbine Power CT2-3B | 0 | 0 | 0 | 0 | 0 | 0 | 0 | 0 | 0 | 0 | 0 | 0 | 0 | 0 | 0 | 0 | 0 | 0 | 0 | 0 | 0 | 0 | 0.0045 | 0.0072 | 0 | 0 | 0 | 0 | 0 | 0.2016 | 0.99489 | 0.3784 | 0 | 0 | 0 | 0.0078 | 0.0141 | 0.028 | 0.8922 | 0.0115 | 3.3822 | 4.3838 | 8.4276 | 28.1878 | 37.3676 | 41.2315 | 49.1151 | 54.6604 | 61.2185 | 66.5644 | 72.1333 | 79.4915 | 85.5497 | 90.0852 | 94.4302 | 93.7767
6301 | 2015 | 9 | 20 | 12 | 13200 |  | NY | Suffolk | 40.9618 | -72.8665 | Oil | 7146 | UGT007 | Wading River Facility UGT007 | 0 | 0 | 0 | 0 | 0 | 0 | 0 | 0 | 0 | 0 | 0 | 0 | 0 | 0 | 0 | 0 | 0.805 | 0.22385 | 0 | 0.63 | 1.6196 | 0.33366 | 1.1142 | 1.4563 | 1.4256 | 0 | 0.665 | 1.0801 | 0 | 0 | 1.3009 | 1.4042 | 2.5588 | 0.11742 | 0 | 1.6416 | 2.9847 | 1.203 | 3.6848 | 3.1984 | 2.0453 | 4.4675 | 20.7643 | 95.3743 | 139.4821 | 177.7264 | 199.9333 | 236.2067 | 262.8874 | 308.345 | 337.4815 | 372.2823 | 412.8275 | 445.1848 | 459.8902 | 460.4402
6302 | 2015 | 9 | 20 | 13 | 13493 |  | NY | Lewis | 43.8861 | -75.4342 | Gas | 10617 | 1 | Beaver Falls, LLC 1 | 0 | 0 | 0 | 0 | 0 | 0 | 0 | 0 | 0 | 0 | 0 | 0 | 0 | 0 | 0 | 0 | 0 | 0 | 0.063 | 0 | 0 | 0.061 | 0.087 | 0.0322 | 0.0384 | 0.06 | 0 | 0.11222 | 0.2347 | 0.31325 | 0.22955 | 0.099 | 0 | 0.0152 | 0.032 | 0 | 0 | 0 | 0.04 | 0.0345 | 0 | 0.0575 | 0.60186 | 3.7717 | 5.0801 | 6.1729 | 7.236 | 8.1943 | 9.2951 | 10.3167 | 10.8556 | 10.8727 | 10.8556 | 10.8439 | 10.8583 | 10.8349
6303 | 2015 | 9 | 20 | 14 | 13930 |  | NY | Suffolk | 40.9618 | -72.8665 | Oil | 7146 | UGT013 | Wading River Facility UGT013 | 0 | 0 | 0 | 0 | 0 | 0 | 0 | 0 | 0 | 0 | 0 | 0 | 0 | 0 | 0 | 0 | 0 | 0 | 0 | 0 | 0 | 0 | 0 | 0 | 0 | 0 | 0.38745 | 2.3738 | 4.0586 | 0 | 0.5266 | 1.3589 | 6.5477 | 3.4831 | 0.62543 | 1.4348 | 2.7997 | 1.5305 | 5.9622 | 5.0125 | 0.50756 | 0.58845 | 13.9213 | 37.5485 | 49.8241 | 60.1271 | 69.9063 | 79.7714 | 87.9031 | 96.4543 | 106.5201 | 116.4623 | 125.1207 | 131.8919 | 143.5455 | 151.3651
6304 | 2015 | 9 | 20 | 15 | 14013 |  | NY | Queens | 40.7869 | -73.9122 | Gas | 8906 | CT0001 | Astoria Generating Station CT0001 | 0 | 0 | 0 | 0 | 0 | 0 | 0 | 0 | 0 | 0.1548 | 0 | 0 | 0.46397 | 0.67345 | 0 | 0 | 0 | 1.2535 | 0 | 0.8196 | 0 | 0 | 0.45622 | 0 | 0.58421 | 0 | 2.4982 | 0 | 0 | 0.40813 | 1.8477 | 0.65127 | 2.2694 | 0.68467 | 3.3222 | 4.689 | 3.3234 | 5.1467 | 4.7066 | 2.8449 | 6.4734 | 8.8073 | 9.9515 | 26.1388 | 35.4116 | 43.665 | 53.5042 | 62.8435 | 71.1952 | 79.4294 | 86.5696 | 96.2609 | 104.1259 | 112.0708 | 120.7998 | 128.8479
6305 | 2015 | 9 | 20 | 16 | 14132 |  | NY | Queens | 40.7585 | -73.9451 | Gas | 2500 | CT03-2 | Ravenswood Generating Station CT03-2 | 0 | 0 | 0 | 0 | 0 | 0 | 0 | 0 | 0 | 0 | 0 | 0 | 0 | 0.92454 | 0 | 0 | 0 | 1.2718 | 0 | 0 | 0 | 0 | 0 | 1.0692 | 1.232 | 1.0831 | 1.3553 | 1.1979 | 1.8352 | 2.0832 | 1.848 | 0.85896 | 3.025 | 0.9072 | 2.882 | 0.5376 | 0.93 | 0.99 | 0.7812 | 0.93204 | 4.7859 | 4.1698 | 4.0081 | 72.8717 | 100.0156 | 122.2092 | 144.4068 | 167.8323 | 190.2322 | 212.8269 | 235.6095 | 247.3601 | 247.5828 | 247.7852 | 248.259 | 248.6922
6306 | 2015 | 9 | 20 | 17 | 13728 |  | CT | Middlesex | 41.5544 | -72.5793 | Oil | 562 | 14 | Middletown 14 | 0 | 0 | 0 | 0 | 0 | 0 | 0 | 0 | 0 | 0 | 0.0021 | 0.002 | 0 | 0 | 0 | 0 | 0.0285 | 0 | 0.0126 | 0.0657 | 0.0134 | 0.018 | 0.0051 | 0.0135 | 0.018 | 0 | 0.0066 | 0 | 0.0273 | 0.0258 | 0.0555 | 0.0164 | 0.0464 | 0.0273 | 0.0651 | 0.021 | 0.0271 | 0.1751 | 0.2175 | 0.0677 | 0.084 | 0.0985 | 0.1349 | 0.9126 | 1.2834 | 1.5336 | 1.8972 | 2.1384 | 2.4255 | 2.7774 | 3.0051 | 3.2904 | 3.6036 | 3.9087 | 4.1904 | 4.5
6307 | 2015 | 9 | 20 | 18 | 13867 |  | CT | Middlesex | 41.5544 | -72.5793 | Oil | 562 | 15 | Middletown 15 | 0 | 0 | 0 | 0 | 0 | 0 | 0 | 0 | 0 | 0 | 0 | 0 | 0 | 0 | 0.0042 | 0 | 0.0338 | 0 | 0.0242 | 0.0938 | 0.0056 | 0.0322 | 0.0088 | 0.0372 | 0.0297 | 0.0266 | 0 | 0.0196 | 0.0105 | 0.0406 | 0.0638 | 0.0407 | 0.0534 | 0.0858 | 0.039 | 0.0338 | 0.0246 | 0.2521 | 0.3794 | 0.0937 | 0.0509 | 0.1366 | 0.2634 | 1.3468 | 1.946 | 2.485 | 2.7636 | 3.3446 | 3.773 | 4.27 | 4.6396 | 5.173 | 5.6308 | 6.0648 | 6.538 | 7
6308 | 2015 | 9 | 20 | 19 | 13576 |  | NY | Suffolk | 40.6953 | -73.3497 | Oil | 2521 | UGT001 | West Babylon Facility UGT001 | 0 | 0 | 0 | 0 | 0 | 0 | 0 | 0 | 0 | 0 | 0 | 0 | 0 | 0 | 0 | 0 | 0 | 0 | 0 | 0 | 0.3528 | 0 | 0.34 | 0.1169 | 0 | 0.3798 | 0.2448 | 0 | 0.2043 | 0.551 | 0 | 1.3932 | 0 | 0 | 0.3672 | 2.1406 | 0.21413 | 0.86453 | 0.5208 | 4.1038 | 1.0063 | 0 | 0.44199 | 51.2329 | 79.4761 | 97.2802 | 115.743 | 131.1412 | 153.1974 | 166.4284 | 186.1224 | 187.5726 | 189.3726 | 191.8874 | 192.4346 | 189.7954
6309 | 2015 | 9 | 20 | 20 | 12301 |  | NY | Orange | 41.573 | -73.9646 | Gas | 2480 | 1 | Danskammer Generating Station 1 | 0 | 0 | 0 | 0 | 0 | 0 | 0 | 3.805 | 0 | 0 | 0 | 0 | 0 | 0 | 0 | 0.2604 | 0 | 3.9572 | 0 | 0 | 0 | 0 | 0.6728 | 3.882 | 2.8918 | 3.044 | 0 | 0 | 0 | 4.4138 | 0 | 0 | 4.7182 | 0 | 2.5874 | 2.8918 | 0 | 0 | 3.1962 | 7.3056 | 3.1962 | 6.9864 | 14.4812 | 122.1094 | 105.2455 | 65.5694 | 68.525 | 80.215 | 89.9596 | 100.1582 | 99.8798 | 99.7776 | 99.5498 | 100.5378 | 99.648 | 99.6172
6310 | 2015 | 9 | 20 | 21 | 10371 |  | CT | Middlesex | 41.5544 | -72.5793 | Oil | 562 | 13 | Middletown 13 | 0 | 0 | 0 | 0 | 0 | 0 | 0 | 0 | 0 | 0 | 0 | 0 | 0 | 0 | 0 | 0 | 0.0386 | 0 | 0.0198 | 0.0868 | 0.021 | 0.0294 | 0.0266 | 0.0398 | 0.035 | 0.0123 | 0.0081 | 0.0308 | 0.0455 | 0.0085 | 0.0266 | 0.0242 | 0.0294 | 0.0455 | 0.076 | 0.0192 | 0.0126 | 0.236 | 0.3636 | 0.0369 | 0.0634 | 0.0233 | 0.2009 | 1.3398 | 1.9642 | 2.3982 | 2.863 | 3.3656 | 3.8542 | 4.2784 | 4.8048 | 5.1688 | 5.6406 | 6.09 | 6.538 | 7
6311 | 2015 | 9 | 20 | 22 | 8744 |  | NY | Suffolk | 40.9618 | -72.8665 | Oil | 7146 | UGT008 | Wading River Facility UGT008 | 0 | 0 | 0 | 0 | 0 | 0 | 0 | 0 | 0 | 0 | 0 | 0 | 0 | 0 | 0 | 0 | 2.8821 | 3.3482 | 0 | 0 | 2.1318 | 0 | 0.60864 | 0.84666 | 2.1646 | 0.12618 | 0 | 0 | 0.40386 | 2.4038 | 0.67805 | 0.96477 | 1.2529 | 0.80276 | 1.7415 | 7.6104 | 6.332 | 8.6732 | 1.6916 | 10.3224 | 10.3738 | 7.5951 | 18.2183 | 98.5794 | 144.5892 | 173.1514 | 199.0913 | 238.6818 | 271.0138 | 297.6088 | 328.1749 | 367.9869 | 398.0749 | 436.2372 | 466.0192 | 499.0383
6312 | 2015 | 9 | 20 | 23 | 7564 |  | NY | Queens | 40.7864 | -73.9133 | Gas | 55243 | CT3-2A | Astoria Gas Turbine Power CT3-2A | 0 | 0 | 0 | 0 | 0 | 0.43315 | 0 | 0 | 0 | 0 | 0 | 0 | 0 | 0 | 0.28892 | 0 | 0 | 0.25513 | 0 | 0 | 0 | 0 | 0.27732 | 0 | 0.124 | 1.3712 | 0 | 0.4712 | 0.84384 | 2.0188 | 1.2553 | 0.0352 | 1.9989 | 0.85936 | 0 | 0.68545 | 0.3515 | 0 | 0.73622 | 1.4652 | 2.466 | 6.0971 | 9.5872 | 9.4117 | 18.0064 | 25.076 | 32.5736 | 40.352 | 46.8726 | 53.1315 | 60.5479 | 67.1225 | 74.1535 | 80.2755 | 88.4834 | 94.4285
6313 | 2015 | 9 | 21 | 0 | 7197 |  | CT | Middlesex | 41.5544 | -72.5793 | Oil | 562 | 12 | Middletown 12 | 0 | 0 | 0 | 0 | 0 | 0 | 0.0124 | 0 | 0 | 0 | 0 | 0 | 0 | 0 | 0 | 0 | 0.0042 | 0 | 0.0282 | 0.0784 | 0.0075 | 0.06 | 0.0312 | 0.042 | 0.0618 | 0.0038 | 0.0096 | 0.0212 | 0.0696 | 0.062 | 0.1524 | 0.0176 | 0.0504 | 0.0038 | 0.0692 | 0.0192 | 0.079 | 0.3219 | 0.363 | 0.0484 | 0.038 | 0.2008 | 0.3176 | 2.048 | 2.708 | 3.446 | 4.158 | 4.824 | 5.35 | 6.032 | 6.714 | 7.368 | 8.038 | 8.752 | 9.384 | 10
6314 | 2015 | 9 | 21 | 1 | 6954 |  | CT | New Haven | 41.2836 | -72.9042 | Oil | 6156 | NHHS3 | New Haven Harbor NHHS3 | 0 | 0 | 0 | 0 | 0 | 0 | 0 | 0 | 0 | 0 | 0 | 0.02086 | 0 | 0 | 0 | 0 | 0 | 0 | 0.01885 | 0.0585 | 0.0221 | 0 | 0 | 0.0287 | 0.06085 | 0.02035 | 0.01935 | 0.0184 | 0.0299 | 0.07502 | 0.04441 | 0.07155 | 0.10739 | 0.0738 | 0 | 0.08665 | 0 | 0.09493 | 0.07183 | 0.05427 | 0.0668 | 0.10056 | 0.12346 | 1.1409 | 1.693 | 1.9388 | 2.3694 | 2.7235 | 3.185 | 3.455 | 3.8972 | 4.2145 | 4.5041 | 4.9888 | 5.3646 | 5.7425
6315 | 2015 | 9 | 21 | 2 | 7043 |  | MA | Suffolk | 42.3414 | -71.0311 | Other | 10176 | A | South Boston Combustion Turbines A | 0 | 0 | 0 | 0 | 0 | 0 | 0 | 0 | 0 | 0 | 0 | 0 | 0 | 0 | 0 | 0.07144 | 0 | 0 | 0 | 0 | 0 | 0 | 0 | 0 | 0 | 0 | 0 | 0 | 0.20137 | 0.30873 | 0.12997 | 0 | 0.41043 | 0 | 0 | 0.50305 | 0.08338 | 0.17963 | 0 | 0.15773 | 0.4672 | 1.5657 | 4.8934 | 7.4909 | 10.4676 | 12.9317 | 15.2423 | 17.299 | 20.1755 | 23.2036 | 25.187 | 27.7533 | 29.9719 | 32.3751 | 35.225 | 37.1857
6316 | 2015 | 9 | 21 | 3 | 7193 |  | NY | Queens | 40.7585 | -73.9451 | Gas | 2500 | CT02-3 | Ravenswood Generating Station CT02-3 | 0 | 0 | 0 | 0 | 0 | 0 | 0 | 0 | 0 | 0 | 0 | 1.1547 | 0 | 1.1332 | 0 | 0 | 0 | 2.6848 | 0 | 2.2966 | 0 | 1.1795 | 0 | 0.9653 | 0 | 2.4317 | 0 | 0 | 0 | 0 | 0.63882 | 0.824 | 0.15336 | 1.2311 | 2.8493 | 2.2693 | 1.5208 | 1.1835 | 1.1114 | 3.3792 | 0.7054 | 1.7906 | 15.9222 | 52.6647 | 70.6416 | 88.0799 | 102.509 | 120.2435 | 139.5558 | 148.466 | 169.6965 | 184.5665 | 201.3133 | 220.5049 | 234.6037 | 251.0642
6317 | 2015 | 9 | 21 | 4 | 8345 |  | NY | Oswego | 43.46 | -76.53 | Oil | 2594 | 6 | Oswego Harbor Power 6 | 0 | 0 | 0 | 0 | 0 | 0 | 0 | 0 | 0 | 0 | 0 | 1.0028 | 0 | 0 | 0 | 1.8404 | 2.893 | 3.6413 | 1.0428 | 0 | 2.4375 | 2.182 | 6.2004 | 0 | 0 | 0 | 6.617 | 0 | 6.8018 | 0.14905 | 8.0218 | 4.2175 | 27.8855 | 20.0705 | 62.9772 | 32.8568 | 7.4773 | 5.9977 | 3.6938 | 0 | 6.4941 | 5.6906 | 111.9998 | 380.0293 | 508.4058 | 639.4276 | 777.8806 | 909.1534 | 1046.7723 | 1168.4131 | 1273.0294 | 1426.0405 | 1516.5479 | 1652.7786 | 1776.0867 | 1903.9372
6318 | 2015 | 9 | 21 | 5 | 9830 |  | NY | Orange | 41.573 | -73.9646 | Gas | 2480 | 4 | Danskammer Generating Station 4 | 0 | 0 | 0 | 0 | 0 | 9.4886 | 7.4733 | 3.6498 | 6.7055 | 9.3437 | 5.4323 | 5.5703 | 18.9282 | 24.6364 | 16.2333 | 40.6351 | 21.4185 | 7.9569 | 6.0273 | 19.7315 | 15.2304 | 7.8233 | 16.5205 | 6.9857 | 17.9367 | 4.7108 | 19.8576 | 1.4748 | 4.4138 | 15.9979 | 15.4905 | 7.8012 | 33.8501 | 21.9165 | 11.6287 | 41.7199 | 52.7397 | 30.0952 | 27.7143 | 30.7155 | 50.852 | 43.2542 | 21.7773 | 0 | 0 | 0 | 0 | 0 | 0 | 0 | 0 | 0 | 0 | 0 | 0 | 0
6319 | 2015 | 9 | 21 | 6 | 11905 |  | NY | Suffolk | 40.9572 | -72.8664 | Oil | 55787 | CT02 | Shoreham Energy CT02 | 0 | 0 | 0 | 0 | 0.02 | 0.1008 | 0 | 0.12127 | 0 | 0 | 0.0184 | 0 | 0 | 0 | 0 | 0.07341 | 0 | 0 | 0.0647 | 0.09439 | 0.171 | 0.016 | 0.20871 | 0.036 | 0.0672 | 0.28338 | 0.28762 | 0.126 | 0.07725 | 0.19392 | 0.05642 | 0.20248 | 0.39287 | 0.22685 | 0.22823 | 0.44341 | 0.025 | 0.12924 | 0.0829 | 0.57824 | 0.08319 | 0.31578 | 0.38235 | 1.7231 | 3.0562 | 4.3328 | 5.6 | 6.6934 | 8.0103 | 8.8792 | 10.333 | 11.5415 | 12.8215 | 13.8877 | 15.057 | 16.313
6320 | 2015 | 9 | 21 | 7 | 12884 |  | CT | New London | 41.4281 | -72.1019 | Oil | 546 | 5 | Montville 5 | 0 | 0 | 0 | 0 | 0 | 0 | 0 | 0 | 0 | 0 | 0 | 0 | 0 | 0 | 0 | 0 | 0 | 0.15986 | 0 | 0 | 0.6478 | 1.1292 | 0.4108 | 0.8566 | 0.8924 | 0 | 0.06957 | 0.6593 | 1.0519 | 2.3215 | 2.5366 | 2.316 | 0.753 | 2.2732 | 6.8513 | 3.9003 | 4.6889 | 10.6887 | 11.6844 | 10.6429 | 15.8469 | 13.2745 | 0 | 0 | 0 | 0 | 0 | 0 | 0 | 0 | 0 | 0 | 0 | 0 | 0 | 0
6321 | 2015 | 9 | 21 | 8 | 13681 |  | NY | Queens | 40.7864 | -73.9133 | Gas | 55243 | CT3-1A | Astoria Gas Turbine Power CT3-1A | 0 | 0 | 0 | 0 | 0 | 0 | 0 | 0 | 0 | 0 | 0 | 0 | 0.1134 | 0 | 0 | 0 | 0 | 0 | 0 | 0 | 0 | 0 | 0.47932 | 0 | 0 | 1.1791 | 0.43108 | 1.0767 | 0.276 | 1.3058 | 1.1717 | 1.1076 | 1.2054 | 0.8794 | 0.0684 | 0.0319 | 0 | 0.0013 | 0 | 0 | 0.6259 | 3.7314 | 6.2059 | 8.415 | 16.295 | 23.9952 | 30.3252 | 36.5947 | 43.582 | 51.055 | 56.8687 | 64.563 | 71.1649 | 77.4971 | 83.0973 | 90.6299
6322 | 2015 | 9 | 21 | 9 | 14221 |  | MA | Suffolk | 42.3414 | -71.0311 | Other | 10176 | B | South Boston Combustion Turbines B | 0 | 0 | 0 | 0 | 0 | 0 | 0 | 0 | 0 | 0 | 0 | 0 | 0 | 0 | 0.24436 | 0 | 0 | 0.36524 | 0.717 | 0.76876 | 1.1529 | 0 | 0.25788 | 0 | 0 | 0.83944 | 0.33504 | 0 | 0.87352 | 1.0821 | 0.8056 | 0.7052 | 1.0068 | 0 | 0 | 0 | 0 | 0 | 0.6348 | 0.4422 | 0.2114 | 1.0714 | 2.195 | 1.5362 | 5.37 | 8.1044 | 9.7806 | 13.1934 | 15.8396 | 19.1066 | 21.2548 | 23.8936 | 26.6762 | 29.5198 | 32.5284 | 35.1216
6323 | 2015 | 9 | 21 | 10 | 14590 |  | MA | Hampden | 42.1977 | -72.5103 | Oil | 6081 | 2 | Stony Brook 2 | 0 | 0 | 0 | 0 | 0 | 0 | 0 | 0 | 0 | 0 | 0 | 0 | 0 | 0 | 0 | 0.2204 | 0 | 0 | 0 | 0 | 0 | 0.095 | 0.56028 | 0 | 0 | 0.5792 | 0 | 0.96076 | 0.37886 | 0.4875 | 1.0566 | 2.8765 | 3.7797 | 1.6503 | 1.1387 | 1.8641 | 0.54328 | 2.5991 | 0.0874 | 1.2512 | 0.90656 | 2.892 | 2.3694 | 0 | 0 | 0 | 0 | 0 | 0 | 0 | 0 | 0 | 0 | 0 | 0 | 0
6324 | 2015 | 9 | 21 | 11 | 15150 |  | MA | Hampden | 42.1977 | -72.5103 | Oil | 6081 | 5 | Stony Brook 5 | 0 | 0 | 0 | 0 | 0 | 0 | 0 | 0 | 0 | 0 | 0 | 0 | 0 | 0 | 0 | 0 | 0 | 0 | 0 | 3.0728 | 0 | 0 | 0 | 0 | 0 | 0 | 0 | 5.9504 | 0 | 0 | 0 | 0 | 2.2236 | 0 | 0 | 2.616 | 2.9392 | 0 | 0 | 0 | 0 | 0 | 11.644 | 0 | 0 | 0 | 0 | 0 | 0 | 0 | 0 | 0 | 0 | 0 | 0 | 0
6325 | 2015 | 9 | 21 | 12 | 15441 |  | MA | Essex | 42.5428 | -70.9236 | Gas | 1678 | 2 | Waters River 2 | 0 | 0 | 0 | 0 | 0 | 0 | 0 | 0 | 0 | 0 | 0 | 0 | 0 | 0 | 0 | 0 | 0 | 0 | 0.94328 | 0.8986 | 0.195 | 0 | 0 | 0 | 0.1875 | 0 | 0 | 0.7144 | 0.105 | 0.9866 | 0 | 1.2592 | 0.88181 | 1.9759 | 0.5073 | 0 | 1.1288 | 1.9149 | 1.37 | 3.6576 | 4.6654 | 3.4305 | 17.7125 | 11.1039 | 31.5209 | 51.0705 | 63.5018 | 83.5565 | 101.2401 | 115.4542 | 129.058 | 145.6327 | 163.7009 | 184.7474 | 201.2055 | 217.7504
6326 | 2015 | 9 | 21 | 13 | 15232 |  | CT | Middlesex | 41.5544 | -72.5793 | Oil | 562 | 4 | Middletown 4 | 0 | 0 | 0 | 0 | 0 | 0 | 0 | 0 | 0 | 0 | 0 | 0 | 0.64272 | 0 | 0 | 0 | 0 | 0.37614 | 0.6812 | 0 | 0 | 0 | 0 | 1.6542 | 1.0179 | 0 | 0 | 0 | 0 | 0.4128 | 1.2231 | 0 | 0 | 2.1769 | 2.5889 | 0.86653 | 0.50422 | 1.273 | 3.5147 | 5.1112 | 10.7872 | 18.2761 | 34.8505 | 7.021 | 23.163 | 35.9365 | 47.1955 | 58.215 | 67.334 | 81.5331 | 94.3943 | 104.698 | 117.6997 | 127.2198 | 140.5763 | 152.3278
6327 | 2015 | 9 | 21 | 14 | 15210 |  | MA | Hampden | 42.1977 | -72.5103 | Oil | 6081 | 4 | Stony Brook 4 | 0 | 0 | 0 | 0 | 0 | 0 | 0 | 0 | 0 | 0 | 0 | 0 | 0 | 0 | 0 | 0 | 0 | 0 | 0 | 0 | 0 | 0 | 0 | 4.9026 | 0 | 0 | 0 | 0 | 0 | 1.7388 | 0 | 10.1638 | 17.0838 | 0 | 0 | 0 | 6.6437 | 11.7986 | 2.41 | 0 | 0 | 0 | 15.2488 | 0 | 0 | 0 | 0 | 0 | 0 | 0 | 0 | 0 | 0 | 0 | 0 | 0
6328 | 2015 | 9 | 21 | 15 | 15295 |  | NY | Oswego | 43.46 | -76.53 | Oil | 2594 | 5 | Oswego Harbor Power 5 | 0 | 0 | 0 | 0 | 0 | 0 | 0 | 0 | 0 | 0 | 0 | 0 | 0 | 0 | 2.9319 | 0 | 0 | 0 | 0 | 0.3024 | 0 | 1.504 | 1.4222 | 0 | 0 | 17.8904 | 8.0485 | 13.6374 | 0 | 9.2436 | 17.534 | 2.7419 | 17.3257 | 3.2056 | 3.9856 | 9.7196 | 2.36 | 6.127 | 5.7364 | 40.1488 | 50.9433 | 68.1502 | 93.4874 | 0 | 0 | 0 | 0 | 0 | 0 | 0 | 0 | 0 | 0 | 0 | 0 | 0
6329 | 2015 | 9 | 21 | 16 | 15501 |  | NY | Orange | 41.573 | -73.9646 | Gas | 2480 | 2 | Danskammer Generating Station 2 | 0 | 0 | 0 | 0 | 0 | 0 | 0 | 2.73 | 2.0748 | 0 | 1.9741 | 0 | 0 | 0 | 5.8502 | 0 | 1.7907 | 0 | 0 | 0 | 2.2932 | 0 | 3.56 | 3.9872 | 3.1328 | 0 | 9.5652 | 0 | 2.9744 | 0 | 0 | 3.4621 | 0 | 2.0866 | 3.4176 | 11.464 | 0 | 3.6074 | 2.6228 | 5.6708 | 20.1685 | 44.0177 | 25.3228 | 0 | 0 | 0 | 0 | 0 | 0 | 0 | 0 | 0 | 0 | 0 | 0 | 0
6330 | 2015 | 9 | 21 | 17 | 15234
6331 | 2015 | 9 | 21 | 18 | 15723
6332 | 2015 | 9 | 21 | 19 | 14787
6333 | 2015 | 9 | 21 | 20 | 13244
6334 | 2015 | 9 | 21 | 21 | 11070
6335 | 2015 | 9 | 21 | 22 | 8756
6336 | 2015 | 9 | 21 | 23 | 7530
6337 | 2015 | 9 | 22 | 0 | 7221
6338 | 2015 | 9 | 22 | 1 | 7334
6339 | 2015 | 9 | 22 | 2 | 7345
6340 | 2015 | 9 | 22 | 3 | 7540
6341 | 2015 | 9 | 22 | 4 | 8297
6342 | 2015 | 9 | 22 | 5 | 10262
6343 | 2015 | 9 | 22 | 6 | 12116
6344 | 2015 | 9 | 22 | 7 | 13160
6345 | 2015 | 9 | 22 | 8 | 14203
6346 | 2015 | 9 | 22 | 9 | 14725
6347 | 2015 | 9 | 22 | 10 | 15082
6348 | 2015 | 9 | 22 | 11 | 15343
6349 | 2015 | 9 | 22 | 12 | 15462
6350 | 2015 | 9 | 22 | 13 | 15388
6351 | 2015 | 9 | 22 | 14 | 15416
6352 | 2015 | 9 | 22 | 15 | 15348
6353 | 2015 | 9 | 22 | 16 | 15618
6354 | 2015 | 9 | 22 | 17 | 15688
6355 | 2015 | 9 | 22 | 18 | 15838
6356 | 2015 | 9 | 22 | 19 | 14900
6357 | 2015 | 9 | 22 | 20 | 13305
6358 | 2015 | 9 | 22 | 21 | 11189
6359 | 2015 | 9 | 22 | 22 | 9344
6360 | 2015 | 9 | 22 | 23 | 8262
6361 | 2015 | 9 | 23 | 0 | 7830
6362 | 2015 | 9 | 23 | 1 | 7621
6363 | 2015 | 9 | 23 | 2 | 7383
6364 | 2015 | 9 | 23 | 3 | 7418
6365 | 2015 | 9 | 23 | 4 | 8263
6366 | 2015 | 9 | 23 | 5 | 10042
6367 | 2015 | 9 | 23 | 6 | 11495
6368 | 2015 | 9 | 23 | 7 | 12544
6369 | 2015 | 9 | 23 | 8 | 13299
6370 | 2015 | 9 | 23 | 9 | 14133
6371 | 2015 | 9 | 23 | 10 | 14430
6372 | 2015 | 9 | 23 | 11 | 14858
6373 | 2015 | 9 | 23 | 12 | 15097
6374 | 2015 | 9 | 23 | 13 | 15351
6375 | 2015 | 9 | 23 | 14 | 15585
6376 | 2015 | 9 | 23 | 15 | 15874
6377 | 2015 | 9 | 23 | 16 | 16020
6378 | 2015 | 9 | 23 | 17 | 15875
6379 | 2015 | 9 | 23 | 18 | 16273
6380 | 2015 | 9 | 23 | 19 | 15475
6381 | 2015 | 9 | 23 | 20 | 13781
6382 | 2015 | 9 | 23 | 21 | 11849
6383 | 2015 | 9 | 23 | 22 | 9989
6384 | 2015 | 9 | 23 | 23 | 8850
6385 | 2015 | 9 | 24 | 0 | 8364
6386 | 2015 | 9 | 24 | 1 | 7972
6387 | 2015 | 9 | 24 | 2 | 7903
6388 | 2015 | 9 | 24 | 3 | 8522
6389 | 2015 | 9 | 24 | 4 | 9445
6390 | 2015 | 9 | 24 | 5 | 11044
6391 | 2015 | 9 | 24 | 6 | 12829
6392 | 2015 | 9 | 24 | 7 | 14223
6393 | 2015 | 9 | 24 | 8 | 14985
6394 | 2015 | 9 | 24 | 9 | 15588
6395 | 2015 | 9 | 24 | 10 | 16101
6396 | 2015 | 9 | 24 | 11 | 16695
6397 | 2015 | 9 | 24 | 12 | 17072
6398 | 2015 | 9 | 24 | 13 | 17355
6399 | 2015 | 9 | 24 | 14 | 17573
6400 | 2015 | 9 | 24 | 15 | 17772
6401 | 2015 | 9 | 24 | 16 | 17699
6402 | 2015 | 9 | 24 | 17 | 17541
6403 | 2015 | 9 | 24 | 18 | 17471
6404 | 2015 | 9 | 24 | 19 | 17195
6405 | 2015 | 9 | 24 | 20 | 15806
6406 | 2015 | 9 | 24 | 21 | 13206
6407 | 2015 | 9 | 24 | 22 | 11085
6408 | 2015 | 9 | 24 | 23 | 9260
6409 | 2015 | 9 | 25 | 0 | 8076
6410 | 2015 | 9 | 25 | 1 | 7886
6411 | 2015 | 9 | 25 | 2 | 7796
6412 | 2015 | 9 | 25 | 3 | 7994
6413 | 2015 | 9 | 25 | 4 | 8863
6414 | 2015 | 9 | 25 | 5 | 10758
6415 | 2015 | 9 | 25 | 6 | 12596
6416 | 2015 | 9 | 25 | 7 | 13957
6417 | 2015 | 9 | 25 | 8 | 14532
6418 | 2015 | 9 | 25 | 9 | 15238
6419 | 2015 | 9 | 25 | 10 | 15668
6420 | 2015 | 9 | 25 | 11 | 15732
6421 | 2015 | 9 | 25 | 12 | 15956
6422 | 2015 | 9 | 25 | 13 | 16055
6423 | 2015 | 9 | 25 | 14 | 15994
6424 | 2015 | 9 | 25 | 15 | 15866
6425 | 2015 | 9 | 25 | 16 | 15498
6426 | 2015 | 9 | 25 | 17 | 15376
6427 | 2015 | 9 | 25 | 18 | 15673
6428 | 2015 | 9 | 25 | 19 | 14858
6429 | 2015 | 9 | 25 | 20 | 13518
6430 | 2015 | 9 | 25 | 21 | 11696
6431 | 2015 | 9 | 25 | 22 | 9055
6432 | 2015 | 9 | 25 | 23 | 7842
6433 | 2015 | 9 | 26 | 0 | 7226
6434 | 2015 | 9 | 26 | 1 | 7181
6435 | 2015 | 9 | 26 | 2 | 7270
6436 | 2015 | 9 | 26 | 3 | 7257
6437 | 2015 | 9 | 26 | 4 | 7723
6438 | 2015 | 9 | 26 | 5 | 8070
6439 | 2015 | 9 | 26 | 6 | 8818
6440 | 2015 | 9 | 26 | 7 | 9832
6441 | 2015 | 9 | 26 | 8 | 10608
6442 | 2015 | 9 | 26 | 9 | 11122
6443 | 2015 | 9 | 26 | 10 | 11113
6444 | 2015 | 9 | 26 | 11 | 11107
6445 | 2015 | 9 | 26 | 12 | 11306
6446 | 2015 | 9 | 26 | 13 | 11333
6447 | 2015 | 9 | 26 | 14 | 11258
6448 | 2015 | 9 | 26 | 15 | 11401
6449 | 2015 | 9 | 26 | 16 | 11596
6450 | 2015 | 9 | 26 | 17 | 11871
6451 | 2015 | 9 | 26 | 18 | 12530
6452 | 2015 | 9 | 26 | 19 | 11710
6453 | 2015 | 9 | 26 | 20 | 11192
6454 | 2015 | 9 | 26 | 21 | 9452
6455 | 2015 | 9 | 26 | 22 | 8264
6456 | 2015 | 9 | 26 | 23 | 7460
6457 | 2015 | 9 | 27 | 0 | 6811
6458 | 2015 | 9 | 27 | 1 | 6717
6459 | 2015 | 9 | 27 | 2 | 6649
6460 | 2015 | 9 | 27 | 3 | 6785
6461 | 2015 | 9 | 27 | 4 | 6966
6462 | 2015 | 9 | 27 | 5 | 7334
6463 | 2015 | 9 | 27 | 6 | 7829
6464 | 2015 | 9 | 27 | 7 | 8474
6465 | 2015 | 9 | 27 | 8 | 9220
6466 | 2015 | 9 | 27 | 9 | 9712
6467 | 2015 | 9 | 27 | 10 | 10015
6468 | 2015 | 9 | 27 | 11 | 10457
6469 | 2015 | 9 | 27 | 12 | 10812
6470 | 2015 | 9 | 27 | 13 | 10815
6471 | 2015 | 9 | 27 | 14 | 10937
6472 | 2015 | 9 | 27 | 15 | 11615
6473 | 2015 | 9 | 27 | 16 | 12052
6474 | 2015 | 9 | 27 | 17 | 12402
6475 | 2015 | 9 | 27 | 18 | 12671
6476 | 2015 | 9 | 27 | 19 | 12505
6477 | 2015 | 9 | 27 | 20 | 11442
6478 | 2015 | 9 | 27 | 21 | 10105
6479 | 2015 | 9 | 27 | 22 | 8753
6480 | 2015 | 9 | 27 | 23 | 7598
6481 | 2015 | 9 | 28 | 0 | 7276
6482 | 2015 | 9 | 28 | 1 | 7112
6483 | 2015 | 9 | 28 | 2 | 7261
6484 | 2015 | 9 | 28 | 3 | 7684
6485 | 2015 | 9 | 28 | 4 | 8917
6486 | 2015 | 9 | 28 | 5 | 11119
6487 | 2015 | 9 | 28 | 6 | 12678
6488 | 2015 | 9 | 28 | 7 | 13861
6489 | 2015 | 9 | 28 | 8 | 15185
6490 | 2015 | 9 | 28 | 9 | 15786
6491 | 2015 | 9 | 28 | 10 | 16393
6492 | 2015 | 9 | 28 | 11 | 16865
6493 | 2015 | 9 | 28 | 12 | 17199
6494 | 2015 | 9 | 28 | 13 | 17505
6495 | 2015 | 9 | 28 | 14 | 17628
6496 | 2015 | 9 | 28 | 15 | 17715
6497 | 2015 | 9 | 28 | 16 | 17577
6498 | 2015 | 9 | 28 | 17 | 17490
6499 | 2015 | 9 | 28 | 18 | 17834
6500 | 2015 | 9 | 28 | 19 | 17525
6501 | 2015 | 9 | 28 | 20 | 16149
6502 | 2015 | 9 | 28 | 21 | 13740
6503 | 2015 | 9 | 28 | 22 | 11358
6504 | 2015 | 9 | 28 | 23 | 9880
6505 | 2015 | 9 | 29 | 0 | 8888
6506 | 2015 | 9 | 29 | 1 | 8721
6507 | 2015 | 9 | 29 | 2 | 8507
6508 | 2015 | 9 | 29 | 3 | 9161
6509 | 2015 | 9 | 29 | 4 | 10577
6510 | 2015 | 9 | 29 | 5 | 13020
6511 | 2015 | 9 | 29 | 6 | 14925
6512 | 2015 | 9 | 29 | 7 | 16355
6513 | 2015 | 9 | 29 | 8 | 17759
6514 | 2015 | 9 | 29 | 9 | 18622
6515 | 2015 | 9 | 29 | 10 | 18995
6516 | 2015 | 9 | 29 | 11 | 20000
6517 | 2015 | 9 | 29 | 12 | 20406
6518 | 2015 | 9 | 29 | 13 | 20108
6519 | 2015 | 9 | 29 | 14 | 19834
6520 | 2015 | 9 | 29 | 15 | 20182
6521 | 2015 | 9 | 29 | 16 | 20412
6522 | 2015 | 9 | 29 | 17 | 20169
6523 | 2015 | 9 | 29 | 18 | 20530
6524 | 2015 | 9 | 29 | 19 | 20182
6525 | 2015 | 9 | 29 | 20 | 18555
6526 | 2015 | 9 | 29 | 21 | 15956
6527 | 2015 | 9 | 29 | 22 | 13350
6528 | 2015 | 9 | 29 | 23 | 11757
6529 | 2015 | 9 | 30 | 0 | 11192
6530 | 2015 | 9 | 30 | 1 | 10817
6531 | 2015 | 9 | 30 | 2 | 10502
6532 | 2015 | 9 | 30 | 3 | 11074
6533 | 2015 | 9 | 30 | 4 | 12372
6534 | 2015 | 9 | 30 | 5 | 14275
6535 | 2015 | 9 | 30 | 6 | 16066
6536 | 2015 | 9 | 30 | 7 | 17041
6537 | 2015 | 9 | 30 | 8 | 17818
6538 | 2015 | 9 | 30 | 9 | 18628
6539 | 2015 | 9 | 30 | 10 | 19001
6540 | 2015 | 9 | 30 | 11 | 19525
6541 | 2015 | 9 | 30 | 12 | 19461
6542 | 2015 | 9 | 30 | 13 | 18614
6543 | 2015 | 9 | 30 | 14 | 17565
6544 | 2015 | 9 | 30 | 15 | 17188
6545 | 2015 | 9 | 30 | 16 | 17010
6546 | 2015 | 9 | 30 | 17 | 16751
6547 | 2015 | 9 | 30 | 18 | 17027
6548 | 2015 | 9 | 30 | 19 | 15838
6549 | 2015 | 9 | 30 | 20 | 14237
6550 | 2015 | 9 | 30 | 21 | 11813
6551 | 2015 | 9 | 30 | 22 | 9530
6552 | 2015 | 9 | 30 | 23 | 8246
6553 | 2015 | 10 | 1 | 0 | 7844
6554 | 2015 | 10 | 1 | 1 | 7686
6555 | 2015 | 10 | 1 | 2 | 7232
6556 | 2015 | 10 | 1 | 3 | 7661
6557 | 2015 | 10 | 1 | 4 | 8653
6558 | 2015 | 10 | 1 | 5 | 10983
6559 | 2015 | 10 | 1 | 6 | 12701
6560 | 2015 | 10 | 1 | 7 | 12672
6561 | 2015 | 10 | 1 | 8 | 12871
6562 | 2015 | 10 | 1 | 9 | 13399
6563 | 2015 | 10 | 1 | 10 | 13608
6564 | 2015 | 10 | 1 | 11 | 13621
6565 | 2015 | 10 | 1 | 12 | 13540
6566 | 2015 | 10 | 1 | 13 | 13358
6567 | 2015 | 10 | 1 | 14 | 13202
6568 | 2015 | 10 | 1 | 15 | 13416
6569 | 2015 | 10 | 1 | 16 | 13937
6570 | 2015 | 10 | 1 | 17 | 14453
6571 | 2015 | 10 | 1 | 18 | 14556
6572 | 2015 | 10 | 1 | 19 | 14053
6573 | 2015 | 10 | 1 | 20 | 12554
6574 | 2015 | 10 | 1 | 21 | 10870
6575 | 2015 | 10 | 1 | 22 | 8900
6576 | 2015 | 10 | 1 | 23 | 7125
6577 | 2015 | 10 | 2 | 0 | 6433
6578 | 2015 | 10 | 2 | 1 | 6452
6579 | 2015 | 10 | 2 | 2 | 6405
6580 | 2015 | 10 | 2 | 3 | 6928
6581 | 2015 | 10 | 2 | 4 | 7989
6582 | 2015 | 10 | 2 | 5 | 10207
6583 | 2015 | 10 | 2 | 6 | 11755
6584 | 2015 | 10 | 2 | 7 | 12632
6585 | 2015 | 10 | 2 | 8 | 12942
6586 | 2015 | 10 | 2 | 9 | 13219
6587 | 2015 | 10 | 2 | 10 | 13284
6588 | 2015 | 10 | 2 | 11 | 13182
6589 | 2015 | 10 | 2 | 12 | 13140
6590 | 2015 | 10 | 2 | 13 | 13067
6591 | 2015 | 10 | 2 | 14 | 13139
6592 | 2015 | 10 | 2 | 15 | 13343
6593 | 2015 | 10 | 2 | 16 | 13320
6594 | 2015 | 10 | 2 | 17 | 13676
6595 | 2015 | 10 | 2 | 18 | 13694
6596 | 2015 | 10 | 2 | 19 | 12964
6597 | 2015 | 10 | 2 | 20 | 11820
6598 | 2015 | 10 | 2 | 21 | 10091
6599 | 2015 | 10 | 2 | 22 | 8314
6600 | 2015 | 10 | 2 | 23 | 7761
6601 | 2015 | 10 | 3 | 0 | 7097
6602 | 2015 | 10 | 3 | 1 | 7071
6603 | 2015 | 10 | 3 | 2 | 6811
6604 | 2015 | 10 | 3 | 3 | 6972
6605 | 2015 | 10 | 3 | 4 | 7491
6606 | 2015 | 10 | 3 | 5 | 8500
6607 | 2015 | 10 | 3 | 6 | 9435
6608 | 2015 | 10 | 3 | 7 | 10698
6609 | 2015 | 10 | 3 | 8 | 11735
6610 | 2015 | 10 | 3 | 9 | 12092
6611 | 2015 | 10 | 3 | 10 | 12123
6612 | 2015 | 10 | 3 | 11 | 12236
6613 | 2015 | 10 | 3 | 12 | 12010
6614 | 2015 | 10 | 3 | 13 | 12111
6615 | 2015 | 10 | 3 | 14 | 11993
6616 | 2015 | 10 | 3 | 15 | 11984
6617 | 2015 | 10 | 3 | 16 | 12469
6618 | 2015 | 10 | 3 | 17 | 13020
6619 | 2015 | 10 | 3 | 18 | 13412
6620 | 2015 | 10 | 3 | 19 | 12875
6621 | 2015 | 10 | 3 | 20 | 12615
6622 | 2015 | 10 | 3 | 21 | 11499
6623 | 2015 | 10 | 3 | 22 | 10072
6624 | 2015 | 10 | 3 | 23 | 8537
6625 | 2015 | 10 | 4 | 0 | 7994
6626 | 2015 | 10 | 4 | 1 | 7800
6627 | 2015 | 10 | 4 | 2 | 7436
6628 | 2015 | 10 | 4 | 3 | 7461
6629 | 2015 | 10 | 4 | 4 | 8268
6630 | 2015 | 10 | 4 | 5 | 8832
6631 | 2015 | 10 | 4 | 6 | 9510
6632 | 2015 | 10 | 4 | 7 | 10694
6633 | 2015 | 10 | 4 | 8 | 11869
6634 | 2015 | 10 | 4 | 9 | 12102
6635 | 2015 | 10 | 4 | 10 | 11912
6636 | 2015 | 10 | 4 | 11 | 12118
6637 | 2015 | 10 | 4 | 12 | 12502
6638 | 2015 | 10 | 4 | 13 | 12427
6639 | 2015 | 10 | 4 | 14 | 12436
6640 | 2015 | 10 | 4 | 15 | 12720
6641 | 2015 | 10 | 4 | 16 | 13373
6642 | 2015 | 10 | 4 | 17 | 13953
6643 | 2015 | 10 | 4 | 18 | 14572
6644 | 2015 | 10 | 4 | 19 | 14379
6645 | 2015 | 10 | 4 | 20 | 12896
6646 | 2015 | 10 | 4 | 21 | 10902
6647 | 2015 | 10 | 4 | 22 | 9778
6648 | 2015 | 10 | 4 | 23 | 8722
6649 | 2015 | 10 | 5 | 0 | 8171
6650 | 2015 | 10 | 5 | 1 | 8357
6651 | 2015 | 10 | 5 | 2 | 8329
6652 | 2015 | 10 | 5 | 3 | 8825
6653 | 2015 | 10 | 5 | 4 | 9962
6654 | 2015 | 10 | 5 | 5 | 12184
6655 | 2015 | 10 | 5 | 6 | 13797
6656 | 2015 | 10 | 5 | 7 | 13943
6657 | 2015 | 10 | 5 | 8 | 14142
6658 | 2015 | 10 | 5 | 9 | 14523
6659 | 2015 | 10 | 5 | 10 | 14443
6660 | 2015 | 10 | 5 | 11 | 14555
6661 | 2015 | 10 | 5 | 12 | 14816
6662 | 2015 | 10 | 5 | 13 | 14953
6663 | 2015 | 10 | 5 | 14 | 15133
6664 | 2015 | 10 | 5 | 15 | 15075
6665 | 2015 | 10 | 5 | 16 | 15453
6666 | 2015 | 10 | 5 | 17 | 15618
6667 | 2015 | 10 | 5 | 18 | 16163
6668 | 2015 | 10 | 5 | 19 | 15828
6669 | 2015 | 10 | 5 | 20 | 13985
6670 | 2015 | 10 | 5 | 21 | 12038
6671 | 2015 | 10 | 5 | 22 | 10215
6672 | 2015 | 10 | 5 | 23 | 9571
6673 | 2015 | 10 | 6 | 0 | 9393
6674 | 2015 | 10 | 6 | 1 | 9090
6675 | 2015 | 10 | 6 | 2 | 8741
6676 | 2015 | 10 | 6 | 3 | 9169
6677 | 2015 | 10 | 6 | 4 | 10304
6678 | 2015 | 10 | 6 | 5 | 12535
6679 | 2015 | 10 | 6 | 6 | 14321
6680 | 2015 | 10 | 6 | 7 | 14511
6681 | 2015 | 10 | 6 | 8 | 14830
6682 | 2015 | 10 | 6 | 9 | 15340
6683 | 2015 | 10 | 6 | 10 | 15279
6684 | 2015 | 10 | 6 | 11 | 15462
6685 | 2015 | 10 | 6 | 12 | 15606
6686 | 2015 | 10 | 6 | 13 | 15702
6687 | 2015 | 10 | 6 | 14 | 15696
6688 | 2015 | 10 | 6 | 15 | 16058
6689 | 2015 | 10 | 6 | 16 | 16424
6690 | 2015 | 10 | 6 | 17 | 16605
6691 | 2015 | 10 | 6 | 18 | 16802
6692 | 2015 | 10 | 6 | 19 | 16034
6693 | 2015 | 10 | 6 | 20 | 14356
6694 | 2015 | 10 | 6 | 21 | 12071
6695 | 2015 | 10 | 6 | 22 | 10242
6696 | 2015 | 10 | 6 | 23 | 9092
6697 | 2015 | 10 | 7 | 0 | 8571
6698 | 2015 | 10 | 7 | 1 | 8215
6699 | 2015 | 10 | 7 | 2 | 8243
6700 | 2015 | 10 | 7 | 3 | 8381
6701 | 2015 | 10 | 7 | 4 | 9500
6702 | 2015 | 10 | 7 | 5 | 11970
6703 | 2015 | 10 | 7 | 6 | 13658
6704 | 2015 | 10 | 7 | 7 | 14486
6705 | 2015 | 10 | 7 | 8 | 14779
6706 | 2015 | 10 | 7 | 9 | 14750
6707 | 2015 | 10 | 7 | 10 | 14876
6708 | 2015 | 10 | 7 | 11 | 14948
6709 | 2015 | 10 | 7 | 12 | 14926
6710 | 2015 | 10 | 7 | 13 | 14943
6711 | 2015 | 10 | 7 | 14 | 15121
6712 | 2015 | 10 | 7 | 15 | 15453
6713 | 2015 | 10 | 7 | 16 | 15461
6714 | 2015 | 10 | 7 | 17 | 15541
6715 | 2015 | 10 | 7 | 18 | 16129
6716 | 2015 | 10 | 7 | 19 | 16022
6717 | 2015 | 10 | 7 | 20 | 14726
6718 | 2015 | 10 | 7 | 21 | 12441
6719 | 2015 | 10 | 7 | 22 | 10076
6720 | 2015 | 10 | 7 | 23 | 9758
6721 | 2015 | 10 | 8 | 0 | 9425
6722 | 2015 | 10 | 8 | 1 | 9158
6723 | 2015 | 10 | 8 | 2 | 9030
6724 | 2015 | 10 | 8 | 3 | 9646
6725 | 2015 | 10 | 8 | 4 | 10546
6726 | 2015 | 10 | 8 | 5 | 12193
6727 | 2015 | 10 | 8 | 6 | 13791
6728 | 2015 | 10 | 8 | 7 | 14252
6729 | 2015 | 10 | 8 | 8 | 14457
6730 | 2015 | 10 | 8 | 9 | 14833
6731 | 2015 | 10 | 8 | 10 | 14649
6732 | 2015 | 10 | 8 | 11 | 14818
6733 | 2015 | 10 | 8 | 12 | 15079
6734 | 2015 | 10 | 8 | 13 | 15101
6735 | 2015 | 10 | 8 | 14 | 14969
6736 | 2015 | 10 | 8 | 15 | 15067
6737 | 2015 | 10 | 8 | 16 | 15238
6738 | 2015 | 10 | 8 | 17 | 15447
6739 | 2015 | 10 | 8 | 18 | 15788
6740 | 2015 | 10 | 8 | 19 | 15298
6741 | 2015 | 10 | 8 | 20 | 14221
6742 | 2015 | 10 | 8 | 21 | 12043
6743 | 2015 | 10 | 8 | 22 | 10434
6744 | 2015 | 10 | 8 | 23 | 9883
6745 | 2015 | 10 | 9 | 0 | 9553
6746 | 2015 | 10 | 9 | 1 | 9495
6747 | 2015 | 10 | 9 | 2 | 9377
6748 | 2015 | 10 | 9 | 3 | 9500
6749 | 2015 | 10 | 9 | 4 | 10293
6750 | 2015 | 10 | 9 | 5 | 12500
6751 | 2015 | 10 | 9 | 6 | 14165
6752 | 2015 | 10 | 9 | 7 | 14967
6753 | 2015 | 10 | 9 | 8 | 15409
6754 | 2015 | 10 | 9 | 9 | 15340
6755 | 2015 | 10 | 9 | 10 | 15538
6756 | 2015 | 10 | 9 | 11 | 15823
6757 | 2015 | 10 | 9 | 12 | 16010
6758 | 2015 | 10 | 9 | 13 | 15982
6759 | 2015 | 10 | 9 | 14 | 15969
6760 | 2015 | 10 | 9 | 15 | 16086
6761 | 2015 | 10 | 9 | 16 | 16458
6762 | 2015 | 10 | 9 | 17 | 16547
6763 | 2015 | 10 | 9 | 18 | 16199
6764 | 2015 | 10 | 9 | 19 | 15507
6765 | 2015 | 10 | 9 | 20 | 14377
6766 | 2015 | 10 | 9 | 21 | 12467
6767 | 2015 | 10 | 9 | 22 | 10509
6768 | 2015 | 10 | 9 | 23 | 9355
6769 | 2015 | 10 | 10 | 0 | 8567
6770 | 2015 | 10 | 10 | 1 | 8128
6771 | 2015 | 10 | 10 | 2 | 8039
6772 | 2015 | 10 | 10 | 3 | 8326
6773 | 2015 | 10 | 10 | 4 | 8319
6774 | 2015 | 10 | 10 | 5 | 9026
6775 | 2015 | 10 | 10 | 6 | 9922
6776 | 2015 | 10 | 10 | 7 | 10971
6777 | 2015 | 10 | 10 | 8 | 11413
6778 | 2015 | 10 | 10 | 9 | 11650
6779 | 2015 | 10 | 10 | 10 | 11689
6780 | 2015 | 10 | 10 | 11 | 11389
6781 | 2015 | 10 | 10 | 12 | 10974
6782 | 2015 | 10 | 10 | 13 | 11103
6783 | 2015 | 10 | 10 | 14 | 11223
6784 | 2015 | 10 | 10 | 15 | 11675
6785 | 2015 | 10 | 10 | 16 | 12053
6786 | 2015 | 10 | 10 | 17 | 12340
6787 | 2015 | 10 | 10 | 18 | 12650
6788 | 2015 | 10 | 10 | 19 | 12612
6789 | 2015 | 10 | 10 | 20 | 11986
6790 | 2015 | 10 | 10 | 21 | 10566
6791 | 2015 | 10 | 10 | 22 | 9142
6792 | 2015 | 10 | 10 | 23 | 8273
6793 | 2015 | 10 | 11 | 0 | 7992
6794 | 2015 | 10 | 11 | 1 | 8043
6795 | 2015 | 10 | 11 | 2 | 7964
6796 | 2015 | 10 | 11 | 3 | 7872
6797 | 2015 | 10 | 11 | 4 | 7781
6798 | 2015 | 10 | 11 | 5 | 8211
6799 | 2015 | 10 | 11 | 6 | 8856
6800 | 2015 | 10 | 11 | 7 | 9722
6801 | 2015 | 10 | 11 | 8 | 10410
6802 | 2015 | 10 | 11 | 9 | 10527
6803 | 2015 | 10 | 11 | 10 | 10504
6804 | 2015 | 10 | 11 | 11 | 10571
6805 | 2015 | 10 | 11 | 12 | 10167
6806 | 2015 | 10 | 11 | 13 | 10120
6807 | 2015 | 10 | 11 | 14 | 10401
6808 | 2015 | 10 | 11 | 15 | 10851
6809 | 2015 | 10 | 11 | 16 | 11745
6810 | 2015 | 10 | 11 | 17 | 12424
6811 | 2015 | 10 | 11 | 18 | 13135
6812 | 2015 | 10 | 11 | 19 | 12488
6813 | 2015 | 10 | 11 | 20 | 11800
6814 | 2015 | 10 | 11 | 21 | 10426
6815 | 2015 | 10 | 11 | 22 | 8956
6816 | 2015 | 10 | 11 | 23 | 8109
6817 | 2015 | 10 | 12 | 0 | 8032
6818 | 2015 | 10 | 12 | 1 | 7738
6819 | 2015 | 10 | 12 | 2 | 7661
6820 | 2015 | 10 | 12 | 3 | 8080
6821 | 2015 | 10 | 12 | 4 | 8745
6822 | 2015 | 10 | 12 | 5 | 10504
6823 | 2015 | 10 | 12 | 6 | 11677
6824 | 2015 | 10 | 12 | 7 | 13023
6825 | 2015 | 10 | 12 | 8 | 13684
6826 | 2015 | 10 | 12 | 9 | 14055
6827 | 2015 | 10 | 12 | 10 | 14214
6828 | 2015 | 10 | 12 | 11 | 14122
6829 | 2015 | 10 | 12 | 12 | 14272
6830 | 2015 | 10 | 12 | 13 | 13970
6831 | 2015 | 10 | 12 | 14 | 14111
6832 | 2015 | 10 | 12 | 15 | 14662
6833 | 2015 | 10 | 12 | 16 | 14990
6834 | 2015 | 10 | 12 | 17 | 15283
6835 | 2015 | 10 | 12 | 18 | 15682
6836 | 2015 | 10 | 12 | 19 | 15146
6837 | 2015 | 10 | 12 | 20 | 13714
6838 | 2015 | 10 | 12 | 21 | 11941
6839 | 2015 | 10 | 12 | 22 | 10133
6840 | 2015 | 10 | 12 | 23 | 9032
6841 | 2015 | 10 | 13 | 0 | 8418
6842 | 2015 | 10 | 13 | 1 | 8116
6843 | 2015 | 10 | 13 | 2 | 8214
6844 | 2015 | 10 | 13 | 3 | 8632
6845 | 2015 | 10 | 13 | 4 | 9808
6846 | 2015 | 10 | 13 | 5 | 11846
6847 | 2015 | 10 | 13 | 6 | 13242
6848 | 2015 | 10 | 13 | 7 | 14282
6849 | 2015 | 10 | 13 | 8 | 14912
6850 | 2015 | 10 | 13 | 9 | 15237
6851 | 2015 | 10 | 13 | 10 | 15384
6852 | 2015 | 10 | 13 | 11 | 15295
6853 | 2015 | 10 | 13 | 12 | 15325
6854 | 2015 | 10 | 13 | 13 | 15096
6855 | 2015 | 10 | 13 | 14 | 15160
6856 | 2015 | 10 | 13 | 15 | 15367
6857 | 2015 | 10 | 13 | 16 | 15686
6858 | 2015 | 10 | 13 | 17 | 15987
6859 | 2015 | 10 | 13 | 18 | 16353
6860 | 2015 | 10 | 13 | 19 | 15792
6861 | 2015 | 10 | 13 | 20 | 14524
6862 | 2015 | 10 | 13 | 21 | 12111
6863 | 2015 | 10 | 13 | 22 | 9867
6864 | 2015 | 10 | 13 | 23 | 9413
6865 | 2015 | 10 | 14 | 0 | 8714
6866 | 2015 | 10 | 14 | 1 | 8226
6867 | 2015 | 10 | 14 | 2 | 8422
6868 | 2015 | 10 | 14 | 3 | 8737
6869 | 2015 | 10 | 14 | 4 | 9973
6870 | 2015 | 10 | 14 | 5 | 11918
6871 | 2015 | 10 | 14 | 6 | 13233
6872 | 2015 | 10 | 14 | 7 | 13895
6873 | 2015 | 10 | 14 | 8 | 14421
6874 | 2015 | 10 | 14 | 9 | 14512
6875 | 2015 | 10 | 14 | 10 | 14679
6876 | 2015 | 10 | 14 | 11 | 15117
6877 | 2015 | 10 | 14 | 12 | 15165
6878 | 2015 | 10 | 14 | 13 | 15162
6879 | 2015 | 10 | 14 | 14 | 15267
6880 | 2015 | 10 | 14 | 15 | 15244
6881 | 2015 | 10 | 14 | 16 | 15528
6882 | 2015 | 10 | 14 | 17 | 15432
6883 | 2015 | 10 | 14 | 18 | 15496
6884 | 2015 | 10 | 14 | 19 | 15209
6885 | 2015 | 10 | 14 | 20 | 14327
6886 | 2015 | 10 | 14 | 21 | 11894
6887 | 2015 | 10 | 14 | 22 | 10145
6888 | 2015 | 10 | 14 | 23 | 9795
6889 | 2015 | 10 | 15 | 0 | 9049
6890 | 2015 | 10 | 15 | 1 | 8678
6891 | 2015 | 10 | 15 | 2 | 8693
6892 | 2015 | 10 | 15 | 3 | 9129
6893 | 2015 | 10 | 15 | 4 | 10439
6894 | 2015 | 10 | 15 | 5 | 12703
6895 | 2015 | 10 | 15 | 6 | 13963
6896 | 2015 | 10 | 15 | 7 | 14446
6897 | 2015 | 10 | 15 | 8 | 14566
6898 | 2015 | 10 | 15 | 9 | 14495
6899 | 2015 | 10 | 15 | 10 | 14415
6900 | 2015 | 10 | 15 | 11 | 14325
6901 | 2015 | 10 | 15 | 12 | 14310
6902 | 2015 | 10 | 15 | 13 | 14329
6903 | 2015 | 10 | 15 | 14 | 14548
6904 | 2015 | 10 | 15 | 15 | 14699
6905 | 2015 | 10 | 15 | 16 | 15082
6906 | 2015 | 10 | 15 | 17 | 15812
6907 | 2015 | 10 | 15 | 18 | 16121
6908 | 2015 | 10 | 15 | 19 | 15460
6909 | 2015 | 10 | 15 | 20 | 14155
6910 | 2015 | 10 | 15 | 21 | 12394
6911 | 2015 | 10 | 15 | 22 | 10370
6912 | 2015 | 10 | 15 | 23 | 9530
6913 | 2015 | 10 | 16 | 0 | 9090
6914 | 2015 | 10 | 16 | 1 | 8841
6915 | 2015 | 10 | 16 | 2 | 9071
6916 | 2015 | 10 | 16 | 3 | 9243
6917 | 2015 | 10 | 16 | 4 | 10308
6918 | 2015 | 10 | 16 | 5 | 12429
6919 | 2015 | 10 | 16 | 6 | 13702
6920 | 2015 | 10 | 16 | 7 | 14139
6921 | 2015 | 10 | 16 | 8 | 14646
6922 | 2015 | 10 | 16 | 9 | 14809
6923 | 2015 | 10 | 16 | 10 | 14751
6924 | 2015 | 10 | 16 | 11 | 14489
6925 | 2015 | 10 | 16 | 12 | 14285
6926 | 2015 | 10 | 16 | 13 | 14188
6927 | 2015 | 10 | 16 | 14 | 13910
6928 | 2015 | 10 | 16 | 15 | 14274
6929 | 2015 | 10 | 16 | 16 | 14689
6930 | 2015 | 10 | 16 | 17 | 15344
6931 | 2015 | 10 | 16 | 18 | 15480
6932 | 2015 | 10 | 16 | 19 | 15058
6933 | 2015 | 10 | 16 | 20 | 13809
6934 | 2015 | 10 | 16 | 21 | 12065
6935 | 2015 | 10 | 16 | 22 | 10713
6936 | 2015 | 10 | 16 | 23 | 9442
6937 | 2015 | 10 | 17 | 0 | 8507
6938 | 2015 | 10 | 17 | 1 | 8050
6939 | 2015 | 10 | 17 | 2 | 8235
6940 | 2015 | 10 | 17 | 3 | 8443
6941 | 2015 | 10 | 17 | 4 | 9217
6942 | 2015 | 10 | 17 | 5 | 10555
6943 | 2015 | 10 | 17 | 6 | 11309
6944 | 2015 | 10 | 17 | 7 | 11822
6945 | 2015 | 10 | 17 | 8 | 12401
6946 | 2015 | 10 | 17 | 9 | 12747
6947 | 2015 | 10 | 17 | 10 | 12729
6948 | 2015 | 10 | 17 | 11 | 12398
6949 | 2015 | 10 | 17 | 12 | 11900
6950 | 2015 | 10 | 17 | 13 | 11818
6951 | 2015 | 10 | 17 | 14 | 12087
6952 | 2015 | 10 | 17 | 15 | 12586
6953 | 2015 | 10 | 17 | 16 | 13231
6954 | 2015 | 10 | 17 | 17 | 14004
6955 | 2015 | 10 | 17 | 18 | 14314
6956 | 2015 | 10 | 17 | 19 | 13998
6957 | 2015 | 10 | 17 | 20 | 13289
6958 | 2015 | 10 | 17 | 21 | 12083
6959 | 2015 | 10 | 17 | 22 | 11169
6960 | 2015 | 10 | 17 | 23 | 9615
6961 | 2015 | 10 | 18 | 0 | 9290
6962 | 2015 | 10 | 18 | 1 | 8832
6963 | 2015 | 10 | 18 | 2 | 8579
6964 | 2015 | 10 | 18 | 3 | 8623
6965 | 2015 | 10 | 18 | 4 | 9167
6966 | 2015 | 10 | 18 | 5 | 10478
6967 | 2015 | 10 | 18 | 6 | 11024
6968 | 2015 | 10 | 18 | 7 | 11508
6969 | 2015 | 10 | 18 | 8 | 11756
6970 | 2015 | 10 | 18 | 9 | 12185
6971 | 2015 | 10 | 18 | 10 | 12129
6972 | 2015 | 10 | 18 | 11 | 12115
6973 | 2015 | 10 | 18 | 12 | 11893
6974 | 2015 | 10 | 18 | 13 | 11928
6975 | 2015 | 10 | 18 | 14 | 12364
6976 | 2015 | 10 | 18 | 15 | 13211
6977 | 2015 | 10 | 18 | 16 | 14240
6978 | 2015 | 10 | 18 | 17 | 15590
6979 | 2015 | 10 | 18 | 18 | 16081
6980 | 2015 | 10 | 18 | 19 | 15249
6981 | 2015 | 10 | 18 | 20 | 14301
6982 | 2015 | 10 | 18 | 21 | 12952
6983 | 2015 | 10 | 18 | 22 | 11785
6984 | 2015 | 10 | 18 | 23 | 10481
6985 | 2015 | 10 | 19 | 0 | 9816
6986 | 2015 | 10 | 19 | 1 | 9860
6987 | 2015 | 10 | 19 | 2 | 9951
6988 | 2015 | 10 | 19 | 3 | 10784
6989 | 2015 | 10 | 19 | 4 | 12774
6990 | 2015 | 10 | 19 | 5 | 15921
6991 | 2015 | 10 | 19 | 6 | 17641
6992 | 2015 | 10 | 19 | 7 | 17691
6993 | 2015 | 10 | 19 | 8 | 17450
6994 | 2015 | 10 | 19 | 9 | 16970
6995 | 2015 | 10 | 19 | 10 | 16537
6996 | 2015 | 10 | 19 | 11 | 16203
6997 | 2015 | 10 | 19 | 12 | 15916
6998 | 2015 | 10 | 19 | 13 | 15660
6999 | 2015 | 10 | 19 | 14 | 15648
7000 | 2015 | 10 | 19 | 15 | 16022
7001 | 2015 | 10 | 19 | 16 | 16868
7002 | 2015 | 10 | 19 | 17 | 17823
7003 | 2015 | 10 | 19 | 18 | 17961
7004 | 2015 | 10 | 19 | 19 | 17511
7005 | 2015 | 10 | 19 | 20 | 15917
7006 | 2015 | 10 | 19 | 21 | 13377
7007 | 2015 | 10 | 19 | 22 | 11045
7008 | 2015 | 10 | 19 | 23 | 10132
7009 | 2015 | 10 | 20 | 0 | 9426
7010 | 2015 | 10 | 20 | 1 | 9101
7011 | 2015 | 10 | 20 | 2 | 9120
7012 | 2015 | 10 | 20 | 3 | 9288
7013 | 2015 | 10 | 20 | 4 | 10797
7014 | 2015 | 10 | 20 | 5 | 13955
7015 | 2015 | 10 | 20 | 6 | 15737
7016 | 2015 | 10 | 20 | 7 | 16084
7017 | 2015 | 10 | 20 | 8 | 16154
7018 | 2015 | 10 | 20 | 9 | 16555
7019 | 2015 | 10 | 20 | 10 | 16525
7020 | 2015 | 10 | 20 | 11 | 16323
7021 | 2015 | 10 | 20 | 12 | 16297
7022 | 2015 | 10 | 20 | 13 | 16252
7023 | 2015 | 10 | 20 | 14 | 15316
7024 | 2015 | 10 | 20 | 15 | 16025
7025 | 2015 | 10 | 20 | 16 | 16422
7026 | 2015 | 10 | 20 | 17 | 16828
7027 | 2015 | 10 | 20 | 18 | 17015
7028 | 2015 | 10 | 20 | 19 | 16285
7029 | 2015 | 10 | 20 | 20 | 15088
7030 | 2015 | 10 | 20 | 21 | 13084
7031 | 2015 | 10 | 20 | 22 | 11416
7032 | 2015 | 10 | 20 | 23 | 10896
7033 | 2015 | 10 | 21 | 0 | 10045
7034 | 2015 | 10 | 21 | 1 | 9748
7035 | 2015 | 10 | 21 | 2 | 9491
7036 | 2015 | 10 | 21 | 3 | 9577
7037 | 2015 | 10 | 21 | 4 | 11105
7038 | 2015 | 10 | 21 | 5 | 13410
7039 | 2015 | 10 | 21 | 6 | 15169
7040 | 2015 | 10 | 21 | 7 | 15431
7041 | 2015 | 10 | 21 | 8 | 16026
7042 | 2015 | 10 | 21 | 9 | 16128
7043 | 2015 | 10 | 21 | 10 | 16271
7044 | 2015 | 10 | 21 | 11 | 16161
7045 | 2015 | 10 | 21 | 12 | 16226
7046 | 2015 | 10 | 21 | 13 | 16101
7047 | 2015 | 10 | 21 | 14 | 16281
7048 | 2015 | 10 | 21 | 15 | 16595
7049 | 2015 | 10 | 21 | 16 | 16982
7050 | 2015 | 10 | 21 | 17 | 17163
7051 | 2015 | 10 | 21 | 18 | 17484
7052 | 2015 | 10 | 21 | 19 | 16849
7053 | 2015 | 10 | 21 | 20 | 15304
7054 | 2015 | 10 | 21 | 21 | 12977
7055 | 2015 | 10 | 21 | 22 | 11311
7056 | 2015 | 10 | 21 | 23 | 10405
7057 | 2015 | 10 | 22 | 0 | 10056
7058 | 2015 | 10 | 22 | 1 | 9508
7059 | 2015 | 10 | 22 | 2 | 9346
7060 | 2015 | 10 | 22 | 3 | 9695
7061 | 2015 | 10 | 22 | 4 | 10806
7062 | 2015 | 10 | 22 | 5 | 13226
7063 | 2015 | 10 | 22 | 6 | 14986
7064 | 2015 | 10 | 22 | 7 | 15498
7065 | 2015 | 10 | 22 | 8 | 15760
7066 | 2015 | 10 | 22 | 9 | 15963
7067 | 2015 | 10 | 22 | 10 | 15832
7068 | 2015 | 10 | 22 | 11 | 16042
7069 | 2015 | 10 | 22 | 12 | 16101
7070 | 2015 | 10 | 22 | 13 | 15800
7071 | 2015 | 10 | 22 | 14 | 15986
7072 | 2015 | 10 | 22 | 15 | 16112
7073 | 2015 | 10 | 22 | 16 | 16121
7074 | 2015 | 10 | 22 | 17 | 16490
7075 | 2015 | 10 | 22 | 18 | 16359
7076 | 2015 | 10 | 22 | 19 | 15682
7077 | 2015 | 10 | 22 | 20 | 14483
7078 | 2015 | 10 | 22 | 21 | 12604
7079 | 2015 | 10 | 22 | 22 | 11311
7080 | 2015 | 10 | 22 | 23 | 10023
7081 | 2015 | 10 | 23 | 0 | 9955
7082 | 2015 | 10 | 23 | 1 | 9325
7083 | 2015 | 10 | 23 | 2 | 9388
7084 | 2015 | 10 | 23 | 3 | 9520
7085 | 2015 | 10 | 23 | 4 | 10369
7086 | 2015 | 10 | 23 | 5 | 12553
7087 | 2015 | 10 | 23 | 6 | 13787
7088 | 2015 | 10 | 23 | 7 | 14593
7089 | 2015 | 10 | 23 | 8 | 14616
7090 | 2015 | 10 | 23 | 9 | 14879
7091 | 2015 | 10 | 23 | 10 | 15200
7092 | 2015 | 10 | 23 | 11 | 14888
7093 | 2015 | 10 | 23 | 12 | 15025
7094 | 2015 | 10 | 23 | 13 | 14856
7095 | 2015 | 10 | 23 | 14 | 14885
7096 | 2015 | 10 | 23 | 15 | 15015
7097 | 2015 | 10 | 23 | 16 | 15002
7098 | 2015 | 10 | 23 | 17 | 15873
7099 | 2015 | 10 | 23 | 18 | 16103
7100 | 2015 | 10 | 23 | 19 | 16187
7101 | 2015 | 10 | 23 | 20 | 15345
7102 | 2015 | 10 | 23 | 21 | 13774
7103 | 2015 | 10 | 23 | 22 | 12416
7104 | 2015 | 10 | 23 | 23 | 10934
7105 | 2015 | 10 | 24 | 0 | 10261
7106 | 2015 | 10 | 24 | 1 | 9863
7107 | 2015 | 10 | 24 | 2 | 9888
7108 | 2015 | 10 | 24 | 3 | 10124
7109 | 2015 | 10 | 24 | 4 | 10575
7110 | 2015 | 10 | 24 | 5 | 11482
7111 | 2015 | 10 | 24 | 6 | 12333
7112 | 2015 | 10 | 24 | 7 | 13189
7113 | 2015 | 10 | 24 | 8 | 14064
7114 | 2015 | 10 | 24 | 9 | 14254
7115 | 2015 | 10 | 24 | 10 | 14073
7116 | 2015 | 10 | 24 | 11 | 13942
7117 | 2015 | 10 | 24 | 12 | 13562
7118 | 2015 | 10 | 24 | 13 | 13377
7119 | 2015 | 10 | 24 | 14 | 13304
7120 | 2015 | 10 | 24 | 15 | 13603
7121 | 2015 | 10 | 24 | 16 | 13998
7122 | 2015 | 10 | 24 | 17 | 14976
7123 | 2015 | 10 | 24 | 18 | 14630
7124 | 2015 | 10 | 24 | 19 | 14039
7125 | 2015 | 10 | 24 | 20 | 13177
7126 | 2015 | 10 | 24 | 21 | 11500
7127 | 2015 | 10 | 24 | 22 | 10495
7128 | 2015 | 10 | 24 | 23 | 10166
7129 | 2015 | 10 | 25 | 0 | 9827
7130 | 2015 | 10 | 25 | 1 | 9240
7131 | 2015 | 10 | 25 | 2 | 8864
7132 | 2015 | 10 | 25 | 3 | 8851
7133 | 2015 | 10 | 25 | 4 | 9228
7134 | 2015 | 10 | 25 | 5 | 9572
7135 | 2015 | 10 | 25 | 6 | 10261
7136 | 2015 | 10 | 25 | 7 | 11181
7137 | 2015 | 10 | 25 | 8 | 12423
7138 | 2015 | 10 | 25 | 9 | 13184
7139 | 2015 | 10 | 25 | 10 | 13436
7140 | 2015 | 10 | 25 | 11 | 13600
7141 | 2015 | 10 | 25 | 12 | 13198
7142 | 2015 | 10 | 25 | 13 | 12833
7143 | 2015 | 10 | 25 | 14 | 12823
7144 | 2015 | 10 | 25 | 15 | 13183
7145 | 2015 | 10 | 25 | 16 | 13999
7146 | 2015 | 10 | 25 | 17 | 15405
7147 | 2015 | 10 | 25 | 18 | 15581
7148 | 2015 | 10 | 25 | 19 | 14897
7149 | 2015 | 10 | 25 | 20 | 13621
7150 | 2015 | 10 | 25 | 21 | 12254
7151 | 2015 | 10 | 25 | 22 | 11127
7152 | 2015 | 10 | 25 | 23 | 10134
7153 | 2015 | 10 | 26 | 0 | 9783
7154 | 2015 | 10 | 26 | 1 | 9653
7155 | 2015 | 10 | 26 | 2 | 9837
7156 | 2015 | 10 | 26 | 3 | 9874
7157 | 2015 | 10 | 26 | 4 | 10937
7158 | 2015 | 10 | 26 | 5 | 14137
7159 | 2015 | 10 | 26 | 6 | 15947
7160 | 2015 | 10 | 26 | 7 | 16316
7161 | 2015 | 10 | 26 | 8 | 16083
7162 | 2015 | 10 | 26 | 9 | 15642
7163 | 2015 | 10 | 26 | 10 | 15362
7164 | 2015 | 10 | 26 | 11 | 15081
7165 | 2015 | 10 | 26 | 12 | 15020
7166 | 2015 | 10 | 26 | 13 | 14829
7167 | 2015 | 10 | 26 | 14 | 15276
7168 | 2015 | 10 | 26 | 15 | 15562
7169 | 2015 | 10 | 26 | 16 | 16062
7170 | 2015 | 10 | 26 | 17 | 17269
7171 | 2015 | 10 | 26 | 18 | 17223
7172 | 2015 | 10 | 26 | 19 | 16926
7173 | 2015 | 10 | 26 | 20 | 15664
7174 | 2015 | 10 | 26 | 21 | 14182
7175 | 2015 | 10 | 26 | 22 | 12097
7176 | 2015 | 10 | 26 | 23 | 10748
7177 | 2015 | 10 | 27 | 0 | 10094
7178 | 2015 | 10 | 27 | 1 | 9617
7179 | 2015 | 10 | 27 | 2 | 9854
7180 | 2015 | 10 | 27 | 3 | 10232
7181 | 2015 | 10 | 27 | 4 | 11582
7182 | 2015 | 10 | 27 | 5 | 14514
7183 | 2015 | 10 | 27 | 6 | 16136
7184 | 2015 | 10 | 27 | 7 | 16160
7185 | 2015 | 10 | 27 | 8 | 15952
7186 | 2015 | 10 | 27 | 9 | 15709
7187 | 2015 | 10 | 27 | 10 | 15425
7188 | 2015 | 10 | 27 | 11 | 15085
7189 | 2015 | 10 | 27 | 12 | 15156
7190 | 2015 | 10 | 27 | 13 | 14996
7191 | 2015 | 10 | 27 | 14 | 15113
7192 | 2015 | 10 | 27 | 15 | 15309
7193 | 2015 | 10 | 27 | 16 | 15953
7194 | 2015 | 10 | 27 | 17 | 16859
7195 | 2015 | 10 | 27 | 18 | 16920
7196 | 2015 | 10 | 27 | 19 | 16672
7197 | 2015 | 10 | 27 | 20 | 15409
7198 | 2015 | 10 | 27 | 21 | 13252
7199 | 2015 | 10 | 27 | 22 | 11602
7200 | 2015 | 10 | 27 | 23 | 10108
7201 | 2015 | 10 | 28 | 0 | 9501
7202 | 2015 | 10 | 28 | 1 | 9234
7203 | 2015 | 10 | 28 | 2 | 9204
7204 | 2015 | 10 | 28 | 3 | 9728
7205 | 2015 | 10 | 28 | 4 | 11022
7206 | 2015 | 10 | 28 | 5 | 13457
7207 | 2015 | 10 | 28 | 6 | 15389
7208 | 2015 | 10 | 28 | 7 | 15671
7209 | 2015 | 10 | 28 | 8 | 15766
7210 | 2015 | 10 | 28 | 9 | 16131
7211 | 2015 | 10 | 28 | 10 | 16011
7212 | 2015 | 10 | 28 | 11 | 16081
7213 | 2015 | 10 | 28 | 12 | 16413
7214 | 2015 | 10 | 28 | 13 | 16141
7215 | 2015 | 10 | 28 | 14 | 16019
7216 | 2015 | 10 | 28 | 15 | 16340
7217 | 2015 | 10 | 28 | 16 | 16722
7218 | 2015 | 10 | 28 | 17 | 17177
7219 | 2015 | 10 | 28 | 18 | 17092
7220 | 2015 | 10 | 28 | 19 | 16345
7221 | 2015 | 10 | 28 | 20 | 14821
7222 | 2015 | 10 | 28 | 21 | 12939
7223 | 2015 | 10 | 28 | 22 | 10721
7224 | 2015 | 10 | 28 | 23 | 9190
7225 | 2015 | 10 | 29 | 0 | 8339
7226 | 2015 | 10 | 29 | 1 | 8068
7227 | 2015 | 10 | 29 | 2 | 7938
7228 | 2015 | 10 | 29 | 3 | 8259
7229 | 2015 | 10 | 29 | 4 | 9375
7230 | 2015 | 10 | 29 | 5 | 12087
7231 | 2015 | 10 | 29 | 6 | 13727
7232 | 2015 | 10 | 29 | 7 | 14131
7233 | 2015 | 10 | 29 | 8 | 14569
7234 | 2015 | 10 | 29 | 9 | 14674
7235 | 2015 | 10 | 29 | 10 | 14448
7236 | 2015 | 10 | 29 | 11 | 14204
7237 | 2015 | 10 | 29 | 12 | 14443
7238 | 2015 | 10 | 29 | 13 | 14063
7239 | 2015 | 10 | 29 | 14 | 14056
7240 | 2015 | 10 | 29 | 15 | 14161
7241 | 2015 | 10 | 29 | 16 | 14414
7242 | 2015 | 10 | 29 | 17 | 14824
7243 | 2015 | 10 | 29 | 18 | 14817
7244 | 2015 | 10 | 29 | 19 | 14425
7245 | 2015 | 10 | 29 | 20 | 13126
7246 | 2015 | 10 | 29 | 21 | 11025
7247 | 2015 | 10 | 29 | 22 | 8912
7248 | 2015 | 10 | 29 | 23 | 7942
7249 | 2015 | 10 | 30 | 0 | 7394
7250 | 2015 | 10 | 30 | 1 | 7146
7251 | 2015 | 10 | 30 | 2 | 7252
7252 | 2015 | 10 | 30 | 3 | 7516
7253 | 2015 | 10 | 30 | 4 | 8790
7254 | 2015 | 10 | 30 | 5 | 11041
7255 | 2015 | 10 | 30 | 6 | 12502
7256 | 2015 | 10 | 30 | 7 | 13078
7257 | 2015 | 10 | 30 | 8 | 13136
7258 | 2015 | 10 | 30 | 9 | 13173
7259 | 2015 | 10 | 30 | 10 | 13297
7260 | 2015 | 10 | 30 | 11 | 13078
7261 | 2015 | 10 | 30 | 12 | 12913
7262 | 2015 | 10 | 30 | 13 | 12609
7263 | 2015 | 10 | 30 | 14 | 12319
7264 | 2015 | 10 | 30 | 15 | 12754
7265 | 2015 | 10 | 30 | 16 | 12895
7266 | 2015 | 10 | 30 | 17 | 13661
7267 | 2015 | 10 | 30 | 18 | 13841
7268 | 2015 | 10 | 30 | 19 | 13534
7269 | 2015 | 10 | 30 | 20 | 12910
7270 | 2015 | 10 | 30 | 21 | 11420
7271 | 2015 | 10 | 30 | 22 | 9753
7272 | 2015 | 10 | 30 | 23 | 8066
7273 | 2015 | 10 | 31 | 0 | 7476
7274 | 2015 | 10 | 31 | 1 | 7497
7275 | 2015 | 10 | 31 | 2 | 7641
7276 | 2015 | 10 | 31 | 3 | 7809
7277 | 2015 | 10 | 31 | 4 | 8160
7278 | 2015 | 10 | 31 | 5 | 9106
7279 | 2015 | 10 | 31 | 6 | 10109
7280 | 2015 | 10 | 31 | 7 | 11265
7281 | 2015 | 10 | 31 | 8 | 11784
7282 | 2015 | 10 | 31 | 9 | 12055
7283 | 2015 | 10 | 31 | 10 | 11677
7284 | 2015 | 10 | 31 | 11 | 11430
7285 | 2015 | 10 | 31 | 12 | 11273
7286 | 2015 | 10 | 31 | 13 | 11250
7287 | 2015 | 10 | 31 | 14 | 11301
7288 | 2015 | 10 | 31 | 15 | 11751
7289 | 2015 | 10 | 31 | 16 | 11986
7290 | 2015 | 10 | 31 | 17 | 12657
7291 | 2015 | 10 | 31 | 18 | 12632
7292 | 2015 | 10 | 31 | 19 | 12258
7293 | 2015 | 10 | 31 | 20 | 10999
7294 | 2015 | 10 | 31 | 21 | 10069
7295 | 2015 | 10 | 31 | 22 | 8636
7296 | 2015 | 10 | 31 | 23 | 7633
7297 | 2015 | 11 | 1 | 0 | 6714
7298 | 2015 | 11 | 1 | 1 | 6673
7299 | 2015 | 11 | 1 | 2 | 6596
7300 | 2015 | 11 | 1 | 3 | 6160
7301 | 2015 | 11 | 1 | 4 | 6388
7302 | 2015 | 11 | 1 | 5 | 7275
7303 | 2015 | 11 | 1 | 6 | 7801
7304 | 2015 | 11 | 1 | 7 | 8578
7305 | 2015 | 11 | 1 | 8 | 9697
7306 | 2015 | 11 | 1 | 9 | 10494
7307 | 2015 | 11 | 1 | 10 | 10778
7308 | 2015 | 11 | 1 | 11 | 10966
7309 | 2015 | 11 | 1 | 12 | 11063
7310 | 2015 | 11 | 1 | 13 | 11052
7311 | 2015 | 11 | 1 | 14 | 10836
7312 | 2015 | 11 | 1 | 15 | 11094
7313 | 2015 | 11 | 1 | 16 | 11849
7314 | 2015 | 11 | 1 | 17 | 13154
7315 | 2015 | 11 | 1 | 18 | 13134
7316 | 2015 | 11 | 1 | 19 | 12846
7317 | 2015 | 11 | 1 | 20 | 12245
7318 | 2015 | 11 | 1 | 21 | 11214
7319 | 2015 | 11 | 1 | 22 | 9610
7320 | 2015 | 11 | 1 | 23 | 8427
7321 | 2015 | 11 | 2 | 0 | 7457
7322 | 2015 | 11 | 2 | 1 | 7121
7323 | 2015 | 11 | 2 | 2 | 7070
7324 | 2015 | 11 | 2 | 3 | 7169
7325 | 2015 | 11 | 2 | 4 | 7582
7326 | 2015 | 11 | 2 | 5 | 8873
7327 | 2015 | 11 | 2 | 6 | 11151
7328 | 2015 | 11 | 2 | 7 | 12783
7329 | 2015 | 11 | 2 | 8 | 13286
7330 | 2015 | 11 | 2 | 9 | 13529
7331 | 2015 | 11 | 2 | 10 | 13614
7332 | 2015 | 11 | 2 | 11 | 14168
7333 | 2015 | 11 | 2 | 12 | 14347
7334 | 2015 | 11 | 2 | 13 | 14561
7335 | 2015 | 11 | 2 | 14 | 14632
7336 | 2015 | 11 | 2 | 15 | 14764
7337 | 2015 | 11 | 2 | 16 | 15078
7338 | 2015 | 11 | 2 | 17 | 15917
7339 | 2015 | 11 | 2 | 18 | 15907
7340 | 2015 | 11 | 2 | 19 | 15796
7341 | 2015 | 11 | 2 | 20 | 15197
7342 | 2015 | 11 | 2 | 21 | 13494
7343 | 2015 | 11 | 2 | 22 | 11683
7344 | 2015 | 11 | 2 | 23 | 9904
7345 | 2015 | 11 | 3 | 0 | 8613
7346 | 2015 | 11 | 3 | 1 | 7821
7347 | 2015 | 11 | 3 | 2 | 7847
7348 | 2015 | 11 | 3 | 3 | 7865
7349 | 2015 | 11 | 3 | 4 | 8200
7350 | 2015 | 11 | 3 | 5 | 9841
7351 | 2015 | 11 | 3 | 6 | 11716
7352 | 2015 | 11 | 3 | 7 | 13211
7353 | 2015 | 11 | 3 | 8 | 13990
7354 | 2015 | 11 | 3 | 9 | 14126
7355 | 2015 | 11 | 3 | 10 | 14001
7356 | 2015 | 11 | 3 | 11 | 14183
7357 | 2015 | 11 | 3 | 12 | 14183
7358 | 2015 | 11 | 3 | 13 | 14438
7359 | 2015 | 11 | 3 | 14 | 14456
7360 | 2015 | 11 | 3 | 15 | 14675
7361 | 2015 | 11 | 3 | 16 | 15194
7362 | 2015 | 11 | 3 | 17 | 16175
7363 | 2015 | 11 | 3 | 18 | 16231
7364 | 2015 | 11 | 3 | 19 | 16050
7365 | 2015 | 11 | 3 | 20 | 15068
7366 | 2015 | 11 | 3 | 21 | 13323
7367 | 2015 | 11 | 3 | 22 | 11285
7368 | 2015 | 11 | 3 | 23 | 9551
7369 | 2015 | 11 | 4 | 0 | 8360
7370 | 2015 | 11 | 4 | 1 | 8123
7371 | 2015 | 11 | 4 | 2 | 7837
7372 | 2015 | 11 | 4 | 3 | 8041
7373 | 2015 | 11 | 4 | 4 | 8423
7374 | 2015 | 11 | 4 | 5 | 10198
7375 | 2015 | 11 | 4 | 6 | 12222
7376 | 2015 | 11 | 4 | 7 | 13527
7377 | 2015 | 11 | 4 | 8 | 14051
7378 | 2015 | 11 | 4 | 9 | 14200
7379 | 2015 | 11 | 4 | 10 | 14252
7380 | 2015 | 11 | 4 | 11 | 14040
7381 | 2015 | 11 | 4 | 12 | 14195
7382 | 2015 | 11 | 4 | 13 | 14648
7383 | 2015 | 11 | 4 | 14 | 14450
7384 | 2015 | 11 | 4 | 15 | 14595
7385 | 2015 | 11 | 4 | 16 | 15026
7386 | 2015 | 11 | 4 | 17 | 16173
7387 | 2015 | 11 | 4 | 18 | 15831
7388 | 2015 | 11 | 4 | 19 | 15600
7389 | 2015 | 11 | 4 | 20 | 14642
7390 | 2015 | 11 | 4 | 21 | 13263
7391 | 2015 | 11 | 4 | 22 | 10984
7392 | 2015 | 11 | 4 | 23 | 9467
7393 | 2015 | 11 | 5 | 0 | 8299
7394 | 2015 | 11 | 5 | 1 | 7818
7395 | 2015 | 11 | 5 | 2 | 7757
7396 | 2015 | 11 | 5 | 3 | 7831
7397 | 2015 | 11 | 5 | 4 | 8259
7398 | 2015 | 11 | 5 | 5 | 9532
7399 | 2015 | 11 | 5 | 6 | 11955
7400 | 2015 | 11 | 5 | 7 | 13293
7401 | 2015 | 11 | 5 | 8 | 13878
7402 | 2015 | 11 | 5 | 9 | 14418
7403 | 2015 | 11 | 5 | 10 | 14921
7404 | 2015 | 11 | 5 | 11 | 15216
7405 | 2015 | 11 | 5 | 12 | 15212
7406 | 2015 | 11 | 5 | 13 | 15292
7407 | 2015 | 11 | 5 | 14 | 15216
7408 | 2015 | 11 | 5 | 15 | 15255
7409 | 2015 | 11 | 5 | 16 | 16197
7410 | 2015 | 11 | 5 | 17 | 16907
7411 | 2015 | 11 | 5 | 18 | 16854
7412 | 2015 | 11 | 5 | 19 | 16256
7413 | 2015 | 11 | 5 | 20 | 15495
7414 | 2015 | 11 | 5 | 21 | 13812
7415 | 2015 | 11 | 5 | 22 | 11654
7416 | 2015 | 11 | 5 | 23 | 10105
7417 | 2015 | 11 | 6 | 0 | 9360
7418 | 2015 | 11 | 6 | 1 | 9067
7419 | 2015 | 11 | 6 | 2 | 8802
7420 | 2015 | 11 | 6 | 3 | 8765
7421 | 2015 | 11 | 6 | 4 | 9074
7422 | 2015 | 11 | 6 | 5 | 10291
7423 | 2015 | 11 | 6 | 6 | 12208
7424 | 2015 | 11 | 6 | 7 | 13870
7425 | 2015 | 11 | 6 | 8 | 14365
7426 | 2015 | 11 | 6 | 9 | 14787
7427 | 2015 | 11 | 6 | 10 | 15116
7428 | 2015 | 11 | 6 | 11 | 15318
7429 | 2015 | 11 | 6 | 12 | 15211
7430 | 2015 | 11 | 6 | 13 | 15516
7431 | 2015 | 11 | 6 | 14 | 15220
7432 | 2015 | 11 | 6 | 15 | 15180
7433 | 2015 | 11 | 6 | 16 | 15648
7434 | 2015 | 11 | 6 | 17 | 16165
7435 | 2015 | 11 | 6 | 18 | 15950
7436 | 2015 | 11 | 6 | 19 | 15155
7437 | 2015 | 11 | 6 | 20 | 14292
7438 | 2015 | 11 | 6 | 21 | 13293
7439 | 2015 | 11 | 6 | 22 | 11541
7440 | 2015 | 11 | 6 | 23 | 9685
7441 | 2015 | 11 | 7 | 0 | 8159
7442 | 2015 | 11 | 7 | 1 | 7117
7443 | 2015 | 11 | 7 | 2 | 6762
7444 | 2015 | 11 | 7 | 3 | 6686
7445 | 2015 | 11 | 7 | 4 | 7012
7446 | 2015 | 11 | 7 | 5 | 7252
7447 | 2015 | 11 | 7 | 6 | 7806
7448 | 2015 | 11 | 7 | 7 | 8521
7449 | 2015 | 11 | 7 | 8 | 9889
7450 | 2015 | 11 | 7 | 9 | 10172
7451 | 2015 | 11 | 7 | 10 | 10200
7452 | 2015 | 11 | 7 | 11 | 9866
7453 | 2015 | 11 | 7 | 12 | 10034
7454 | 2015 | 11 | 7 | 13 | 10199
7455 | 2015 | 11 | 7 | 14 | 10155
7456 | 2015 | 11 | 7 | 15 | 10252
7457 | 2015 | 11 | 7 | 16 | 11039
7458 | 2015 | 11 | 7 | 17 | 11829
7459 | 2015 | 11 | 7 | 18 | 11585
7460 | 2015 | 11 | 7 | 19 | 11357
7461 | 2015 | 11 | 7 | 20 | 10569
7462 | 2015 | 11 | 7 | 21 | 9895
7463 | 2015 | 11 | 7 | 22 | 8776
7464 | 2015 | 11 | 7 | 23 | 7487
7465 | 2015 | 11 | 8 | 0 | 6728
7466 | 2015 | 11 | 8 | 1 | 6452
7467 | 2015 | 11 | 8 | 2 | 6499
7468 | 2015 | 11 | 8 | 3 | 6584
7469 | 2015 | 11 | 8 | 4 | 6596
7470 | 2015 | 11 | 8 | 5 | 6891
7471 | 2015 | 11 | 8 | 6 | 7335
7472 | 2015 | 11 | 8 | 7 | 8041
7473 | 2015 | 11 | 8 | 8 | 8786
7474 | 2015 | 11 | 8 | 9 | 9289
7475 | 2015 | 11 | 8 | 10 | 9115
7476 | 2015 | 11 | 8 | 11 | 8737
7477 | 2015 | 11 | 8 | 12 | 9676
7478 | 2015 | 11 | 8 | 13 | 9605
7479 | 2015 | 11 | 8 | 14 | 9783
7480 | 2015 | 11 | 8 | 15 | 10386
7481 | 2015 | 11 | 8 | 16 | 11403
7482 | 2015 | 11 | 8 | 17 | 12849
7483 | 2015 | 11 | 8 | 18 | 12902
7484 | 2015 | 11 | 8 | 19 | 12608
7485 | 2015 | 11 | 8 | 20 | 12233
7486 | 2015 | 11 | 8 | 21 | 11170
7487 | 2015 | 11 | 8 | 22 | 9703
7488 | 2015 | 11 | 8 | 23 | 8168
7489 | 2015 | 11 | 9 | 0 | 7751
7490 | 2015 | 11 | 9 | 1 | 7498
7491 | 2015 | 11 | 9 | 2 | 7573
7492 | 2015 | 11 | 9 | 3 | 7766
7493 | 2015 | 11 | 9 | 4 | 8239
7494 | 2015 | 11 | 9 | 5 | 9941
7495 | 2015 | 11 | 9 | 6 | 11541
7496 | 2015 | 11 | 9 | 7 | 12075
7497 | 2015 | 11 | 9 | 8 | 12558
7498 | 2015 | 11 | 9 | 9 | 12663
7499 | 2015 | 11 | 9 | 10 | 13081
7500 | 2015 | 11 | 9 | 11 | 12628
7501 | 2015 | 11 | 9 | 12 | 12161
7502 | 2015 | 11 | 9 | 13 | 12497
7503 | 2015 | 11 | 9 | 14 | 12723
7504 | 2015 | 11 | 9 | 15 | 12620
7505 | 2015 | 11 | 9 | 16 | 13411
7506 | 2015 | 11 | 9 | 17 | 14836
7507 | 2015 | 11 | 9 | 18 | 14731
7508 | 2015 | 11 | 9 | 19 | 14031
7509 | 2015 | 11 | 9 | 20 | 13127
7510 | 2015 | 11 | 9 | 21 | 11720
7511 | 2015 | 11 | 9 | 22 | 10113
7512 | 2015 | 11 | 9 | 23 | 8969
7513 | 2015 | 11 | 10 | 0 | 7531
7514 | 2015 | 11 | 10 | 1 | 6873
7515 | 2015 | 11 | 10 | 2 | 6939
7516 | 2015 | 11 | 10 | 3 | 7036
7517 | 2015 | 11 | 10 | 4 | 7261
7518 | 2015 | 11 | 10 | 5 | 8742
7519 | 2015 | 11 | 10 | 6 | 10865
7520 | 2015 | 11 | 10 | 7 | 12373
7521 | 2015 | 11 | 10 | 8 | 12957
7522 | 2015 | 11 | 10 | 9 | 13385
7523 | 2015 | 11 | 10 | 10 | 13663
7524 | 2015 | 11 | 10 | 11 | 14009
7525 | 2015 | 11 | 10 | 12 | 14294
7526 | 2015 | 11 | 10 | 13 | 14521
7527 | 2015 | 11 | 10 | 14 | 14570
7528 | 2015 | 11 | 10 | 15 | 14734
7529 | 2015 | 11 | 10 | 16 | 15171
7530 | 2015 | 11 | 10 | 17 | 15704
7531 | 2015 | 11 | 10 | 18 | 15824
7532 | 2015 | 11 | 10 | 19 | 15517
7533 | 2015 | 11 | 10 | 20 | 14602
7534 | 2015 | 11 | 10 | 21 | 13330
7535 | 2015 | 11 | 10 | 22 | 11602
7536 | 2015 | 11 | 10 | 23 | 9921
7537 | 2015 | 11 | 11 | 0 | 8878
7538 | 2015 | 11 | 11 | 1 | 8412
7539 | 2015 | 11 | 11 | 2 | 8024
7540 | 2015 | 11 | 11 | 3 | 8040
7541 | 2015 | 11 | 11 | 4 | 8298
7542 | 2015 | 11 | 11 | 5 | 9238
7543 | 2015 | 11 | 11 | 6 | 10595
7544 | 2015 | 11 | 11 | 7 | 11514
7545 | 2015 | 11 | 11 | 8 | 12738
7546 | 2015 | 11 | 11 | 9 | 13380
7547 | 2015 | 11 | 11 | 10 | 13815
7548 | 2015 | 11 | 11 | 11 | 13652
7549 | 2015 | 11 | 11 | 12 | 13536
7550 | 2015 | 11 | 11 | 13 | 13526
7551 | 2015 | 11 | 11 | 14 | 13741
7552 | 2015 | 11 | 11 | 15 | 13575
7553 | 2015 | 11 | 11 | 16 | 14259
7554 | 2015 | 11 | 11 | 17 | 15489
7555 | 2015 | 11 | 11 | 18 | 15139
7556 | 2015 | 11 | 11 | 19 | 14729
7557 | 2015 | 11 | 11 | 20 | 14064
7558 | 2015 | 11 | 11 | 21 | 12728
7559 | 2015 | 11 | 11 | 22 | 10920
7560 | 2015 | 11 | 11 | 23 | 9322
7561 | 2015 | 11 | 12 | 0 | 8584
7562 | 2015 | 11 | 12 | 1 | 8607
7563 | 2015 | 11 | 12 | 2 | 8279
7564 | 2015 | 11 | 12 | 3 | 8490
7565 | 2015 | 11 | 12 | 4 | 8640
7566 | 2015 | 11 | 12 | 5 | 9439
7567 | 2015 | 11 | 12 | 6 | 11391
7568 | 2015 | 11 | 12 | 7 | 12880
7569 | 2015 | 11 | 12 | 8 | 13459
7570 | 2015 | 11 | 12 | 9 | 13709
7571 | 2015 | 11 | 12 | 10 | 14108
7572 | 2015 | 11 | 12 | 11 | 14415
7573 | 2015 | 11 | 12 | 12 | 14220
7574 | 2015 | 11 | 12 | 13 | 14110
7575 | 2015 | 11 | 12 | 14 | 13881
7576 | 2015 | 11 | 12 | 15 | 13912
7577 | 2015 | 11 | 12 | 16 | 14364
7578 | 2015 | 11 | 12 | 17 | 14709
7579 | 2015 | 11 | 12 | 18 | 14859
7580 | 2015 | 11 | 12 | 19 | 14198
7581 | 2015 | 11 | 12 | 20 | 13315
7582 | 2015 | 11 | 12 | 21 | 12047
7583 | 2015 | 11 | 12 | 22 | 10838
7584 | 2015 | 11 | 12 | 23 | 9716
7585 | 2015 | 11 | 13 | 0 | 8645
7586 | 2015 | 11 | 13 | 1 | 7659
7587 | 2015 | 11 | 13 | 2 | 7693
7588 | 2015 | 11 | 13 | 3 | 7643
7589 | 2015 | 11 | 13 | 4 | 7889
7590 | 2015 | 11 | 13 | 5 | 8635
7591 | 2015 | 11 | 13 | 6 | 9849
7592 | 2015 | 11 | 13 | 7 | 10865
7593 | 2015 | 11 | 13 | 8 | 11463
7594 | 2015 | 11 | 13 | 9 | 11951
7595 | 2015 | 11 | 13 | 10 | 12053
7596 | 2015 | 11 | 13 | 11 | 11972
7597 | 2015 | 11 | 13 | 12 | 11754
7598 | 2015 | 11 | 13 | 13 | 11812
7599 | 2015 | 11 | 13 | 14 | 11979
7600 | 2015 | 11 | 13 | 15 | 11595
7601 | 2015 | 11 | 13 | 16 | 12314
7602 | 2015 | 11 | 13 | 17 | 13190
7603 | 2015 | 11 | 13 | 18 | 12488
7604 | 2015 | 11 | 13 | 19 | 11960
7605 | 2015 | 11 | 13 | 20 | 11354
7606 | 2015 | 11 | 13 | 21 | 10488
7607 | 2015 | 11 | 13 | 22 | 9388
7608 | 2015 | 11 | 13 | 23 | 8235
7609 | 2015 | 11 | 14 | 0 | 7362
7610 | 2015 | 11 | 14 | 1 | 6741
7611 | 2015 | 11 | 14 | 2 | 6445
7612 | 2015 | 11 | 14 | 3 | 6342
7613 | 2015 | 11 | 14 | 4 | 6386
7614 | 2015 | 11 | 14 | 5 | 6796
7615 | 2015 | 11 | 14 | 6 | 7361
7616 | 2015 | 11 | 14 | 7 | 8065
7617 | 2015 | 11 | 14 | 8 | 8872
7618 | 2015 | 11 | 14 | 9 | 9619
7619 | 2015 | 11 | 14 | 10 | 10481
7620 | 2015 | 11 | 14 | 11 | 10314
7621 | 2015 | 11 | 14 | 12 | 9746
7622 | 2015 | 11 | 14 | 13 | 9471
7623 | 2015 | 11 | 14 | 14 | 9158
7624 | 2015 | 11 | 14 | 15 | 9811
7625 | 2015 | 11 | 14 | 16 | 11088
7626 | 2015 | 11 | 14 | 17 | 11976
7627 | 2015 | 11 | 14 | 18 | 11637
7628 | 2015 | 11 | 14 | 19 | 11133
7629 | 2015 | 11 | 14 | 20 | 11112
7630 | 2015 | 11 | 14 | 21 | 10182
7631 | 2015 | 11 | 14 | 22 | 8844
7632 | 2015 | 11 | 14 | 23 | 7752
7633 | 2015 | 11 | 15 | 0 | 6943
7634 | 2015 | 11 | 15 | 1 | 6216
7635 | 2015 | 11 | 15 | 2 | 6405
7636 | 2015 | 11 | 15 | 3 | 6596
7637 | 2015 | 11 | 15 | 4 | 6317
7638 | 2015 | 11 | 15 | 5 | 6540
7639 | 2015 | 11 | 15 | 6 | 7047
7640 | 2015 | 11 | 15 | 7 | 7503
7641 | 2015 | 11 | 15 | 8 | 8033
7642 | 2015 | 11 | 15 | 9 | 8977
7643 | 2015 | 11 | 15 | 10 | 9008
7644 | 2015 | 11 | 15 | 11 | 9193
7645 | 2015 | 11 | 15 | 12 | 8894
7646 | 2015 | 11 | 15 | 13 | 8645
7647 | 2015 | 11 | 15 | 14 | 8693
7648 | 2015 | 11 | 15 | 15 | 9243
7649 | 2015 | 11 | 15 | 16 | 10455
7650 | 2015 | 11 | 15 | 17 | 11502
7651 | 2015 | 11 | 15 | 18 | 11348
7652 | 2015 | 11 | 15 | 19 | 10565
7653 | 2015 | 11 | 15 | 20 | 10722
7654 | 2015 | 11 | 15 | 21 | 9081
7655 | 2015 | 11 | 15 | 22 | 7627
7656 | 2015 | 11 | 15 | 23 | 6649
7657 | 2015 | 11 | 16 | 0 | 6037
7658 | 2015 | 11 | 16 | 1 | 6008
7659 | 2015 | 11 | 16 | 2 | 5893
7660 | 2015 | 11 | 16 | 3 | 5983
7661 | 2015 | 11 | 16 | 4 | 6116
7662 | 2015 | 11 | 16 | 5 | 7172
7663 | 2015 | 11 | 16 | 6 | 9456
7664 | 2015 | 11 | 16 | 7 | 10670
7665 | 2015 | 11 | 16 | 8 | 11500
7666 | 2015 | 11 | 16 | 9 | 11477
7667 | 2015 | 11 | 16 | 10 | 11099
7668 | 2015 | 11 | 16 | 11 | 11043
7669 | 2015 | 11 | 16 | 12 | 10856
7670 | 2015 | 11 | 16 | 13 | 11120
7671 | 2015 | 11 | 16 | 14 | 11187
7672 | 2015 | 11 | 16 | 15 | 11678
7673 | 2015 | 11 | 16 | 16 | 12179
7674 | 2015 | 11 | 16 | 17 | 13520
7675 | 2015 | 11 | 16 | 18 | 13319
7676 | 2015 | 11 | 16 | 19 | 12945
7677 | 2015 | 11 | 16 | 20 | 12140
7678 | 2015 | 11 | 16 | 21 | 10796
7679 | 2015 | 11 | 16 | 22 | 8827
7680 | 2015 | 11 | 16 | 23 | 8047
7681 | 2015 | 11 | 17 | 0 | 7100
7682 | 2015 | 11 | 17 | 1 | 6833
7683 | 2015 | 11 | 17 | 2 | 6796
7684 | 2015 | 11 | 17 | 3 | 6835
7685 | 2015 | 11 | 17 | 4 | 7063
7686 | 2015 | 11 | 17 | 5 | 8213
7687 | 2015 | 11 | 17 | 6 | 10288
7688 | 2015 | 11 | 17 | 7 | 11648
7689 | 2015 | 11 | 17 | 8 | 12543
7690 | 2015 | 11 | 17 | 9 | 12542
7691 | 2015 | 11 | 17 | 10 | 12523
7692 | 2015 | 11 | 17 | 11 | 12322
7693 | 2015 | 11 | 17 | 12 | 12005
7694 | 2015 | 11 | 17 | 13 | 12297
7695 | 2015 | 11 | 17 | 14 | 12172
7696 | 2015 | 11 | 17 | 15 | 12592
7697 | 2015 | 11 | 17 | 16 | 13321
7698 | 2015 | 11 | 17 | 17 | 13978
7699 | 2015 | 11 | 17 | 18 | 14295
7700 | 2015 | 11 | 17 | 19 | 14253
7701 | 2015 | 11 | 17 | 20 | 13382
7702 | 2015 | 11 | 17 | 21 | 12135
7703 | 2015 | 11 | 17 | 22 | 10124
7704 | 2015 | 11 | 17 | 23 | 8618
7705 | 2015 | 11 | 18 | 0 | 8137
7706 | 2015 | 11 | 18 | 1 | 7875
7707 | 2015 | 11 | 18 | 2 | 7373
7708 | 2015 | 11 | 18 | 3 | 7458
7709 | 2015 | 11 | 18 | 4 | 8082
7710 | 2015 | 11 | 18 | 5 | 9098
7711 | 2015 | 11 | 18 | 6 | 10863
7712 | 2015 | 11 | 18 | 7 | 12200
7713 | 2015 | 11 | 18 | 8 | 12599
7714 | 2015 | 11 | 18 | 9 | 12176
7715 | 2015 | 11 | 18 | 10 | 12149
7716 | 2015 | 11 | 18 | 11 | 11996
7717 | 2015 | 11 | 18 | 12 | 12121
7718 | 2015 | 11 | 18 | 13 | 12298
7719 | 2015 | 11 | 18 | 14 | 12467
7720 | 2015 | 11 | 18 | 15 | 13011
7721 | 2015 | 11 | 18 | 16 | 14104
7722 | 2015 | 11 | 18 | 17 | 14642
7723 | 2015 | 11 | 18 | 18 | 14414
7724 | 2015 | 11 | 18 | 19 | 13990
7725 | 2015 | 11 | 18 | 20 | 13255
7726 | 2015 | 11 | 18 | 21 | 12052
7727 | 2015 | 11 | 18 | 22 | 9995
7728 | 2015 | 11 | 18 | 23 | 8538
7729 | 2015 | 11 | 19 | 0 | 7791
7730 | 2015 | 11 | 19 | 1 | 7105
7731 | 2015 | 11 | 19 | 2 | 6915
7732 | 2015 | 11 | 19 | 3 | 7038
7733 | 2015 | 11 | 19 | 4 | 7162
7734 | 2015 | 11 | 19 | 5 | 8092
7735 | 2015 | 11 | 19 | 6 | 9517
7736 | 2015 | 11 | 19 | 7 | 11276
7737 | 2015 | 11 | 19 | 8 | 11890
7738 | 2015 | 11 | 19 | 9 | 12438
7739 | 2015 | 11 | 19 | 10 | 12428
7740 | 2015 | 11 | 19 | 11 | 12606
7741 | 2015 | 11 | 19 | 12 | 12836
7742 | 2015 | 11 | 19 | 13 | 12604
7743 | 2015 | 11 | 19 | 14 | 12504
7744 | 2015 | 11 | 19 | 15 | 12537
7745 | 2015 | 11 | 19 | 16 | 12805
7746 | 2015 | 11 | 19 | 17 | 13569
7747 | 2015 | 11 | 19 | 18 | 13784
7748 | 2015 | 11 | 19 | 19 | 12876
7749 | 2015 | 11 | 19 | 20 | 12278
7750 | 2015 | 11 | 19 | 21 | 11320
7751 | 2015 | 11 | 19 | 22 | 9413
7752 | 2015 | 11 | 19 | 23 | 7698
7753 | 2015 | 11 | 20 | 0 | 6809
7754 | 2015 | 11 | 20 | 1 | 6523
7755 | 2015 | 11 | 20 | 2 | 6449
7756 | 2015 | 11 | 20 | 3 | 6400
7757 | 2015 | 11 | 20 | 4 | 6497
7758 | 2015 | 11 | 20 | 5 | 7853
7759 | 2015 | 11 | 20 | 6 | 9615
7760 | 2015 | 11 | 20 | 7 | 11282
7761 | 2015 | 11 | 20 | 8 | 11190
7762 | 2015 | 11 | 20 | 9 | 11757
7763 | 2015 | 11 | 20 | 10 | 11589
7764 | 2015 | 11 | 20 | 11 | 10784
7765 | 2015 | 11 | 20 | 12 | 10947
7766 | 2015 | 11 | 20 | 13 | 10869
7767 | 2015 | 11 | 20 | 14 | 11074
7768 | 2015 | 11 | 20 | 15 | 11600
7769 | 2015 | 11 | 20 | 16 | 11944
7770 | 2015 | 11 | 20 | 17 | 12644
7771 | 2015 | 11 | 20 | 18 | 12509
7772 | 2015 | 11 | 20 | 19 | 12294
7773 | 2015 | 11 | 20 | 20 | 11867
7774 | 2015 | 11 | 20 | 21 | 10864
7775 | 2015 | 11 | 20 | 22 | 8896
7776 | 2015 | 11 | 20 | 23 | 8032
7777 | 2015 | 11 | 21 | 0 | 7339
7778 | 2015 | 11 | 21 | 1 | 6685
7779 | 2015 | 11 | 21 | 2 | 6575
7780 | 2015 | 11 | 21 | 3 | 6672
7781 | 2015 | 11 | 21 | 4 | 7210
7782 | 2015 | 11 | 21 | 5 | 7428
7783 | 2015 | 11 | 21 | 6 | 8012
7784 | 2015 | 11 | 21 | 7 | 8461
7785 | 2015 | 11 | 21 | 8 | 9413
7786 | 2015 | 11 | 21 | 9 | 9777
7787 | 2015 | 11 | 21 | 10 | 9777
7788 | 2015 | 11 | 21 | 11 | 9652
7789 | 2015 | 11 | 21 | 12 | 9458
7790 | 2015 | 11 | 21 | 13 | 9100
7791 | 2015 | 11 | 21 | 14 | 9186
7792 | 2015 | 11 | 21 | 15 | 9258
7793 | 2015 | 11 | 21 | 16 | 10501
7794 | 2015 | 11 | 21 | 17 | 11443
7795 | 2015 | 11 | 21 | 18 | 11574
7796 | 2015 | 11 | 21 | 19 | 11339
7797 | 2015 | 11 | 21 | 20 | 10546
7798 | 2015 | 11 | 21 | 21 | 9587
7799 | 2015 | 11 | 21 | 22 | 8497
7800 | 2015 | 11 | 21 | 23 | 7799
7801 | 2015 | 11 | 22 | 0 | 7724
7802 | 2015 | 11 | 22 | 1 | 7194
7803 | 2015 | 11 | 22 | 2 | 6997
7804 | 2015 | 11 | 22 | 3 | 7197
7805 | 2015 | 11 | 22 | 4 | 6799
7806 | 2015 | 11 | 22 | 5 | 6969
7807 | 2015 | 11 | 22 | 6 | 7174
7808 | 2015 | 11 | 22 | 7 | 7401
7809 | 2015 | 11 | 22 | 8 | 8118
7810 | 2015 | 11 | 22 | 9 | 8607
7811 | 2015 | 11 | 22 | 10 | 8788
7812 | 2015 | 11 | 22 | 11 | 8705
7813 | 2015 | 11 | 22 | 12 | 9091
7814 | 2015 | 11 | 22 | 13 | 9224
7815 | 2015 | 11 | 22 | 14 | 9276
7816 | 2015 | 11 | 22 | 15 | 9917
7817 | 2015 | 11 | 22 | 16 | 11295
7818 | 2015 | 11 | 22 | 17 | 12220
7819 | 2015 | 11 | 22 | 18 | 12069
7820 | 2015 | 11 | 22 | 19 | 11513
7821 | 2015 | 11 | 22 | 20 | 10769
7822 | 2015 | 11 | 22 | 21 | 9619
7823 | 2015 | 11 | 22 | 22 | 8565
7824 | 2015 | 11 | 22 | 23 | 7971
7825 | 2015 | 11 | 23 | 0 | 7957
7826 | 2015 | 11 | 23 | 1 | 7792
7827 | 2015 | 11 | 23 | 2 | 7931
7828 | 2015 | 11 | 23 | 3 | 7899
7829 | 2015 | 11 | 23 | 4 | 8310
7830 | 2015 | 11 | 23 | 5 | 9191
7831 | 2015 | 11 | 23 | 6 | 11189
7832 | 2015 | 11 | 23 | 7 | 12432
7833 | 2015 | 11 | 23 | 8 | 12827
7834 | 2015 | 11 | 23 | 9 | 12605
7835 | 2015 | 11 | 23 | 10 | 12485
7836 | 2015 | 11 | 23 | 11 | 12404
7837 | 2015 | 11 | 23 | 12 | 12322
7838 | 2015 | 11 | 23 | 13 | 12337
7839 | 2015 | 11 | 23 | 14 | 12548
7840 | 2015 | 11 | 23 | 15 | 13176
7841 | 2015 | 11 | 23 | 16 | 14146
7842 | 2015 | 11 | 23 | 17 | 15461
7843 | 2015 | 11 | 23 | 18 | 15576
7844 | 2015 | 11 | 23 | 19 | 14882
7845 | 2015 | 11 | 23 | 20 | 14445
7846 | 2015 | 11 | 23 | 21 | 13177
7847 | 2015 | 11 | 23 | 22 | 11264
7848 | 2015 | 11 | 23 | 23 | 9624
7849 | 2015 | 11 | 24 | 0 | 8191
7850 | 2015 | 11 | 24 | 1 | 7985
7851 | 2015 | 11 | 24 | 2 | 8009
7852 | 2015 | 11 | 24 | 3 | 8044
7853 | 2015 | 11 | 24 | 4 | 8493
7854 | 2015 | 11 | 24 | 5 | 9754
7855 | 2015 | 11 | 24 | 6 | 12213
7856 | 2015 | 11 | 24 | 7 | 12909
7857 | 2015 | 11 | 24 | 8 | 13395
7858 | 2015 | 11 | 24 | 9 | 13693
7859 | 2015 | 11 | 24 | 10 | 13862
7860 | 2015 | 11 | 24 | 11 | 13660
7861 | 2015 | 11 | 24 | 12 | 12923
7862 | 2015 | 11 | 24 | 13 | 12540
7863 | 2015 | 11 | 24 | 14 | 12803
7864 | 2015 | 11 | 24 | 15 | 13391
7865 | 2015 | 11 | 24 | 16 | 14638
7866 | 2015 | 11 | 24 | 17 | 15551
7867 | 2015 | 11 | 24 | 18 | 15819
7868 | 2015 | 11 | 24 | 19 | 15446
7869 | 2015 | 11 | 24 | 20 | 15176
7870 | 2015 | 11 | 24 | 21 | 13748
7871 | 2015 | 11 | 24 | 22 | 11215
7872 | 2015 | 11 | 24 | 23 | 9921
7873 | 2015 | 11 | 25 | 0 | 8570
7874 | 2015 | 11 | 25 | 1 | 7711
7875 | 2015 | 11 | 25 | 2 | 7734
7876 | 2015 | 11 | 25 | 3 | 7681
7877 | 2015 | 11 | 25 | 4 | 7860
7878 | 2015 | 11 | 25 | 5 | 9223
7879 | 2015 | 11 | 25 | 6 | 11574
7880 | 2015 | 11 | 25 | 7 | 13107
7881 | 2015 | 11 | 25 | 8 | 13235
7882 | 2015 | 11 | 25 | 9 | 12904
7883 | 2015 | 11 | 25 | 10 | 12585
7884 | 2015 | 11 | 25 | 11 | 12891
7885 | 2015 | 11 | 25 | 12 | 12152
7886 | 2015 | 11 | 25 | 13 | 11837
7887 | 2015 | 11 | 25 | 14 | 11958
7888 | 2015 | 11 | 25 | 15 | 12230
7889 | 2015 | 11 | 25 | 16 | 13382
7890 | 2015 | 11 | 25 | 17 | 14098
7891 | 2015 | 11 | 25 | 18 | 13560
7892 | 2015 | 11 | 25 | 19 | 12598
7893 | 2015 | 11 | 25 | 20 | 12464
7894 | 2015 | 11 | 25 | 21 | 11267
7895 | 2015 | 11 | 25 | 22 | 9877
7896 | 2015 | 11 | 25 | 23 | 8209
7897 | 2015 | 11 | 26 | 0 | 7804
7898 | 2015 | 11 | 26 | 1 | 7534
7899 | 2015 | 11 | 26 | 2 | 7539
7900 | 2015 | 11 | 26 | 3 | 7151
7901 | 2015 | 11 | 26 | 4 | 7059
7902 | 2015 | 11 | 26 | 5 | 7154
7903 | 2015 | 11 | 26 | 6 | 7617
7904 | 2015 | 11 | 26 | 7 | 8146
7905 | 2015 | 11 | 26 | 8 | 8997
7906 | 2015 | 11 | 26 | 9 | 9313
7907 | 2015 | 11 | 26 | 10 | 9598
7908 | 2015 | 11 | 26 | 11 | 9932
7909 | 2015 | 11 | 26 | 12 | 9594
7910 | 2015 | 11 | 26 | 13 | 9339
7911 | 2015 | 11 | 26 | 14 | 8420
7912 | 2015 | 11 | 26 | 15 | 8163
7913 | 2015 | 11 | 26 | 16 | 8632
7914 | 2015 | 11 | 26 | 17 | 8632
7915 | 2015 | 11 | 26 | 18 | 8522
7916 | 2015 | 11 | 26 | 19 | 8501
7917 | 2015 | 11 | 26 | 20 | 8537
7918 | 2015 | 11 | 26 | 21 | 7986
7919 | 2015 | 11 | 26 | 22 | 7386
7920 | 2015 | 11 | 26 | 23 | 6699
7921 | 2015 | 11 | 27 | 0 | 6487
7922 | 2015 | 11 | 27 | 1 | 6473
7923 | 2015 | 11 | 27 | 2 | 5941
7924 | 2015 | 11 | 27 | 3 | 6170
7925 | 2015 | 11 | 27 | 4 | 6476
7926 | 2015 | 11 | 27 | 5 | 7103
7927 | 2015 | 11 | 27 | 6 | 7769
7928 | 2015 | 11 | 27 | 7 | 7871
7929 | 2015 | 11 | 27 | 8 | 8217
7930 | 2015 | 11 | 27 | 9 | 8658
7931 | 2015 | 11 | 27 | 10 | 9052
7932 | 2015 | 11 | 27 | 11 | 8739
7933 | 2015 | 11 | 27 | 12 | 8565
7934 | 2015 | 11 | 27 | 13 | 8506
7935 | 2015 | 11 | 27 | 14 | 8583
7936 | 2015 | 11 | 27 | 15 | 8906
7937 | 2015 | 11 | 27 | 16 | 9704
7938 | 2015 | 11 | 27 | 17 | 10169
7939 | 2015 | 11 | 27 | 18 | 9916
7940 | 2015 | 11 | 27 | 19 | 9844
7941 | 2015 | 11 | 27 | 20 | 9496
7942 | 2015 | 11 | 27 | 21 | 8850
7943 | 2015 | 11 | 27 | 22 | 7667
7944 | 2015 | 11 | 27 | 23 | 6373
7945 | 2015 | 11 | 28 | 0 | 5900
7946 | 2015 | 11 | 28 | 1 | 5581
7947 | 2015 | 11 | 28 | 2 | 5461
7948 | 2015 | 11 | 28 | 3 | 5413
7949 | 2015 | 11 | 28 | 4 | 5720
7950 | 2015 | 11 | 28 | 5 | 5805
7951 | 2015 | 11 | 28 | 6 | 6851
7952 | 2015 | 11 | 28 | 7 | 7678
7953 | 2015 | 11 | 28 | 8 | 9309
7954 | 2015 | 11 | 28 | 9 | 10347
7955 | 2015 | 11 | 28 | 10 | 10458
7956 | 2015 | 11 | 28 | 11 | 9887
7957 | 2015 | 11 | 28 | 12 | 9956
7958 | 2015 | 11 | 28 | 13 | 9983
7959 | 2015 | 11 | 28 | 14 | 10390
7960 | 2015 | 11 | 28 | 15 | 10505
7961 | 2015 | 11 | 28 | 16 | 11057
7962 | 2015 | 11 | 28 | 17 | 11179
7963 | 2015 | 11 | 28 | 18 | 10873
7964 | 2015 | 11 | 28 | 19 | 10765
7965 | 2015 | 11 | 28 | 20 | 10568
7966 | 2015 | 11 | 28 | 21 | 9877
7967 | 2015 | 11 | 28 | 22 | 9253
7968 | 2015 | 11 | 28 | 23 | 8134
7969 | 2015 | 11 | 29 | 0 | 7852
7970 | 2015 | 11 | 29 | 1 | 7099
7971 | 2015 | 11 | 29 | 2 | 6493
7972 | 2015 | 11 | 29 | 3 | 6566
7973 | 2015 | 11 | 29 | 4 | 6278
7974 | 2015 | 11 | 29 | 5 | 6756
7975 | 2015 | 11 | 29 | 6 | 7106
7976 | 2015 | 11 | 29 | 7 | 7592
7977 | 2015 | 11 | 29 | 8 | 8800
7978 | 2015 | 11 | 29 | 9 | 9795
7979 | 2015 | 11 | 29 | 10 | 9451
7980 | 2015 | 11 | 29 | 11 | 9480
7981 | 2015 | 11 | 29 | 12 | 9638
7982 | 2015 | 11 | 29 | 13 | 9619
7983 | 2015 | 11 | 29 | 14 | 9913
7984 | 2015 | 11 | 29 | 15 | 10594
7985 | 2015 | 11 | 29 | 16 | 11703
7986 | 2015 | 11 | 29 | 17 | 12280
7987 | 2015 | 11 | 29 | 18 | 12423
7988 | 2015 | 11 | 29 | 19 | 12416
7989 | 2015 | 11 | 29 | 20 | 12076
7990 | 2015 | 11 | 29 | 21 | 10844
7991 | 2015 | 11 | 29 | 22 | 9744
7992 | 2015 | 11 | 29 | 23 | 8656
7993 | 2015 | 11 | 30 | 0 | 7653
7994 | 2015 | 11 | 30 | 1 | 7236
7995 | 2015 | 11 | 30 | 2 | 7109
7996 | 2015 | 11 | 30 | 3 | 7499
7997 | 2015 | 11 | 30 | 4 | 8066
7998 | 2015 | 11 | 30 | 5 | 9863
7999 | 2015 | 11 | 30 | 6 | 11919 |  | Data: NOx Not Ozone Season (Tons)
8000 | 2015 | 11 | 30 | 7 | 13366 | [9 empty] | 1: Load Bin Medians
8001 | 2015 | 11 | 30 | 8 | 13927 |  | State | County | Lat | Lon | FuelType | ORISPL Code | Unit Code | Full Unit Name | 1196 | 2583 | 3970 | 5066 | 6418 | 7118 | 7638 | 8049 | 8422 | 8781 | 9149 | 9481 | 9795 | 10088 | 10394 | 10705 | 11052 | 11343 | 11632 | 11884 | 12130 | 12383 | 12644 | 12927 | 13215 | 13475 | 13757 | 14039 | 14292 | 14590 | 14954 | 15338 | 15700 | 16051 | 16435 | 16875 | 17357 | 17969 | 18739 | 19748 | 20837 | 22512 | 26592 | 30889 | 32582 | 33969 | 35356 | 36743 | 38130 | 39517 | 40904 | 42291 | 43678 | 45065 | 46452 | 47839
8002 | 2015 | 11 | 30 | 9 | 14083 |  | NH | Rockingham | 43.0978 | -70.7842 | Other | 2367 | 5 | Schiller 5 | 10.5865 | 22.749 | 35.1218 | 44.7901 | 33.6042 | 34.6421 | 37.3395 | 38.9098 | 37.5655 | 35.4744 | 38.3069 | 39.1013 | 39.1035 | 38.4654 | 36.8965 | 36.4699 | 38.0823 | 37.045 | 38.6263 | 38.6628 | 36.4033 | 39.2225 | 37.2857 | 39.6976 | 40.4572 | 38.7689 | 39.4652 | 36.4666 | 38.605 | 39.4734 | 39.13 | 39.6126 | 41.2241 | 40.8991 | 41.5586 | 39.63 | 40.2063 | 39.8943 | 37.3376 | 38.1918 | 38.2619 | 40.7115 | 39.7412 | 35.053 | 36.2228 | 37.0306 | 37.1657 | 37.812 | 38.4801 | 38.9943 | 39.6979 | 40.304 | 40.9848 | 41.9072 | 42.2146 | 42.7648
8003 | 2015 | 11 | 30 | 10 | 14211 |  | NY | Kings | 40.6994 | -73.9758 | Gas | 54914 | 2 | Brooklyn Navy Yard Cogeneration 2 | 4.1018 | 8.7551 | 12.8386 | 16.7988 | 19.2645 | 20.9288 | 20.0934 | 21.031 | 20.516 | 18.5073 | 19.2556 | 20.6274 | 19.4614 | 20.3448 | 20.2391 | 21.0336 | 21.3267 | 22.012 | 22.4927 | 21.7265 | 21.881 | 22.2619 | 21.8128 | 22.1527 | 20.7176 | 20.0191 | 21.102 | 20.761 | 20.7939 | 23.0527 | 21.0532 | 24.0329 | 21.8606 | 22.0837 | 24.2095 | 25.4718 | 27.0781 | 27.0077 | 28.9708 | 27.8933 | 27.8095 | 28.1625 | 26.0163 | 37.0363 | 39.6681 | 39.783 | 40.9532 | 41.9184 | 41.1877 | 41.2794 | 41.0674 | 41.2136 | 41.6155 | 40.6395 | 40.4422 | 40.4768
8004 | 2015 | 11 | 30 | 11 | 14121 |  | NJ | Union | 40.6322 | -74.2156 | Gas | 50006 | 4001 | Linden Cogeneration Facility 4001 | 4.84 | 10.4181 | 16.2583 | 20.2112 | 14.487 | 14.1305 | 12.9936 | 13.6761 | 13.614 | 14.1076 | 14.4799 | 13.929 | 14.0071 | 13.8616 | 14.2176 | 14.9631 | 14.5885 | 15.5235 | 14.6832 | 14.8102 | 15.0313 | 14.082 | 14.1596 | 14.4386 | 14.5327 | 14.8766 | 14.5135 | 14.4952 | 13.8441 | 13.5693 | 12.095 | 12.4158 | 14.0579 | 12.7717 | 14.4003 | 14.0161 | 14.2593 | 15.0355 | 13.0251 | 13.7621 | 13.6333 | 12.6765 | 11.316 | 10.0113 | 9.6939 | 9.4023 | 9.0364 | 8.5465 | 8.308 | 7.8618 | 7.5174 | 7.4606 | 7.4423 | 7.4569 | 7.4525 | 7.4505
8005 | 2015 | 11 | 30 | 12 | 14141 |  | NY | Kings | 40.6994 | -73.9758 | Gas | 54914 | 1 | Brooklyn Navy Yard Cogeneration 1 | 4.5059 | 9.7197 | 14.5901 | 18.4635 | 14.4062 | 12.6034 | 14.8887 | 13.9824 | 14.0324 | 14.2177 | 14.8774 | 14.8394 | 15.5321 | 14.1692 | 14.9706 | 15.2078 | 15.2565 | 16.8659 | 13.8218 | 15.7942 | 14.78 | 16.5635 | 19.2899 | 18.1689 | 17.4674 | 17.4017 | 17.9235 | 16.3047 | 16.9633 | 17.4836 | 18.4721 | 19.0809 | 16.764 | 18.1439 | 17.9209 | 19.5398 | 18.7161 | 21.6592 | 20.6582 | 23.3764 | 21.4724 | 27.3036 | 26.1235 | 10.5991 | 10.7104 | 10.529 | 10.7205 | 10.9203 | 11.172 | 11.2035 | 11.595 | 11.6646 | 11.7876 | 11.979 | 12.2283 | 12.5292
8006 | 2015 | 11 | 30 | 13 | 14377 |  | MA | Middlesex | 42.3633 | -71.0792 | Gas | 1595 | 4 | Kendall Green Energy LLC 4 | 5.5132 | 12.1898 | 18.2425 | 21.0335 | 18.1044 | 19.5196 | 18.2623 | 18.2914 | 18.0211 | 17.8376 | 18.2017 | 19.9339 | 19.0804 | 16.7654 | 17.263 | 17.7632 | 18.1772 | 17.3987 | 18.5112 | 18.2472 | 18.1496 | 18.2082 | 17.6186 | 18.2832 | 19.3522 | 20.151 | 20.4329 | 19.2431 | 18.0029 | 17.3008 | 19.8552 | 16.6671 | 17.1817 | 17.7308 | 19.3178 | 17.8093 | 18.0706 | 18.1412 | 20.6968 | 19.0001 | 20.4513 | 21.07 | 19.8269 | 18.6826 | 18.5713 | 18.8437 | 18.2484 | 18.2011 | 17.9746 | 17.7694 | 17.7238 | 17.7772 | 17.5191 | 17.4893 | 17.2357 | 17.1229
8007 | 2015 | 11 | 30 | 14 | 14167 |  | NY | Suffolk | 40.8153 | -73.0644 | Gas | 7314 | 1 | Richard M Flynn (Holtsville) 1 | 25.1946 | 48.5004 | 74.179 | 93.1191 | 92.879 | 90.0718 | 104.3664 | 98.5516 | 105.39 | 95.4762 | 95.794 | 97.5225 | 97.5816 | 90.0511 | 92.746 | 96.0488 | 96.3369 | 113.8003 | 90.7013 | 96.3094 | 96.0562 | 96.2438 | 92.3648 | 108.5839 | 104.4848 | 106.6834 | 104.4584 | 105.996 | 96.9585 | 102.9992 | 105.4393 | 107.6548 | 127.2441 | 117.6926 | 123.0507 | 129.2892 | 153.4829 | 157.2193 | 169.4747 | 181.8006 | 188.6286 | 199.4843 | 182.4575 | 124.9539 | 98.4361 | 93.3128 | 94.3268 | 93.139 | 94.0281 | 93.6753 | 94.2853 | 94.3981 | 92.2981 | 93.779 | 94.0276 | 94.2775
8008 | 2015 | 11 | 30 | 15 | 14539 |  | NH | Coos | 44.4719 | -71.1753 | Other | 58054 | ST01 | Burgess BioPower ST01 | 15.1542 | 33.8306 | 52.8331 | 66.7128 | 55.6603 | 57.2647 | 57.7946 | 53.8602 | 53.128 | 54.1131 | 51.6615 | 51.0087 | 48.64 | 50.2197 | 47.2814 | 47.8362 | 48.5896 | 51.9802 | 49.0192 | 50.8178 | 56.0077 | 53.9235 | 52.0973 | 51.7393 | 47.4191 | 52.0487 | 47.9622 | 47.8496 | 51.1655 | 47.9579 | 46.4099 | 44.5248 | 44.0425 | 42.2841 | 42.7301 | 43.4385 | 47.4344 | 43.9697 | 52.5028 | 58.2698 | 55.498 | 53.6547 | 59.361 | 55.421 | 54.6859 | 54.1661 | 54.2054 | 52.6085 | 51.1487 | 52.3824 | 51.4043 | 52.792 | 53.2065 | 54.067 | 54.251 | 54.1635
8009 | 2015 | 11 | 30 | 16 | 15155 |  | NY | Albany | 42.5905 | -73.7636 | Gas | 2539 | 10001 | Bethlehem Energy Center (Albany) 10001 | 1.8315 | 3.7725 | 5.838 | 9.0671 | 16.2301 | 18.4609 | 17.9435 | 19.9922 | 18.5339 | 18.3722 | 15.6936 | 19.7657 | 21.0437 | 18.211 | 17.035 | 17.3797 | 15.5397 | 18.5391 | 18.713 | 18.384 | 19.9587 | 19.8684 | 24.1781 | 19.3231 | 20.0311 | 22.2133 | 19.1114 | 19.1698 | 17.318 | 19.3954 | 19.0766 | 15.9735 | 19.9522 | 19.114 | 16.4173 | 17.1601 | 16.0173 | 16.3117 | 15.1424 | 17.5234 | 18.8326 | 18.5315 | 16.4421 | 21.0841 | 22.6573 | 23.1006 | 24.1267 | 25.0184 | 26.2146 | 27.2591 | 27.64 | 28.6602 | 30.0423 | 30.5561 | 31.003 | 31.4073
8010 | 2015 | 11 | 30 | 17 | 15813 |  | NY | Albany | 42.5905 | -73.7636 | Gas | 2539 | 10002 | Bethlehem Energy Center (Albany) 10002 | 12.0015 | 24.8315 | 38.3994 | 48.7645 | 27.762 | 25.2599 | 21.3317 | 18.5819 | 18.101 | 17.4528 | 17.1564 | 18.6045 | 15.125 | 14.3148 | 13.0044 | 13.2604 | 14.3497 | 11.0503 | 11.8016 | 11.5062 | 10.8992 | 10.1945 | 12.0025 | 10.5865 | 11.3763 | 12.231 | 9.6626 | 9.9838 | 11.1261 | 10.8988 | 10.8285 | 10.4399 | 9.3276 | 9.5648 | 10.2636 | 8.8519 | 8.512 | 8.635 | 9.9473 | 9.5874 | 9.5561 | 11.1225 | 11.4929 | 12.9973 | 13.3167 | 14.1612 | 14.4815 | 14.7191 | 14.6605 | 15.0656 | 15.9189 | 15.9233 | 16.6019 | 16.8469 | 16.9337 | 17.1906
8011 | 2015 | 11 | 30 | 18 | 15875 |  | NY | Albany | 42.5905 | -73.7636 | Gas | 2539 | 10003 | Bethlehem Energy Center (Albany) 10003 | 1.8732 | 3.9816 | 6.0743 | 7.7782 | 9.8634 | 10.3653 | 9.7194 | 10.6172 | 9.7611 | 8.2219 | 9.5306 | 8.9551 | 9.6781 | 9.3014 | 8.4205 | 9.5182 | 9.5163 | 10.0469 | 9.2715 | 9.1475 | 8.9325 | 8.2525 | 8.5665 | 8.3261 | 8.699 | 10.3204 | 8.4983 | 8.3324 | 8.0663 | 8.9963 | 8.208 | 9.1281 | 8.3365 | 7.4448 | 6.6669 | 7.6012 | 9.0223 | 9.3167 | 7.2628 | 8.3555 | 8.3407 | 8.4692 | 9.9735 | 10.0096 | 9.944 | 9.9658 | 9.8548 | 9.932 | 9.8177 | 9.8177 | 9.7552 | 9.7582 | 9.7409 | 9.789 | 9.6949 | 9.7232
8012 | 2015 | 11 | 30 | 19 | 15753 |  | NY | Queens | 40.7585 | -73.9451 | Gas | 2500 | UCC001 | Ravenswood Generating Station UCC001 | 7.0732 | 14.1299 | 21.773 | 27.5375 | 21.6908 | 19.1251 | 18.1182 | 15.3512 | 16.1021 | 15.6143 | 13.8685 | 13.5888 | 13.2244 | 13.5539 | 11.8737 | 12.9055 | 12.3859 | 12.7679 | 12.2709 | 11.9621 | 10.3431 | 11.3732 | 12.557 | 13.0951 | 12.4832 | 9.8344 | 11.1238 | 10.5262 | 10.3276 | 10.14 | 10.9174 | 10.6274 | 12.4648 | 14.6466 | 13.3007 | 15.6827 | 16.7842 | 16.9868 | 15.433 | 15.8665 | 16.9444 | 17.1204 | 16.8153 | 17.0123 | 16.5977 | 17.0821 | 16.6012 | 16.5607 | 17.0016 | 16.9027 | 16.693 | 16.7526 | 16.5733 | 16.9016 | 16.5661 | 16.6766
8013 | 2015 | 11 | 30 | 20 | 14823 |  | NH | Rockingham | 42.9043 | -71.4251 | Gas | 55170 | 1 | Granite Ridge Energy 1 | 3.3425 | 7.5508 | 11.2449 | 14.5197 | 14.0056 | 15.5146 | 16.8094 | 16.2946 | 17.79 | 17.6745 | 18.7004 | 17.4465 | 18.0215 | 17.9574 | 16.7367 | 17.5346 | 17.0389 | 18.8141 | 16.4944 | 15.6009 | 17.2183 | 18.1931 | 17.5733 | 16.78 | 17.5129 | 17.7076 | 17.3536 | 16.982 | 17.25 | 17.4175 | 17.9751 | 17.2042 | 17.3238 | 17.3245 | 15.726 | 15.0256 | 14.8274 | 13.5641 | 14.5374 | 15.5986 | 15.1278 | 15.4392 | 18.6974 | 17.8533 | 17.6955 | 17.6798 | 17.5218 | 17.4756 | 17.4954 | 17.4758 | 17.4747 | 17.3416 | 17.2946 | 17.2961 | 17.2646 | 17.1497
8014 | 2015 | 11 | 30 | 21 | 12961 |  | NY | Nassau | 40.7259 | -73.5885 | Gas | 52056 | 4 | Nassau Energy Corporation 4 | 15.5045 | 32.7292 | 50.4536 | 65.2345 | 40.732 | 39.374 | 49.6008 | 50.3091 | 46.7442 | 47.3258 | 49.3574 | 51.1024 | 49.1301 | 51.6664 | 46.1158 | 45.8902 | 50.0398 | 46.0618 | 48.9648 | 49.7602 | 45.7684 | 48.8451 | 50.9349 | 48.9836 | 51.7136 | 54.7409 | 51.6809 | 49.6505 | 55.9246 | 52.1529 | 53.1266 | 57.559 | 54.1356 | 55.3699 | 49.6368 | 52.1803 | 55.1717 | 53.1077 | 61.2123 | 64.8616 | 66.6231 | 69.5058 | 69.6911 | 66.5303 | 65.2256 | 64.6433 | 64.6487 | 64.6386 | 64.5202 | 64.5488 | 64.5618 | 64.5383 | 64.5714 | 64.6202 | 64.4484 | 64.4286
8015 | 2015 | 11 | 30 | 22 | 11160 |  | CT | Middlesex | 41.5526 | -72.597 | Gas | 56798 | U1 | Kleen Energy Systems Project U1 | 3.6817 | 7.7759 | 12.1525 | 15.5666 | 14.2441 | 13.7642 | 15.684 | 13.8624 | 15.8945 | 14.7027 | 14.2007 | 15.8899 | 16.3299 | 16.071 | 14.8158 | 17.565 | 18.2112 | 16.4181 | 15.1477 | 14.5376 | 15.4603 | 14.4146 | 15.9478 | 15.2924 | 15.1515 | 14.5911 | 16.4352 | 15.2336 | 13.4061 | 14.5684 | 14.9031 | 15.3016 | 15.0494 | 15.8419 | 15.665 | 14.947 | 14.7201 | 14.6925 | 14.728 | 14.8675 | 15.8035 | 14.8576 | 13.9512 | 13.4466 | 13.4954 | 13.405 | 13.3007 | 13.3908 | 13.3226 | 13.303 | 13.3299 | 13.3191 | 13.2774 | 13.2706 | 13.2413 | 13.2283
8016 | 2015 | 11 | 30 | 23 | 9257 |  | CT | New Haven | 41.2239 | -73.1 | Gas | 55126 | CT01 | Milford Power Company LLC CT01 | 2.7279 | 5.816 | 8.7007 | 10.8539 | 9.2297 | 9.1238 | 8.8634 | 9.2443 | 12.292 | 12.8662 | 11.9168 | 10.7441 | 9.1253 | 11.7316 | 12.6711 | 11.166 | 11.8537 | 9.7813 | 10.4801 | 12.5306 | 9.0899 | 12.6432 | 10.3636 | 9.5004 | 10.6213 | 10.5466 | 9.06 | 10.7523 | 9.4828 | 10.3363 | 10.0772 | 10.9651 | 10.362 | 10.6266 | 9.8768 | 9.1798 | 9.4039 | 10.7463 | 10.9488 | 9.5123 | 9.5726 | 10.7306 | 9.7063 | 9.77 | 9.7686 | 9.7712 | 9.7674 | 9.7554 | 9.7818 | 9.765 | 9.7748 | 9.7707 | 9.7563 | 9.7263 | 9.7801 | 9.7868
8017 | 2015 | 12 | 1 | 0 | 8387 |  | NY | Queens | 40.6417 | -73.7778 | Gas | 54114 | GT2 | KIAC Cogeneration GT2 | 1.4374 | 3.1699 | 4.8583 | 6.3226 | 7.289 | 7.6277 | 8.0146 | 7.6331 | 8.3237 | 8.3661 | 8.1102 | 7.9866 | 9.1179 | 9.0127 | 8.9048 | 8.3697 | 8.7225 | 8.7763 | 8.8501 | 9.1237 | 9.0134 | 9.0899 | 8.953 | 8.7744 | 8.7768 | 9.331 | 9.1618 | 9.0649 | 9.3196 | 8.699 | 9.202 | 9.6307 | 9.4544 | 9.5108 | 9.2778 | 9.4177 | 9.7126 | 9.4447 | 9.5017 | 9.9879 | 9.435 | 9.6633 | 10.1607 | 10.3023 | 10.2874 | 10.3037 | 10.3245 | 10.2959 | 10.3239 | 10.3133 | 10.3138 | 10.3519 | 10.3678 | 10.3468 | 10.3645 | 10.3751
8018 | 2015 | 12 | 1 | 1 | 8020 |  | CT | Middlesex | 41.5526 | -72.597 | Gas | 56798 | U2 | Kleen Energy Systems Project U2 | 3.0362 | 6.4128 | 10.3512 | 13.631 | 13.7274 | 13.9255 | 16.3731 | 12.7052 | 14.2233 | 14.5165 | 13.3096 | 14.8851 | 15.098 | 15.1813 | 14.314 | 15.8836 | 16.4393 | 15.0749 | 14.9313 | 13.1764 | 15.9694 | 13.7748 | 16.2521 | 14.0766 | 13.6448 | 15.138 | 14.3544 | 14.1378 | 12.4881 | 14.2766 | 13.5878 | 13.9439 | 13.9455 | 15.1662 | 16.0448 | 15.2359 | 14.3485 | 14.6271 | 15.1913 | 15.9975 | 14.958 | 16.8095 | 15.3172 | 15.3311 | 15.2767 | 15.3007 | 15.24 | 15.2613 | 15.2187 | 15.2506 | 15.2084 | 15.2121 | 15.2116 | 15.2157 | 15.1756 | 15.151
8019 | 2015 | 12 | 1 | 2 | 7976 |  | NY | Suffolk | 40.9168 | -73.1292 | Gas | 54149 | 1 | Nissequogue Energy Center 1 | 6.0585 | 13.4528 | 20.7627 | 26.1782 | 25.4845 | 27.5415 | 26.268 | 26.9286 | 25.8386 | 25.9393 | 25.5339 | 25.6274 | 25.6128 | 27.5377 | 28.7027 | 28.6409 | 31.0735 | 30.0421 | 29.6593 | 30.6582 | 30.368 | 30.1913 | 30.488 | 29.6073 | 29.2634 | 28.496 | 28.9651 | 28.1213 | 29.9631 | 31.0902 | 29.8436 | 31.204 | 30.0455 | 30.1243 | 28.6932 | 30.7541 | 33.1022 | 30.6908 | 30.6591 | 28.1262 | 29.1018 | 27.005 | 19.3433 | 16.2564 | 17.2768 | 17.2726 | 16.8316 | 17.4904 | 18.0514 | 17.6514 | 17.767 | 17.9946 | 18.3544 | 18.1182 | 18.3682 | 18.6442
8020 | 2015 | 12 | 1 | 3 | 8037 |  | NY | New York | 40.7281 | -73.9742 | Gas | 2493 | 1 | East River 1 | 2.5275 | 6.8484 | 16.2269 | 28.0786 | 25.5778 | 34.1826 | 22.4124 | 24.2428 | 28.638 | 27.4303 | 31.5202 | 30.0343 | 28.8804 | 26.5366 | 30.3436 | 37.8172 | 25.5662 | 25.3982 | 26.6273 | 21.7456 | 17.1047 | 21.7436 | 23.8983 | 17.096 | 18.5476 | 20.7462 | 17.6365 | 22.1252 | 21.4756 | 14.2181 | 18.8445 | 14.6325 | 16.4003 | 14.8495 | 16.7589 | 15.761 | 14.8777 | 12.0477 | 12.741 | 12.165 | 13.4708 | 12.7376 | 11.595 | 11.0777 | 11.0156 | 11 | 11 | 11 | 11 | 11 | 11 | 11 | 11 | 11 | 11 | 11
8021 | 2015 | 12 | 1 | 4 | 8296 |  | CT | Fairfield | 41.1692 | -73.1844 | Gas | 55042 | BE2 | Bridgeport Energy BE2 | 6.0374 | 13.376 | 21.0347 | 28.0639 | 16.5857 | 19.3516 | 22.7893 | 20.6305 | 20.2601 | 21.5824 | 21.1965 | 21.5811 | 21.7512 | 20.363 | 22.1648 | 22.9044 | 21.5712 | 24.5925 | 25.7515 | 24.4434 | 24.6698 | 24.2343 | 26.4766 | 24.5395 | 25.2138 | 22.8856 | 22.7191 | 24.9469 | 23.8816 | 24.9825 | 23.9533 | 23.5849 | 22.9957 | 23.7621 | 23.0813 | 26.3707 | 25.623 | 26.1847 | 25.2506 | 24.6356 | 23.2138 | 27.4347 | 27.7245 | 28.4808 | 28.6845 | 28.9824 | 28.8839 | 29.2654 | 29.1564 | 29.2342 | 29.4551 | 29.2515 | 29.5938 | 29.7314 | 29.9692 | 29.6845
8022 | 2015 | 12 | 1 | 5 | 9149 |  | NJ | Union | 40.6322 | -74.2156 | Gas | 50006 | 9001 | Linden Cogeneration Facility 9001 | 6.6198 | 13.1102 | 20.4364 | 25.8072 | 21.5314 | 18.8931 | 18.7776 | 15.9404 | 18.0236 | 17.5437 | 14.4556 | 17.0618 | 18.6814 | 17.8157 | 19.8975 | 19.5381 | 18.3524 | 19.9793 | 19.1613 | 19.6557 | 18.7073 | 16.6326 | 21.4821 | 23.9149 | 20.0102 | 20.1646 | 22.5095 | 22.0881 | 20.4673 | 21.6906 | 24.7438 | 19.2208 | 21.4796 | 20.2305 | 20.6734 | 26.7084 | 22.2607 | 24.2854 | 24.7339 | 23.9667 | 20.8079 | 21.3363 | 25.586 | 25.4652 | 25.362 | 25.2416 | 25.0471 | 25.0261 | 24.9604 | 24.6921 | 24.6152 | 24.7134 | 24.4275 | 24.3153 | 24.1392 | 24.2067
8023 | 2015 | 12 | 1 | 6 | 11185 |  | CT | Windham | 41.8736 | -71.8947 | Gas | 55149 | LRG3 | Lake Road Generating Company LRG3 | 1.6731 | 3.7028 | 5.9105 | 7.579 | 7.8099 | 8.6453 | 9.8991 | 9.2571 | 10.0426 | 9.3264 | 9.7055 | 9.1451 | 10.8224 | 10.3288 | 11.5938 | 12.2962 | 9.9224 | 10.3788 | 11.5328 | 9.5892 | 10.2341 | 10.5437 | 11.9335 | 10.9396 | 11.8571 | 11.6804 | 11.4144 | 12.406 | 10.3319 | 11.0897 | 10.5413 | 11.2894 | 11.8688 | 11.4321 | 11.2358 | 11.3394 | 10.3665 | 11.5473 | 11.3797 | 11.2875 | 11.0926 | 11.0343 | 11.0176 | 11.1928 | 11.1473 | 11.0991 | 11.0744 | 11.0149 | 10.9587 | 10.9886 | 10.9282 | 10.9042 | 10.8935 | 10.89 | 10.9117 | 10.8546
8024 | 2015 | 12 | 1 | 7 | 12380 |  | NY | New York | 40.7281 | -73.9742 | Gas | 2493 | 2 | East River 2 | 2.6652 | 6.0824 | 9.471 | 12.7381 | 9.9087 | 7.4154 | 10.4533 | 11.5996 | 10.1609 | 9.0769 | 10.3533 | 11.3432 | 10.9951 | 10.585 | 10.5518 | 9.5124 | 9.9759 | 10.672 | 10.7347 | 10.129 | 9.4028 | 10.5387 | 10.0049 | 10.649 | 10.472 | 10.3138 | 10.6402 | 10.0169 | 10.1856 | 11.7329 | 11.0908 | 10.9901 | 10.6109 | 12.3241 | 11.4757 | 12.3738 | 11.1288 | 12.4644 | 12.6827 | 12.4864 | 13.2941 | 14.3715 | 12.6864 | 12.5995 | 12.6026 | 12.6138 | 12.5903 | 12.5986 | 12.5899 | 12.5776 | 12.5583 | 12.5726 | 12.6231 | 12.5912 | 12.5639 | 12.5567
8025 | 2015 | 12 | 1 | 8 | 12888 |  | NY | Oswego | 43.495 | -76.4508 | Gas | 54547 | 2 | Independence 2 | 6.0103 | 13.6178 | 19.897 | 23.2846 | 15.6794 | 15.5373 | 16.2712 | 16.0089 | 16.3923 | 16.6416 | 17.1487 | 17.3321 | 16.6547 | 17.8619 | 15.7652 | 16.1861 | 17.1754 | 17.0709 | 18.4589 | 17.8056 | 17.4341 | 18.4127 | 17.9972 | 17.8755 | 17.9118 | 18.6415 | 18.6022 | 18.9233 | 18.8309 | 19.1944 | 18.9244 | 19.1347 | 19.8839 | 18.8135 | 19.1686 | 19.1582 | 18.8482 | 20.1395 | 19.6987 | 19.031 | 19.8706 | 19.7262 | 17.6386 | 19.6469 | 19.5634 | 19.6369 | 19.7011 | 19.7307 | 19.6799 | 19.6673 | 19.7053 | 19.6926 | 19.6969 | 19.7096 | 19.7519 | 19.7265
8026 | 2015 | 12 | 1 | 9 | 13139 |  | NJ | Union | 40.6322 | -74.2156 | Gas | 50006 | 7001 | Linden Cogeneration Facility 7001 | 5.3148 | 11.6822 | 17.314 | 22.0515 | 23.3498 | 22.6725 | 23.311 | 21.945 | 20.0678 | 22.3474 | 22.4349 | 21.603 | 26.0088 | 23.0864 | 26.1201 | 24.602 | 25.6701 | 25.3341 | 27.6491 | 28.0296 | 25.1258 | 24.3881 | 22.6492 | 24.3996 | 28.1016 | 24.7491 | 26.8492 | 28.5251 | 30.9181 | 28.7187 | 27.3344 | 27.3419 | 26.4454 | 27.304 | 30.1118 | 27.1824 | 25.0538 | 30.0938 | 28.283 | 32.1624 | 34.3716 | 38.158 | 43.0411 | 45.6811 | 45.4253 | 46.2455 | 46.8295 | 47.4925 | 47.5407 | 48.5147 | 48.662 | 48.8055 | 49.6444 | 49.368 | 49.5316 | 49.5999
8027 | 2015 | 12 | 1 | 10 | 13211 |  | CT | Windham | 41.8736 | -71.8947 | Gas | 55149 | LRG2 | Lake Road Generating Company LRG2 | 3.269 | 7.0762 | 11.2081 | 13.7416 | 10.6943 | 9.482 | 10.0966 | 10.3737 | 11.8172 | 12.6333 | 10.2061 | 10.7971 | 11.8855 | 10.8764 | 12.0313 | 12.6908 | 10.8181 | 11.4975 | 10.6197 | 10.282 | 10.5052 | 9.63 | 11.7719 | 12.1512 | 11.221 | 11.2698 | 10.2957 | 10.9052 | 10.5416 | 11.2422 | 10.0276 | 10.744 | 11.6555 | 10.9556 | 11.1816 | 10.8636 | 10.8092 | 10.4079 | 10.3644 | 11.4035 | 10.8121 | 10.3903 | 10.9322 | 10.9658 | 10.9605 | 10.9539 | 10.9808 | 10.9764 | 10.9814 | 10.994 | 10.9926 | 10.9981 | 11 | 11 | 11 | 11
8028 | 2015 | 12 | 1 | 11 | 13477 |  | NY | Suffolk | 40.8142 | -72.9403 | Gas | 56234 | 1 | Caithness Long Island Energy Center 1 | 2.4582 | 5.3926 | 8.2772 | 10.4869 | 6.4718 | 6.693 | 6.81 | 7.8336 | 8.8174 | 7.9384 | 8.7884 | 9.394 | 8.0886 | 9.7626 | 11.0013 | 10.8039 | 10.6109 | 9.8136 | 10.6207 | 10.0704 | 8.9682 | 9.5687 | 9.5293 | 10.7359 | 10.0977 | 11.1014 | 11.5241 | 11.1078 | 11.384 | 11.5205 | 11.6003 | 11.645 | 11.9892 | 11.3653 | 13.1204 | 13.3139 | 13.9607 | 14.1761 | 14.61 | 14.6553 | 14.6237 | 14.6988 | 14.5436 | 14.3255 | 14.1645 | 14.1457 | 14.0248 | 13.9686 | 13.8472 | 13.7905 | 13.7136 | 13.6296 | 13.5393 | 13.4835 | 13.4332 | 13.3432
8029 | 2015 | 12 | 1 | 12 | 13489 |  | NY | Chautauqua | 42.49 | -79.35 | Coal | 2554 | 2 | NRG Dunkirk Power 2 | 10.271 | 22.3972 | 34.463 | 43.4427 | 48.5942 | 48.7399 | 52.4581 | 50.7012 | 51.9635 | 56.212 | 53.816 | 51.1829 | 55.3774 | 51.4848 | 47.8837 | 50.4603 | 52.1524 | 54.3361 | 56.328 | 55.7196 | 56.9085 | 57.256 | 54.5432 | 54.6422 | 56.5036 | 60.3552 | 58.6983 | 59.2145 | 59.9839 | 58.2638 | 59.4047 | 58.7223 | 59.5938 | 57.7658 | 58.2192 | 56.2227 | 58.8751 | 60.8642 | 62.0033 | 62.6778 | 63.4856 | 64.0482 | 69.4135 | 74.0119 | 74.0276 | 74.4745 | 74.6562 | 74.8597 | 75.0383 | 75.3378 | 75.3538 | 75.2789 | 75.3631 | 75.4955 | 75.6317 | 75.5209
8030 | 2015 | 12 | 1 | 13 | 13344 |  | VT | Chittenden | 0 | 0 | Other | 589 | 1 | J C McNeil 1 | 6.502 | 14.0557 | 21.7441 | 29.1939 | 22.9706 | 20.585 | 24.8949 | 25.3917 | 25.5189 | 28.6578 | 28.1412 | 30.6347 | 30.0428 | 33.4571 | 30.4435 | 29.1693 | 30.7436 | 31.7837 | 32.0671 | 34.1092 | 33.0711 | 35.9551 | 40.1551 | 38.899 | 38.2824 | 38.5543 | 38.0832 | 37.0566 | 39.3266 | 39.9199 | 37.8641 | 37.0753 | 38.0338 | 40.1005 | 40.5128 | 42.913 | 41.5747 | 42.196 | 43.6967 | 44.5122 | 42.6457 | 41.5365 | 46.0875 | 40.8629 | 42.196 | 42.6479 | 44.7512 | 44.6494 | 45.3804 | 46.626 | 47.0926 | 48.4254 | 48.7564 | 49.319 | 50.2367 | 51.1425
8031 | 2015 | 12 | 1 | 14 | 13237 |  | NY | Queens | 40.7881 | -73.9056 | Gas | 56196 | CTG7B | Poletti 500 MW CC CTG7B | 3.026 | 6.6368 | 10.2522 | 10.0859 | 9.0357 | 6.6823 | 12.0577 | 9.7877 | 13.1046 | 12.2021 | 12.5582 | 10.2654 | 12.8787 | 10.5771 | 10.9442 | 11.7874 | 9.1517 | 11.0865 | 9.7506 | 10.2826 | 9.8351 | 12.9897 | 10.9579 | 10.9952 | 11.4759 | 9.582 | 9.9361 | 9.3665 | 12.9739 | 11.4425 | 11.4078 | 14.5919 | 9.9549 | 10.4329 | 11.2213 | 11.7764 | 12.9797 | 12.4246 | 11.9539 | 11.8342 | 10.3653 | 11.2026 | 10.3877 | 10.2966 | 10.3848 | 10.4962 | 10.4058 | 10.363 | 10.3849 | 10.4409 | 10.4194 | 10.4602 | 10.4968 | 10.3914 | 10.3963 | 10.5074
8032 | 2015 | 12 | 1 | 15 | 13508 |  | NH | Rockingham | 42.9043 | -71.4251 | Gas | 55170 | 2 | Granite Ridge Energy 2 | 0 | 0 | 0 | 0.68948 | 11.1537 | 13.1664 | 13.3372 | 14.3264 | 13.9466 | 13.6455 | 14.4633 | 14.5971 | 14.8346 | 15.3476 | 14.8248 | 16.284 | 14.8327 | 15.1436 | 16.4666 | 15.041 | 15.8649 | 15.9327 | 14.5972 | 15.1155 | 14.8173 | 16.0749 | 15.4835 | 16.0096 | 16.3845 | 16.1371 | 16.5583 | 16.4787 | 17.7701 | 17.1985 | 16.0442 | 16.6255 | 16.1122 | 15.9643 | 16.4357 | 16.1202 | 16.6553 | 17.0143 | 17.9842 | 17.2486 | 16.949 | 16.812 | 16.7669 | 16.704 | 16.7745 | 16.7166 | 16.7786 | 16.7167 | 16.6837 | 16.7009 | 16.7762 | 16.6873
8033 | 2015 | 12 | 1 | 16 | 13856 |  | NY | Nassau | 40.7469 | -73.4994 | Gas | 50292 | GT1 | Bethpage Energy Center GT1 | 0 | 0 | 0 | 0.2816 | 12.3286 | 18.9223 | 18.21 | 18.316 | 17.8996 | 19.6581 | 18.1258 | 18.6351 | 19.336 | 18.1536 | 20.974 | 20.0772 | 19.2425 | 21.043 | 23.3906 | 23.312 | 24.5111 | 24.8392 | 24.5411 | 23.5074 | 21.6464 | 22.0794 | 21.5645 | 22.5567 | 25.0371 | 23.7746 | 22.1245 | 23.28 | 23.3918 | 20.9673 | 21.544 | 23.2217 | 23.7125 | 22.9529 | 23.0665 | 22.8414 | 21.4152 | 22.2188 | 23.1408 | 22.9445 | 22.5106 | 22.0129 | 21.6488 | 21.269 | 21.3703 | 21.3318 | 21.2472 | 21.2705 | 21.1117 | 21.2498 | 21.1193 | 21.2464
8034 | 2015 | 12 | 1 | 17 | 14368 |  | NY | Oswego | 43.495 | -76.4508 | Gas | 54547 | 1 | Independence 1 | 4.3493 | 9.4139 | 13.3336 | 13.8209 | 9.6299 | 14.1079 | 13.4986 | 17.0428 | 15.6397 | 15.251 | 15.1362 | 17.5806 | 16.8063 | 16.7101 | 16.366 | 14.4295 | 16.838 | 15.9271 | 17.2402 | 16.4791 | 16.9037 | 17.1469 | 15.7076 | 16.5805 | 16.8631 | 17.2887 | 17.2797 | 17.2111 | 17.3686 | 17.2902 | 18.7809 | 17.9909 | 18.3006 | 18.6511 | 19.7391 | 18.6292 | 19.083 | 20.352 | 19.657 | 20.7675 | 19.5486 | 19.3146 | 18.4164 | 18.4185 | 18.3943 | 18.3426 | 18.3521 | 18.3216 | 18.2788 | 18.2756 | 18.264 | 18.2697 | 18.2111 | 18.2485 | 18.2873 | 18.2643
8035 | 2015 | 12 | 1 | 18 | 14490 |  | CT | Fairfield | 41.1692 | -73.1844 | Gas | 55042 | BE1 | Bridgeport Energy BE1 | 0 | 0 | 0 | 7.5932 | 42.0663 | 57.8588 | 61.9276 | 63.2585 | 67.2891 | 82.9083 | 63.2883 | 71.6885 | 61.8677 | 75.2588 | 65.6146 | 67.4132 | 56.9988 | 53.4337 | 62.4797 | 72.5305 | 50.7937 | 36.9395 | 72.3104 | 67.1902 | 52.495 | 55.2237 | 67.424 | 41.8188 | 68.3884 | 66.3142 | 66.5586 | 60.2153 | 71.1509 | 79.8915 | 70.2837 | 107.4573 | 121.5882 | 106.6212 | 139.2779 | 156.5922 | 154.0814 | 205.9483 | 338.8793 | 431.117 | 458.3457 | 468.1319 | 474.4844 | 475.8096 | 476.1144 | 476.1144 | 476.1144 | 476.1144 | 476.6224 | 476.3176 | 475.8096 | 476.0128
8036 | 2015 | 12 | 1 | 19 | 14293 |  | NY | Queens | 40.7825 | -73.8964 | Gas | 55375 | CT2 | Astoria Energy CT2 | 3.0956 | 7.21 | 9.6847 | 10.7471 | 6.6569 | 7.6224 | 10.7335 | 11.4373 | 10.541 | 13.914 | 12.0038 | 10.8652 | 11.5364 | 10.8892 | 11.5591 | 10.5153 | 9.8984 | 9.8987 | 11.1808 | 11.0175 | 9.6672 | 12.0506 | 11.221 | 10.938 | 11.3025 | 10.4417 | 10.7166 | 11.2647 | 10.3356 | 11.2273 | 10.8916 | 10.8414 | 12.3898 | 12.2899 | 13.3398 | 12.4976 | 12.5016 | 11.4681 | 12.9 | 13.052 | 12.2151 | 12.6038 | 13.5574 | 14.1764 | 13.892 | 14.8508 | 15.0503 | 14.6585 | 15.48 | 15.4325 | 15.139 | 15.3359 | 15.756 | 15.8777 | 16.1854 | 16.1236
8037 | 2015 | 12 | 1 | 20 | 13672 |  | NY | Oswego | 43.495 | -76.4508 | Gas | 54547 | 4 | Independence 4 | 0 | 0 | 0 | 2.1668 | 15.3777 | 15.1001 | 17.4949 | 16.841 | 18.1015 | 19.3049 | 18.5328 | 20.7294 | 17.7746 | 17.295 | 18.0922 | 18.5624 | 18.7659 | 18.5859 | 19.0365 | 18.9562 | 17.6103 | 18.6911 | 18.9971 | 19.8497 | 19.3057 | 19.6693 | 20.1459 | 19.1736 | 19.5581 | 19.1092 | 20.076 | 19.0598 | 19.9682 | 19.3774 | 19.5677 | 20.6505 | 20.6008 | 21.3838 | 21.1958 | 21.2542 | 20.9612 | 20.9943 | 21.0642 | 20.0932 | 19.8292 | 19.5835 | 19.6325 | 19.4239 | 19.3881 | 19.2466 | 19.1276 | 19.0675 | 19.0334 | 18.9381 | 18.9262 | 18.9405
8038 | 2015 | 12 | 1 | 21 | 12123 |  | NY | Queens | 40.7825 | -73.8964 | Gas | 55375 | CT1 | Astoria Energy CT1 | 1.7743 | 3.5785 | 5.1641 | 6.5578 | 6.3069 | 5.5423 | 8.5213 | 9.9062 | 9.7606 | 11.3877 | 9.7706 | 9.8386 | 8.4808 | 11.5778 | 10.5431 | 14.2889 | 10.7458 | 10.3798 | 9.8113 | 10.7129 | 11.0439 | 9.4953 | 10.0982 | 10.1931 | 10.7363 | 10.435 | 10.5516 | 10.9429 | 10.962 | 10.6681 | 11.4529 | 11.127 | 11.8019 | 11.4099 | 12.6389 | 11.7837 | 12.1855 | 12.2108 | 12.3642 | 12.1956 | 12.7269 | 13.0371 | 13.4676 | 14.0369 | 13.8117 | 13.7145 | 13.7219 | 13.9405 | 13.4035 | 13.7661 | 13.6979 | 13.5727 | 13.4255 | 13.348 | 13.7806 | 14.0367
8039 | 2015 | 12 | 1 | 22 | 10365 |  | MA | Norfolk | 42.2417 | -70.9653 | Gas | 55317 | 12 | Fore River Energy Center 12 | 3.7313 | 7.4922 | 11.1241 | 13.3908 | 6.9119 | 8.1883 | 7.6076 | 8.7441 | 10.9156 | 12.0388 | 13.2617 | 13.362 | 13.254 | 15.3329 | 13.7254 | 12.1354 | 14.2246 | 15.4568 | 12.7795 | 13.839 | 15.16 | 14.8198 | 15.4832 | 15.0826 | 13.2387 | 14.6117 | 16.9652 | 15.4421 | 15.33 | 14.431 | 15.6558 | 15.4249 | 15.6064 | 16.0685 | 17.1596 | 16.5703 | 16.6606 | 15.6885 | 15.1263 | 15.5684 | 16.4676 | 16.9416 | 17.3329 | 18.2331 | 18.7297 | 19.1167 | 19.292 | 19.9756 | 20.124 | 20.4635 | 20.4593 | 21.271 | 21.4465 | 22.0708 | 22.2007 | 22.4899
8040 | 2015 | 12 | 1 | 23 | 8871 |  | NJ | Union | 40.6322 | -74.2156 | Gas | 50006 | 8001 | Linden Cogeneration Facility 8001 | 0 | 0 | 0 | 2.7155 | 14.2495 | 17.3391 | 18.3434 | 18.7515 | 21.772 | 21.2169 | 22.5767 | 21.3266 | 19.9284 | 20.7575 | 19.452 | 23.1044 | 26.8853 | 26.5569 | 24.3174 | 27.5922 | 28.3318 | 29.3031 | 28.5115 | 29.3073 | 30.9369 | 33.8337 | 34.1694 | 30.9571 | 28.6307 | 29.6179 | 30.1329 | 25.0264 | 30.0283 | 27.488 | 32.0384 | 30.7869 | 34.7602 | 27.9894 | 28.2334 | 29.7223 | 27.9961 | 31.9989 | 33.0587 | 32.8719 | 32.2742 | 31.8374 | 31.8547 | 31.9326 | 31.5759 | 31.5522 | 31.2559 | 31.0684 | 30.8428 | 30.8387 | 30.1268 | 30.6852
8041 | 2015 | 12 | 2 | 0 | 8749 |  | NY | Nassau | 40.7469 | -73.4994 | Gas | 50292 | GT2 | Bethpage Energy Center GT2 | 0 | 0 | 0 | 0.37829 | 8.8904 | 13.5786 | 16.0965 | 16.0712 | 17.3831 | 19.0993 | 16.6297 | 17.779 | 19.6283 | 18.6678 | 20.6286 | 20.3411 | 18.1343 | 21.1037 | 22.142 | 23.6745 | 24.033 | 24.0157 | 24.2323 | 23.554 | 22.7006 | 25.9483 | 23.0505 | 22.8321 | 23.599 | 22.5956 | 21.2294 | 20.0141 | 21.5615 | 18.3195 | 20.3576 | 19.4286 | 22.5733 | 21.5705 | 22.3765 | 23.5119 | 24.3917 | 23.902 | 27.315 | 27.3729 | 27.6724 | 27.3783 | 27.3298 | 27.3554 | 27.2194 | 27.3507 | 27.186 | 27.3214 | 27.4383 | 27.2223 | 27.3116 | 27.4818
8042 | 2015 | 12 | 2 | 1 | 7915 |  | MA | Middlesex | 42.3611 | -71.0934 | Gas | 54907 | 1 | MIT Central Utility Plant 1 | 0 | 0 | 0 | 0.89813 | 9.3839 | 12.2223 | 11.6059 | 13.7824 | 14.8096 | 15.1447 | 16.2693 | 14.5894 | 12.7291 | 15.1034 | 14.9767 | 15.4208 | 15.8187 | 14.9432 | 15.6495 | 15.4456 | 14.621 | 14.2772 | 14.5568 | 14.9994 | 15.0017 | 16.73 | 17.7652 | 16.5093 | 15.8724 | 17.3237 | 17.1151 | 16.6779 | 17.0787 | 15.6564 | 17.0671 | 17.422 | 18.1291 | 18.1199 | 18.2651 | 18.0699 | 18.1284 | 18.305 | 17.8009 | 17.9282 | 18.1433 | 18.1231 | 17.9843 | 17.9845 | 18.0396 | 18.0158 | 17.9544 | 17.9569 | 17.9116 | 18.0046 | 17.8978 | 17.9519
8043 | 2015 | 12 | 2 | 2 | 7735 |  | CT | Windham | 41.8736 | -71.8947 | Gas | 55149 | LRG1 | Lake Road Generating Company LRG1 | 3.1553 | 7.0317 | 10.2652 | 13.2615 | 8.7158 | 7.5822 | 8.7346 | 9.1783 | 8.376 | 9.7097 | 9.3223 | 8.4506 | 9.2253 | 9.1228 | 9.4474 | 9.9852 | 7.5145 | 7.5818 | 9.2043 | 8.2019 | 7.5255 | 8.5772 | 9.1557 | 9.1142 | 9.2352 | 8.5288 | 8.7028 | 8.6423 | 8.7947 | 8.9971 | 9.0447 | 9.8022 | 9.9893 | 9.1988 | 10.2116 | 10.0465 | 9.3433 | 10.4473 | 10.5342 | 11.2427 | 10.4482 | 10.5059 | 10.9301 | 10.4309 | 10.5522 | 10.7041 | 10.7051 | 10.6006 | 10.7197 | 10.8221 | 10.9441 | 10.8615 | 10.8603 | 10.9506 | 11.1046 | 11.1438
8044 | 2015 | 12 | 2 | 3 | 7796 |  | NY | Oswego | 43.495 | -76.4508 | Gas | 54547 | 3 | Independence 3 | 0 | 0 | 0 | 0.8724 | 19.0832 | 18.3216 | 18.5186 | 22.92 | 20.2669 | 23.5337 | 22.375 | 21.279 | 20.2359 | 22.3931 | 23.5774 | 26.3452 | 22.8611 | 23.4915 | 21.996 | 21.6928 | 18.8329 | 20.3262 | 20.6478 | 21.6264 | 21.7506 | 21.7908 | 22.1601 | 21.5984 | 21.214 | 20.8455 | 19.8113 | 19.651 | 20.6605 | 21.4784 | 22.7214 | 21.6148 | 22.8553 | 21.4356 | 21.2119 | 20.1378 | 20.958 | 21.5946 | 19.2031 | 18.5955 | 18.7401 | 18.5811 | 18.6478 | 18.5661 | 18.7596 | 18.6365 | 18.6352 | 18.6772 | 18.663 | 18.8073 | 18.5529 | 18.7356
8045 | 2015 | 12 | 2 | 4 | 8091 |  | CT | New Haven | 41.2239 | -73.1 | Gas | 55126 | CT02 | Milford Power Company LLC CT02 | 0 | 0 | 0 | 0.52185 | 8.2564 | 9.8492 | 9.904 | 10.0165 | 8.88 | 11.6726 | 12.5709 | 12.4552 | 9.1081 | 9.8829 | 12.8943 | 10.7436 | 11.5576 | 9.5456 | 11.5595 | 11.1288 | 12.5333 | 12.3355 | 11.3024 | 15.1141 | 9.826 | 10.9101 | 10.0827 | 10.8032 | 11.7361 | 11.5915 | 9.9031 | 11.5834 | 10.5704 | 14.604 | 12.7464 | 10.5223 | 10.9788 | 9.9454 | 9.3962 | 9.6955 | 11.1089 | 10.2983 | 10.5512 | 9.9466 | 9.9296 | 9.9494 | 9.9612 | 9.9209 | 9.9218 | 9.9379 | 9.9431 | 9.9483 | 9.9301 | 9.9185 | 9.916 | 9.9057
8046 | 2015 | 12 | 2 | 5 | 9532 |  | NJ | Union | 40.6322 | -74.2156 | Gas | 50006 | 6001 | Linden Cogeneration Facility 6001 | 7.7445 | 17.0165 | 25.4693 | 32.1067 | 16.8654 | 16.1677 | 13.9185 | 14.3214 | 15.9681 | 16.2309 | 18.3147 | 18.048 | 17.1713 | 17.0968 | 18.3142 | 17.4878 | 15.8212 | 16.9483 | 17.2849 | 16.2272 | 15.4104 | 15.5343 | 16.9537 | 18.0776 | 15.9095 | 17.9855 | 19.1544 | 18.2279 | 17.271 | 18.7209 | 18.261 | 19.837 | 20.2986 | 18.2586 | 21.2364 | 22.2497 | 25.6916 | 26.7986 | 27.8475 | 27.0905 | 25.3876 | 27.3792 | 26.1062 | 26.439 | 26.7491 | 26.6684 | 26.8696 | 26.9355 | 26.9108 | 27.0912 | 27.1751 | 27.3459 | 27.4166 | 27.5898 | 27.4181 | 27.4936
8047 | 2015 | 12 | 2 | 6 | 10975 |  | MA | Worcester | 42.1127 | -72.0152 | Gas | 55079 | 1 | Millennium Power Partners 1 | 0 | 0 | 0 | 1.1884 | 16.5915 | 19.2516 | 26.9609 | 20.1383 | 17.6857 | 24.6353 | 20.7947 | 15.9053 | 15.5084 | 20.7576 | 17.6784 | 18.3532 | 18.2869 | 22.1258 | 19.1244 | 19.7943 | 18.971 | 20.8022 | 18.7759 | 19.8151 | 18.2876 | 20.68 | 23.152 | 18.5933 | 17.0391 | 18.7004 | 18.6464 | 21.7211 | 18.039 | 20.4584 | 19.5506 | 20.7262 | 21.5213 | 21.7959 | 22.498 | 21.658 | 20.7782 | 20.5895 | 21.4456 | 21.1536 | 21.1802 | 21.2091 | 21.2608 | 21.0666 | 21.1502 | 21.2676 | 21.2627 | 21.1692 | 21.1642 | 21.184 | 21.2558 | 21.2714
8048 | 2015 | 12 | 2 | 7 | 12689 |  | MA | Norfolk | 42.1113 | -71.4529 | Gas | 55211 | 1 | ANP Bellingham Energy Company, LLC 1 | 0 | 0 | 0 | 0.59894 | 9.7005 | 10.3335 | 7.6793 | 11.7045 | 12.0922 | 10.8706 | 11.0091 | 9.376 | 8.8249 | 9.1104 | 9.1759 | 11.2442 | 8.7735 | 8.3758 | 8.5752 | 9.1378 | 8.2257 | 9.29 | 10.2109 | 7.598 | 8.131 | 8.6633 | 8.0937 | 7.7401 | 8.7962 | 8.4122 | 8.8743 | 7.6792 | 7.0175 | 7.7407 | 6.4206 | 6.3828 | 7.6122 | 6.7281 | 7.7208 | 8.5346 | 8.0997 | 8.5073 | 10.1395 | 20.6486 | 20.8224 | 23.9119 | 25.3939 | 26.8205 | 27.0101 | 26.7385 | 28.6271 | 30.0434 | 29.0651 | 32.5198 | 31.4879 | 30.662
8049 | 2015 | 12 | 2 | 8 | 13107 |  | NY | Queens | 40.7881 | -73.9056 | Gas | 56196 | CTG7A | Poletti 500 MW CC CTG7A | 0.2729 | 5.7473 | 10.2966 | 12.7482 | 15.7126 | 13.4307 | 15.6813 | 18.6729 | 14.5934 | 14.8978 | 13.6412 | 15.6918 | 16.5409 | 15.6157 | 15.3078 | 14.4548 | 15.6685 | 15.2251 | 14.6412 | 13.9047 | 12.9795 | 16.0996 | 16.2336 | 17.6865 | 15.6217 | 14.9688 | 14.5451 | 16.0496 | 14.3376 | 16.2628 | 14.0088 | 14.8723 | 14.708 | 15.2977 | 18.5102 | 17.8554 | 17.2545 | 17.4508 | 15.8786 | 13.4601 | 13.1455 | 13.4631 | 11.7017 | 10.8226 | 11.0326 | 11.0786 | 11.329 | 11.0202 | 11.352 | 11.3296 | 11.5022 | 11.5747 | 11.7781 | 12.0025 | 11.674 | 12.0161
8050 | 2015 | 12 | 2 | 9 | 13356 |  | NY | Queens | 40.6417 | -73.7778 | Gas | 54114 | GT1 | KIAC Cogeneration GT1 | 0.30006 | 1.3353 | 2.3161 | 2.9797 | 4.2281 | 5.1227 | 4.5745 | 5.1852 | 5.5444 | 5.9574 | 5.7971 | 6.1554 | 5.1962 | 6.0994 | 6.6164 | 6.982 | 6.5564 | 7.5549 | 7.5178 | 7.4238 | 8.389 | 8.3529 | 8.7102 | 8.8548 | 8.9376 | 9.601 | 9.0955 | 9.4504 | 8.9565 | 9.3358 | 9.7679 | 8.4571 | 9.3119 | 9.3114 | 9.4746 | 9.5983 | 9.8556 | 9.7126 | 10.2513 | 10.614 | 11.244 | 11.4902 | 11.8082 | 11.8627 | 11.8456 | 11.862 | 11.86 | 11.8405 | 11.8293 | 11.8596 | 11.8451 | 11.8299 | 11.8529 | 11.8324 | 11.8412 | 11.8314
8051 | 2015 | 12 | 2 | 10 | 13640 |  | NY | Rensselaer | 42.6296 | -73.749 | Gas | 56259 | CT-1 | Empire Generating Company LLC CT-1 | 1.5176 | 3.5699 | 5.3577 | 6.0814 | 48.3068 | 76.2576 | 69.9022 | 184.0988 | 173.7111 | 140.9318 | 144.9867 | 288.0691 | 311.221 | 423.6711 | 305.0525 | 392.7417 | 435.1346 | 412.9547 | 473.5748 | 406.2368 | 419.0614 | 324.7065 | 408.9483 | 376.0845 | 364.6608 | 440.3594 | 451.5164 | 516.0448 | 509.4972 | 377.5674 | 466.3355 | 377.8821 | 425.1688 | 440.902 | 397.8444 | 399.0891 | 469.5606 | 423.8866 | 502.9073 | 301.048 | 184.317 | 158.7969 | 39.0259 | 17.667 | 17.5908 | 17.6694 | 17.66 | 17.6876 | 17.7174 | 17.667 | 17.7008 | 17.7004 | 17.6694 | 17.6554 | 17.69 | 17.6366
8052 | 2015 | 12 | 2 | 11 | 13679 |  | NY | Queens | 40.7825 | -73.8964 | Gas | 55375 | CT4 | Astoria Energy CT4 | 0 | 0 | 0 | 0 | 6.0763 | 7.5837 | 11.1534 | 11.4504 | 11.4354 | 10.6829 | 9.9359 | 10.3768 | 12.8251 | 11.0198 | 9.2281 | 10.3186 | 10.8774 | 11.6526 | 11.2489 | 9.3484 | 10.799 | 10.3707 | 10.5865 | 9.8568 | 9.7098 | 10.9873 | 10.9294 | 9.8034 | 9.2955 | 9.4265 | 11.1578 | 8.8617 | 10.7372 | 10.0651 | 9.1546 | 10.0779 | 10.2031 | 10.2618 | 11.2307 | 10.59 | 10.593 | 11.1884 | 10.626 | 10.8827 | 10.8754 | 10.9805 | 10.8739 | 10.9267 | 11.0179 | 10.7768 | 10.8996 | 10.922 | 10.8232 | 10.8971 | 10.7893 | 10.9066
8053 | 2015 | 12 | 2 | 12 | 13516 |  | NY | Cattaraugus | 42.0875 | -78.4578 | Gas | 54076 | 1 | Indeck-Olean Energy Center 1 | 0 | 0 | 0 | 1.0323 | 9.1725 | 9.5537 | 9.8026 | 11.8797 | 13.115 | 12.4563 | 12.0772 | 12.0955 | 10.4593 | 13.0568 | 11.9018 | 12.4709 | 12.2493 | 11.0577 | 9.5944 | 11.9064 | 10.3382 | 10.7997 | 11.0336 | 11.6826 | 12.828 | 13.2058 | 12.4148 | 12.9997 | 13.6068 | 14.8359 | 15.2442 | 15.2064 | 15.3425 | 15.7182 | 15.2427 | 15.5306 | 15.809 | 15.6349 | 17.7843 | 16.286 | 16.7898 | 17.5659 | 18.1018 | 19.3278 | 19.3566 | 19.4368 | 19.4562 | 19.5044 | 19.5408 | 19.6278 | 19.638 | 19.6942 | 19.7252 | 19.7228 | 19.8185 | 19.8659
8054 | 2015 | 12 | 2 | 13 | 13641 |  | MA | Bristol | 41.8312 | -71.1239 | Gas | 55026 | 1 | Dighton 1 | 0 | 0 | 0 | 0.57246 | 31.6861 | 29.6127 | 29.311 | 46.1085 | 48.3685 | 40.7966 | 34.0934 | 46.4754 | 46.0921 | 53.5672 | 36.0784 | 56.6744 | 48.6864 | 60.2447 | 52.5439 | 47.2727 | 42.6261 | 58.6866 | 55.3945 | 45.8907 | 57.1149 | 49.5902 | 58.8474 | 68.4158 | 64.7444 | 76.3051 | 97.4768 | 104.3927 | 98.5602 | 100.1511 | 98.6252 | 98.8041 | 120.6457 | 119.4727 | 142.0298 | 187.9719 | 186.0031 | 187.5318 | 150.1985 | 26.3048 | 11.0783 | 11.036 | 11.0516 | 11.0441 | 11.0344 | 11.1038 | 11.0246 | 11.007 | 11.0014 | 11.0284 | 11.0222 | 11.0414
8055 | 2015 | 12 | 2 | 14 | 13503 |  | NY | Rensselaer | 42.6296 | -73.749 | Gas | 56259 | CT-2 | Empire Generating Company LLC CT-2 | 1.1761 | 2.8411 | 4.4042 | 6.2107 | 7.1753 | 11.0943 | 10.5427 | 10.0607 | 13.291 | 13.4402 | 15.2589 | 14.4003 | 12.3001 | 12.9369 | 11.6446 | 12.9862 | 13.4143 | 12.6864 | 11.3585 | 10.1943 | 11.5465 | 12.4481 | 14.8661 | 13.8397 | 14.2958 | 13.9215 | 14.334 | 12.994 | 15.5258 | 13.9316 | 12.6825 | 13.0407 | 14.0962 | 13.1297 | 14.3333 | 14.5415 | 14.6388 | 14.7098 | 15.0875 | 15.0571 | 15.5155 | 15.8897 | 16.6932 | 16.7723 | 16.8354 | 16.8444 | 16.8133 | 16.7324 | 16.7806 | 16.6949 | 16.7722 | 16.6635 | 16.7077 | 16.7354 | 16.6627 | 16.6678
8056 | 2015 | 12 | 2 | 15 | 13631 |  | NY | Queens | 40.7825 | -73.8964 | Gas | 55375 | CT3 | Astoria Energy CT3 | 0 | 0 | 0 | 0 | 8.6461 | 15.2779 | 22.5464 | 18.9327 | 13.7072 | 16.486 | 18.1644 | 18.0568 | 11.6106 | 12.5314 | 14.206 | 12.3609 | 14.4784 | 18.3164 | 15.294 | 15.1127 | 12.5066 | 14.4445 | 15.1437 | 14.0818 | 12.4555 | 15.797 | 12.4561 | 11.5902 | 15.1128 | 11.7981 | 10.5087 | 12.4169 | 13.423 | 13.4985 | 11.3818 | 12.7138 | 12.2734 | 12.6862 | 12.5832 | 11.9654 | 13.76 | 11.7661 | 12.9115 | 12.039 | 11.9452 | 12.0341 | 11.9519 | 11.8639 | 11.9029 | 11.9563 | 12.0022 | 11.943 | 11.949 | 12.0101 | 12.0381 | 11.9296
8057 | 2015 | 12 | 2 | 16 | 14306 |  | MA | Hampden | 42.0476 | -72.6478 | Gas | 55041 | 1 | Berkshire Power 1 | 0 | 0 | 0 | 6.4649 | 12.4191 | 10.851 | 7.6778 | 8.8676 | 9.6213 | 9.3971 | 8.7691 | 9.3208 | 9.5105 | 9.1335 | 9.7404 | 9.3005 | 10.28 | 11.9581 | 9.0778 | 11.8452 | 11.2823 | 12.7274 | 11.8973 | 10.6331 | 8.8871 | 11.7112 | 11.1851 | 13.2027 | 11.8491 | 9.8737 | 14.1077 | 9.762 | 9.741 | 9.24 | 9.6556 | 12.5342 | 9.8803 | 10.7772 | 11.4784 | 12.748 | 14.6038 | 13.0794 | 13.5735 | 15.7775 | 15.8079 | 15.8662 | 15.8629 | 15.9362 | 15.9743 | 15.9978 | 16.0057 | 15.9732 | 15.9997 | 15.9622 | 16.0146 | 15.9862
8058 | 2015 | 12 | 2 | 17 | 14471 |  | MA | Norfolk | 42.1113 | -71.4529 | Gas | 55211 | 2 | ANP Bellingham Energy Company, LLC 2 | 0 | 0 | 0 | 1.0605 | 7.919 | 8.2285 | 10.0721 | 8.9066 | 7.5176 | 8.2978 | 9.3228 | 9.3765 | 8.0399 | 9.4117 | 7.3847 | 8.4607 | 7.791 | 7.2531 | 7.4037 | 7.4412 | 8.431 | 8.9002 | 6.5645 | 5.4886 | 6.3157 | 6.8182 | 7.7987 | 5.9411 | 6.9375 | 7.3038 | 6.8008 | 8.1091 | 6.9034 | 7.0801 | 5.8174 | 5.8082 | 6.6129 | 5.957 | 7.2219 | 8.1914 | 8.3895 | 8.7454 | 11.0502 | 11.4935 | 11.5746 | 11.7169 | 11.729 | 11.7949 | 11.7998 | 11.8198 | 11.9005 | 11.9019 | 11.8971 | 11.9173 | 11.9593 | 11.9833
8059 | 2015 | 12 | 2 | 18 | 14385 |  | MA | Norfolk | 42.2417 | -70.9653 | Gas | 55317 | 11 | Fore River Energy Center 11 | 0 | 0 | 0 | 0 | 5.8915 | 9.1596 | 8.4966 | 9.7262 | 12.4167 | 13.209 | 12.0011 | 11.2914 | 11.9904 | 12.1439 | 14.0751 | 12.5129 | 12.8573 | 14.2944 | 11.6024 | 13.5695 | 14.089 | 12.2979 | 12.6981 | 12.2066 | 14.7092 | 15.4691 | 13.7425 | 14.5786 | 13.476 | 13.589 | 15.7645 | 16.3225 | 14.6618 | 14.088 | 14.2271 | 13.4531 | 14.1126 | 13.531 | 12.9264 | 12.0069 | 12.5239 | 11.816 | 13.0193 | 13.2002 | 13.4725 | 13.8817 | 14.1935 | 14.1948 | 14.5366 | 14.8541 | 15.1122 | 15.4321 | 15.6434 | 15.8419 | 16.1258 | 16.3198
8060 | 2015 | 12 | 2 | 19 | 14116 |  | RI | Newport | 41.6417 | -71.17 | Gas | 55048 | 1 | Tiverton Power, LLC 1 | 0 | 0 | 0 | 4.2772 | 9.2043 | 9.6419 | 11.5868 | 13.2776 | 16.4131 | 15.5763 | 15.8533 | 14.8916 | 14.4362 | 18.315 | 13.2183 | 12.4621 | 15.9978 | 17.728 | 16.5926 | 17.6112 | 14.8362 | 14.7125 | 16.3323 | 15.3057 | 15.0246 | 15.3074 | 15.3924 | 17.3829 | 15.6509 | 14.328 | 16.2393 | 14.3731 | 14.7837 | 15.4463 | 15.8557 | 15.0027 | 17.2387 | 16.0212 | 16.7613 | 15.9624 | 15.7566 | 16.2704 | 17.3664 | 17.3639 | 17.3734 | 17.3806 | 17.3608 | 17.3536 | 17.354 | 17.3866 | 17.365 | 17.3669 | 17.3889 | 17.3572 | 17.3632 | 17.3803
8061 | 2015 | 12 | 2 | 20 | 13699 |  | ME | Franklin | 44.5047 | -70.2403 | Gas | 55031 | CT01 | Androscoggin Energy CT01 | 0 | 0 | 0 | 0 | 3.0574 | 4.0159 | 3.1637 | 4.5406 | 3.8548 | 6.2393 | 7.3782 | 6.1659 | 5.6935 | 7.1668 | 6.2772 | 9.4628 | 6.5395 | 7.1398 | 9.713 | 6.8209 | 7.2343 | 7.2322 | 7.2269 | 8.439 | 8.1653 | 7.7764 | 8.7343 | 10.1457 | 7.9087 | 8.1238 | 7.8457 | 5.6559 | 7.262 | 6.747 | 10.3945 | 8.7567 | 7.5795 | 8.5206 | 7.0785 | 6.3839 | 8.8623 | 6.1597 | 5.4707 | 9.9105 | 11.9214 | 14.229 | 14.3747 | 16.7423 | 18.316 | 20.092 | 22.6049 | 22.4499 | 23.1696 | 22.6645 | 23.1486 | 23.7912
8062 | 2015 | 12 | 2 | 21 | 12308 |  | NY | Nassau | 40.6169 | -73.6486 | Gas | 2511 | 20 | E F Barrett 20 | 13.4568 | 27.2028 | 39.0757 | 47.6296 | 33.0359 | 40.3764 | 38.9513 | 41.6401 | 39.1822 | 37.4215 | 40.1671 | 39.0214 | 49.8455 | 40.9462 | 51.8121 | 52.206 | 49.5559 | 57.7782 | 55.1898 | 55.2191 | 56.1726 | 59.9789 | 51.1168 | 55.7229 | 50.3014 | 52.457 | 56.7922 | 57.0173 | 54.8857 | 58.65 | 55.7332 | 63.7087 | 62.399 | 64.6823 | 75.0343 | 80.1515 | 81.6688 | 88.3824 | 90.8802 | 91.0433 | 94.9764 | 98.7785 | 104.1236 | 105.7388 | 105.9595 | 106.1583 | 106.6162 | 106.704 | 106.9673 | 107.1365 | 107.3592 | 107.3075 | 107.208 | 107.4615 | 107.351 | 107.317
8063 | 2015 | 12 | 2 | 22 | 10083 |  | NY | Saratoga | 43.25 | -73.8125 | Gas | 50458 | 1 | Indeck-Corinth Energy Center 1 | 0 | 0 | 0 | 0 | 4.7308 | 8.4718 | 12.1688 | 15.916 | 17.295 | 15.5057 | 16.848 | 16.9939 | 15.558 | 17.037 | 15.5144 | 15.3871 | 21.0781 | 17.543 | 21.7101 | 23.8387 | 21.7043 | 21.433 | 20.8856 | 22.3362 | 22.443 | 23.361 | 23.7323 | 24.6236 | 23.4154 | 24.6896 | 22.7065 | 24.0343 | 23.9078 | 24.382 | 25.4774 | 24.29 | 26.9563 | 29.5582 | 26.0591 | 25.6032 | 26.2218 | 25.8236 | 27.2309 | 27.4683 | 27.3661 | 27.4187 | 27.2566 | 27.3559 | 27.3384 | 27.4508 | 27.4815 | 27.4187 | 27.3661 | 27.4523 | 27.3369 | 27.426
8064 | 2015 | 12 | 2 | 23 | 8163 |  | NY | Richmond | 40.5915 | -74.2027 | Gas | 2490 | 20 | Arthur Kill 20 | 0 | 0 | 0 | 3.0144 | 32.4586 | 36.3469 | 34.9399 | 45.4363 | 45.6653 | 41.8507 | 47.5395 | 42.7876 | 40.7318 | 45.9621 | 42.1064 | 50.7172 | 47.9387 | 42.1326 | 45.1647 | 38.4479 | 44.5212 | 48.8181 | 46.2883 | 42.065 | 45.1737 | 53.0073 | 50.8608 | 51.6077 | 60.0467 | 71.1477 | 86.5637 | 93.3001 | 94.4905 | 90.1026 | 109.4389 | 69.9471 | 81.1359 | 75.5191 | 73.7774 | 74.1616 | 117.8758 | 187.674 | 207.7324 | 197.559 | 190.2291 | 180.3055 | 178.6697 | 171.1033 | 161.2708 | 168.3936 | 169.4756 | 166.7792 | 159.523 | 157.938 | 156.5716 | 163.9983
8065 | 2015 | 12 | 3 | 0 | 7219 |  | NJ | Union | 40.6322 | -74.2156 | Gas | 50006 | 5001 | Linden Cogeneration Facility 5001 | 0 | 0 | 0 | 1.6905 | 7.9124 | 8.2754 | 10.1382 | 11.7783 | 9.4059 | 10.0212 | 10.2893 | 9.8605 | 9.6453 | 10.8837 | 10.9436 | 11.0888 | 12.119 | 10.8283 | 10.0749 | 11.4981 | 10.7527 | 13.2582 | 14.1465 | 14.2268 | 12.8671 | 12.6071 | 15.1138 | 12.7526 | 15.4464 | 17.8934 | 15.4306 | 21.6884 | 17.4849 | 20.9942 | 19.0233 | 18.5754 | 22.1422 | 21.5033 | 21.1075 | 24.2437 | 22.2146 | 23.1572 | 23.8902 | 24.4109 | 24.2033 | 24.1392 | 24.0802 | 24.1635 | 23.9718 | 23.8915 | 23.9874 | 23.8459 | 23.9037 | 23.8616 | 23.9738 | 23.8813
8066 | 2015 | 12 | 3 | 1 | 6860 |  | MA | Worcester | 42.0575 | -71.5172 | Gas | 55212 | 1 | ANP Blackstone Energy Company, LLC 1 | 0 | 0 | 0 | 0.89956 | 3.5223 | 6.9437 | 5.5813 | 6.1527 | 7.9932 | 5.7182 | 6.8257 | 7.7971 | 6.8946 | 8.1584 | 6.4499 | 7.0441 | 7.0045 | 6.1968 | 7.6228 | 6.1986 | 7.7459 | 6.6137 | 7.3651 | 6.0971 | 6.9444 | 7.1453 | 5.9425 | 5.9643 | 8.2885 | 8.7679 | 6.8525 | 8.1073 | 7.6595 | 7.885 | 5.7839 | 6.9375 | 7.542 | 6.5539 | 8.1061 | 8.9709 | 8.904 | 9.5299 | 10.3471 | 10.6176 | 10.685 | 10.7395 | 10.8068 | 10.8492 | 10.8848 | 10.9142 | 10.9265 | 10.9361 | 10.9529 | 10.961 | 10.9697 | 10.9823
8067 | 2015 | 12 | 3 | 2 | 6809 |  | NY | Chautauqua | 42.0917 | -79.2417 | Gas | 2682 | 20 | S A Carlson 20 | 0 | 0 | 0 | 4.5236 | 17.6738 | 11.5397 | 18.147 | 18.4167 | 15.1866 | 18.4172 | 19.6484 | 20.747 | 22.251 | 22.7962 | 25.2834 | 26.764 | 26.4859 | 28.1548 | 26.8682 | 28.3429 | 27.3716 | 31.3254 | 31.8503 | 34.274 | 30.7585 | 27.6061 | 30.1181 | 28.7868 | 28.4824 | 30.7731 | 27.3498 | 29.1723 | 30.1414 | 31.1601 | 35.9972 | 38.6109 | 38.9171 | 41.3742 | 40.9409 | 42.4302 | 42.5829 | 42.3588 | 49.8491 | 52.1371 | 52.0048 | 51.9866 | 51.9912 | 52.0457 | 52.0353 | 51.9448 | 52.0028 | 51.9692 | 51.9889 | 51.9738 | 51.9309 | 51.9784
8068 | 2015 | 12 | 3 | 3 | 6683 |  | NY | Greene | 42.2728 | -73.8492 | Gas | 55405 | 1 | Athens Generating Company 1 | 0 | 0 | 0 | 0 | 17.7284 | 23.6879 | 22.984 | 26.7393 | 26.5946 | 39.8569 | 31.2683 | 26.0735 | 25.337 | 23.989 | 22.5827 | 24.6647 | 24.6595 | 22.7878 | 28.7703 | 23.2925 | 23.5719 | 24.2276 | 23.7848 | 27.7634 | 26.4997 | 27.5785 | 32.752 | 26.9535 | 21.8811 | 20.8511 | 20.7797 | 26.3394 | 21.0428 | 19.4857 | 20.6925 | 20.9721 | 18.5481 | 23.2109 | 23.2095 | 26.8903 | 20.1198 | 19.5708 | 24.8218 | 25.7376 | 25.4752 | 24.4788 | 22.7522 | 23.1577 | 22.3685 | 21.6942 | 21.825 | 20.0903 | 20.1117 | 19.627 | 19.8952 | 19.4001
8069 | 2015 | 12 | 3 | 4 | 7016 |  | NY | Rensselaer | 42.5375 | -73.7433 | Gas | 10190 | 1 | Castleton Power, LLC 1 | 0 | 0 | 0 | 0 | 1.0331 | 6.4103 | 10.5626 | 15.3942 | 16.2754 | 17.3941 | 18.7799 | 17.8477 | 16.6738 | 20.9295 | 17.8802 | 17.9788 | 20.4119 | 18.3273 | 20.5348 | 18.3107 | 19.2657 | 19.3601 | 23.0255 | 23.6821 | 21.1894 | 22.1973 | 22.6569 | 22.8842 | 25.0001 | 24.7543 | 25.1272 | 25.7654 | 23.7557 | 24.2287 | 20.8884 | 24.0691 | 25.5377 | 22.1853 | 28.8929 | 33.0373 | 36.1737 | 41.9971 | 45.4435 | 47.1533 | 47.3308 | 47.5756 | 47.5899 | 47.4396 | 47.817 | 47.4389 | 47.4682 | 47.2485 | 47.3995 | 47.564 | 47.596 | 47.3206
8070 | 2015 | 12 | 3 | 5 | 8203 |  | NY | Nassau | 40.7469 | -73.4994 | Gas | 50292 | GT4 | Bethpage Energy Center GT4 | 0 | 0 | 0 | 0.0238 | 1.0254 | 1.3142 | 1.2163 | 1.5744 | 1.2439 | 1.5955 | 1.8978 | 1.4644 | 1.8736 | 1.7086 | 1.6673 | 1.7468 | 1.79 | 2.1711 | 1.9281 | 1.8654 | 2.2822 | 2.1804 | 2.2956 | 2.2897 | 2.3574 | 2.6484 | 2.2023 | 2.555 | 2.6144 | 2.592 | 2.8015 | 2.7933 | 2.8291 | 2.8387 | 2.5411 | 2.4302 | 2.6751 | 2.3161 | 2.745 | 3.075 | 2.9823 | 3.1533 | 3.9544 | 4 | 4 | 4 | 4 | 4 | 4 | 4 | 4 | 4 | 4 | 4 | 4 | 4
8071 | 2015 | 12 | 3 | 6 | 9995 |  | MA | Norfolk | 42.0925 | -71.4833 | Gas | 10307 | 2 | Bellingham 2 | 0 | 0 | 0 | 0 | 15.3684 | 25.8077 | 33.0293 | 44.3234 | 47.8432 | 38.3275 | 40.7868 | 43.3831 | 36.7042 | 50.0746 | 48.2476 | 44.367 | 46.4752 | 36.8507 | 34.2226 | 34.8867 | 34.4295 | 41.1686 | 41.0776 | 42.3652 | 40.7373 | 46.9408 | 49.7949 | 42.7926 | 47.5932 | 53.022 | 55.8627 | 64.4785 | 53.1728 | 56.3985 | 56.0919 | 51.5824 | 57.6669 | 55.8055 | 65.643 | 78.2308 | 83.5021 | 90.9502 | 114.1514 | 115.8703 | 116.4481 | 116.6259 | 116.7171 | 117.6399 | 117.1808 | 117.1643 | 117.1009 | 116.3593 | 116.522 | 115.9074 | 115.7579 | 115.7735
8072 | 2015 | 12 | 3 | 7 | 11498 |  | MA | Worcester | 42.0575 | -71.5172 | Gas | 55212 | 2 | ANP Blackstone Energy Company, LLC 2 | 0 | 0 | 0 | 0.76344 | 4.7764 | 11.9993 | 6.2868 | 7.5371 | 9.0259 | 6.1359 | 8.8877 | 10.4374 | 7.7533 | 7.3364 | 6.8907 | 8.5085 | 6.2124 | 7.3212 | 7.5065 | 6.8783 | 7.1919 | 6.4934 | 6.5203 | 5.0936 | 6.5358 | 6.4394 | 5.5009 | 6.8541 | 8.7596 | 7.0019 | 6.9179 | 6.5013 | 6.2607 | 6.5895 | 5.993 | 5.7103 | 6.523 | 6.1583 | 7.1323 | 8.0623 | 8.8361 | 7.9008 | 10.2928 | 10.323 | 10.4612 | 10.5375 | 10.5822 | 10.6275 | 10.6517 | 10.6737 | 10.7221 | 10.7402 | 10.7591 | 10.7822 | 10.7981 | 10.8074
8073 | 2015 | 12 | 3 | 8 | 11771 |  | ME | Cumberland | 43.6576 | -70.3772 | Gas | 55294 | 2 | Westbrook Energy Center 2 | 2.3573 | 5.1994 | 8.06 | 10.6132 | 5.9411 | 10.1746 | 6.6009 | 7.0461 | 10.1882 | 11.0594 | 7.5806 | 10.0755 | 9.9824 | 12.7929 | 12.0305 | 13.0596 | 11.8714 | 14.0173 | 12.5838 | 15.2962 | 19.0232 | 12.5953 | 14.8778 | 14.6239 | 17.6472 | 12.4814 | 16.6721 | 12.9145 | 14.5897 | 11.8765 | 14.7138 | 14.5394 | 16.6153 | 13.8652 | 12.4581 | 15.6051 | 14.8136 | 13.9288 | 14.324 | 10.2216 | 13.0936 | 14.0094 | 15.2936 | 16.7072 | 17.101 | 17.3949 | 17.7131 | 17.9473 | 18.0556 | 18.1093 | 18.1526 | 18.217 | 18.2787 | 18.3729 | 18.3948 | 18.4717
8074 | 2015 | 12 | 3 | 9 | 11781 |  | RI | Providence | 41.8167 | -71.4042 | Gas | 3236 | 11 | Manchester Street 11 | 2.6852 | 4.7507 | 6.8657 | 8.2658 | 2.2099 | 10.9415 | 16.5842 | 18.6103 | 25.3961 | 31.2657 | 23.5573 | 29.4932 | 25.2568 | 27.3396 | 26.7566 | 25.9882 | 26.4538 | 22.717 | 26.8728 | 26.7015 | 25.3991 | 26.1127 | 27.9224 | 26.0233 | 27.2565 | 31.5556 | 29.2745 | 28.1874 | 27.3981 | 29.5788 | 26.7654 | 30.8131 | 27.7306 | 29.6792 | 27.933 | 28.7189 | 28.4774 | 26.8078 | 32.6177 | 32.2439 | 33.6821 | 33.7989 | 32.6761 | 33.2229 | 32.9539 | 33.0766 | 33.092 | 32.9734 | 33.3118 | 32.8641 | 33.4106 | 33.3168 | 33.4619 | 32.9854 | 33.4035 | 33.3387
8075 | 2015 | 12 | 3 | 10 | 11863 |  | NY | Greene | 42.2728 | -73.8492 | Gas | 55405 | 2 | Athens Generating Company 2 | 0 | 0 | 0 | 0.63177 | 8.9518 | 9.9875 | 6.3326 | 12.797 | 13.6009 | 12.6464 | 9.1262 | 10.9169 | 9.8294 | 10.5882 | 12.7022 | 12.2664 | 8.943 | 9.3802 | 12.2059 | 11.7153 | 14.7152 | 14.0264 | 14.8246 | 14.9993 | 12.7 | 8.6018 | 12.5496 | 13.3504 | 12.1831 | 9.9809 | 10.7907 | 12.0056 | 9.8978 | 10.5487 | 9.5517 | 7.7663 | 10.3494 | 8.6316 | 10.9735 | 9.5342 | 9.576 | 10.1442 | 12.1679 | 12.9425 | 12.9779 | 13.0629 | 13.0114 | 13.0408 | 13.025 | 13.0513 | 13.0495 | 13.07 | 13.0834 | 13.0906 | 13.0999 | 13.073
8076 | 2015 | 12 | 3 | 11 | 11723 |  | NY | Queens | 40.6106 | -73.7614 | Gas | 55699 | 1 | Bayswater Peaking Facility 1 | 0 | 0 | 0 | 0 | 15.8356 | 12.5873 | 13.565 | 14.8497 | 7.1866 | 16.0429 | 13.6337 | 19.1684 | 27.2993 | 26.7507 | 24.6948 | 26.7986 | 27.1766 | 29.0189 | 32.6644 | 37.171 | 37.8646 | 49.9363 | 45.1579 | 52.9938 | 48.7613 | 57.6298 | 56.0815 | 52.9502 | 53.2312 | 57.823 | 54.334 | 47.5243 | 61.4501 | 60.3262 | 65.9443 | 69.3329 | 98.6836 | 93.4576 | 98.7643 | 97.8358 | 73.4103 | 78.9186 | 30.3687 | 5.955 | 5.8088 | 6.2949 | 6.7227 | 7.1051 | 6.9238 | 7.284 | 8.0999 | 7.8947 | 8.3287 | 7.9114 | 8.4462 | 8.5732
8077 | 2015 | 12 | 3 | 12 | 12111 |  | RI | Providence | 41.8167 | -71.4042 | Gas | 3236 | 10 | Manchester Street 10 | 0 | 0 | 0 | 0 | 1.1615 | 8.4652 | 16.1901 | 16.5437 | 24.3724 | 28.0445 | 28.0832 | 31.7998 | 27.5632 | 32.7318 | 28.1269 | 31.0133 | 26.5405 | 25.2709 | 30.3432 | 25.6879 | 30.6113 | 29.5719 | 31.6889 | 26.9695 | 30.6306 | 30.472 | 30.3023 | 31.2604 | 28.8177 | 28.0934 | 30.441 | 27.5091 | 26.3885 | 29.2659 | 27.5483 | 23.2563 | 25.3311 | 23.316 | 25.8615 | 26.1814 | 27.1491 | 25.6013 | 28.7449 | 27.0874 | 27.4868 | 27.9151 | 27.8672 | 27.9119 | 28.231 | 28.0232 | 27.8557 | 28.457 | 28.209 | 27.9751 | 28.1029 | 28.3024
8078 | 2015 | 12 | 3 | 13 | 12027 |  | MA | Norfolk | 42.0925 | -71.4833 | Gas | 10307 | 1 | Bellingham 1 | 0 | 0 | 0.34995 | 5.5178 | 9.7902 | 15.3263 | 20.1332 | 36.38 | 37.3698 | 27.2729 | 33.1231 | 37.4839 | 29.2173 | 44.2467 | 40.0201 | 39.3648 | 41.2297 | 32.0257 | 29.947 | 31.2521 | 32.4343 | 32.3691 | 35.5682 | 37.7354 | 35.5075 | 42.5066 | 44.8186 | 37.3157 | 43.3362 | 45.0832 | 48.2205 | 55.4182 | 48.2692 | 47.8058 | 43.3584 | 49.6437 | 49.2168 | 48.1672 | 62.8291 | 65.7741 | 68.6704 | 76.2126 | 89.1857 | 88.9886 | 89.2279 | 89.226 | 89.1266 | 89.1552 | 89.0972 | 89.2659 | 89.2171 | 89.0996 | 89.0904 | 89.2097 | 89.0724 | 89.1344
8079 | 2015 | 12 | 3 | 14 | 11996 |  | RI | Providence | 42.0099 | -71.6701 | Gas | 51030 | 2 | Ocean State Power 2 | 0 | 0 | 0 | 0 | 0.72311 | 2.8864 | 2.3433 | 3.5799 | 4.9521 | 4.5558 | 6.8408 | 6.0979 | 8.263 | 8.4002 | 8.7921 | 12.2006 | 10.2669 | 11.5106 | 10.2514 | 13.8913 | 14.786 | 12.2002 | 11.7303 | 9.608 | 11.1938 | 12.3025 | 12.9857 | 13.5479 | 13.7236 | 15.8782 | 15.0251 | 14.5456 | 13.134 | 15.2196 | 12.8289 | 13.8296 | 12.7361 | 13.7556 | 16.039 | 19.6267 | 21.1472 | 23.4521 | 26.13 | 21.8142 | 22.5753 | 23.0953 | 23.6863 | 24.0613 | 24.5436 | 25.253 | 25.6991 | 25.5866 | 26.292 | 27.5102 | 28.1798 | 28.7831
8080 | 2015 | 12 | 3 | 15 | 12206 |  | NY | Nassau | 40.7469 | -73.4994 | Gas | 50292 | GT3 | Bethpage Energy Center GT3 | 0 | 0 | 0 | 0 | 0.08594 | 0.28545 | 0.70865 | 0.40909 | 0.65539 | 0.90428 | 0.85294 | 0.95635 | 1.3649 | 1.0437 | 1.1324 | 1.6943 | 1.4943 | 1.9963 | 1.9289 | 2.1006 | 2.0617 | 2.0034 | 2.0957 | 2.2822 | 2.1698 | 2.6887 | 2.2362 | 2.5689 | 2.909 | 2.3961 | 2.7719 | 2.5489 | 2.7256 | 2.8468 | 2.6789 | 2.5644 | 2.8122 | 2.6806 | 2.9069 | 3.1163 | 3.1147 | 3.2743 | 4.3183 | 4.5091 | 4.5445 | 4.5379 | 4.5088 | 4.5249 | 4.5313 | 4.5241 | 4.5183 | 4.552 | 4.5079 | 4.5187 | 4.5417 | 4.5279
8081 | 2015 | 12 | 3 | 16 | 13529 |  | RI | Providence | 42.0099 | -71.6701 | Gas | 51030 | 1 | Ocean State Power 1 | 0.69696 | 1.3733 | 2.1139 | 2.7824 | 1.3689 | 1.699 | 2.0551 | 3.9153 | 3.4475 | 4.7272 | 4.7938 | 4.5161 | 5.7523 | 6.2691 | 8.3812 | 10.0194 | 8.137 | 9.2537 | 8.751 | 11.0884 | 11.282 | 9.946 | 7.7294 | 8.2007 | 9.787 | 9.5643 | 10.2649 | 9.9306 | 10.3759 | 12.5019 | 11.1356 | 12.1765 | 11.6578 | 11.7085 | 9.7156 | 11.3949 | 9.7952 | 11.0621 | 13.0247 | 15.3843 | 16.6234 | 18.012 | 20.3821 | 20.8275 | 22.6816 | 23.1706 | 24.9956 | 26.6242 | 27.3651 | 27.7411 | 28.7278 | 29.1732 | 30.8133 | 30.7166 | 31.6189 | 32.7633
8082 | 2015 | 12 | 3 | 17 | 14335 |  | RI | Providence | 41.8167 | -71.4042 | Gas | 3236 | 9 | Manchester Street 9 | 1.2758 | 3.2718 | 3.5471 | 5.8734 | 2.0515 | 7.4742 | 12.6725 | 12.5901 | 19.0407 | 18.9619 | 20.2504 | 17.9981 | 18.227 | 19.2689 | 21.0713 | 21.467 | 19.894 | 19.17 | 24.3621 | 19.9937 | 20.8723 | 20.4835 | 23.6295 | 22.3096 | 22.2026 | 23.7081 | 23.3462 | 21.0064 | 20.7979 | 26.5495 | 22.8822 | 21.6354 | 22.5002 | 19.9152 | 16.2075 | 17.1894 | 19.1708 | 15.7809 | 18.0422 | 22.1453 | 22.3961 | 25.4112 | 35.6697 | 28.7978 | 28.6704 | 28.6446 | 28.4599 | 28.306 | 28.1648 | 27.9463 | 27.7804 | 27.6777 | 27.8114 | 27.8547 | 27.8057 | 27.8521
8083 | 2015 | 12 | 3 | 18 | 14287 |  | MA | Hampden | 42.156 | -72.5292 | Gas | 10726 | 1 | MASSPOWER 1 | 0 | 0 | 0 | 0 | 2.5679 | 5.4512 | 5.0047 | 6.8398 | 8.8405 | 7.9708 | 7.7253 | 9.8525 | 9.9337 | 12.7905 | 11.8876 | 12.2086 | 12.7292 | 12.1606 | 14.2515 | 14.2002 | 16.4533 | 14.0241 | 15.0757 | 14.5497 | 13.4634 | 15.3664 | 15.3012 | 15.246 | 17.3115 | 16.6742 | 18.2839 | 17.3554 | 17.2457 | 18.6919 | 15.6874 | 14.8559 | 17.9483 | 16.2547 | 20.2777 | 22.8715 | 23.0599 | 23.7194 | 29.3551 | 29.8751 | 29.9216 | 29.9711 | 29.9241 | 29.9321 | 29.9161 | 29.9385 | 29.9357 | 29.8926 | 29.9132 | 29.9432 | 29.9067 | 29.939
8084 | 2015 | 12 | 3 | 19 | 14029 |  | NY | Tompkins | 42.6028 | -76.6336 | Coal | 2535 | 2 | Cayuga Operating Company, LLC 2 | 0 | 0 | 0 | 13.237 | 37.7544 | 52.5868 | 30.1919 | 53.3687 | 54.4752 | 57.6921 | 77.6183 | 68.6445 | 84.5206 | 116.1846 | 120.35 | 142.0153 | 147.7072 | 124.1503 | 130.0309 | 116.1062 | 115.0041 | 134.1579 | 128.8712 | 159.5538 | 146.7245 | 125.8671 | 148.7364 | 152.0194 | 146.9187 | 173.9218 | 165.1728 | 165.7587 | 208.9829 | 200.9967 | 253.3036 | 277.8705 | 288.0142 | 331.0061 | 335.5052 | 320.0719 | 313.0004 | 327.9825 | 316.3762 | 323.409 | 322.9498 | 325.3715 | 325.5122 | 326.201 | 328.761 | 328.2946 | 328.8475 | 329.1059 | 329.0763 | 329.7373 | 328.1457 | 328.1611
8085 | 2015 | 12 | 3 | 20 | 13459 |  | MA | Worcester | 42.1292 | -71.5122 | Gas | 54805 | 1 | Milford Power, LLC 1 | 0 | 0 | 0 | 0 | 2.9198 | 13.1902 | 18.2578 | 23.2906 | 26.7188 | 16.6776 | 22.3758 | 23.6923 | 21.9124 | 25.3135 | 22.1405 | 20.7112 | 19.6326 | 15.705 | 19.707 | 17.356 | 16.7756 | 23.218 | 17.9467 | 16.2618 | 20.0561 | 14.5781 | 16.0393 | 14.6018 | 17.3429 | 19.7405 | 19.4303 | 18.8807 | 16.3065 | 18.7379 | 15.5662 | 15.5617 | 18.7281 | 16.9775 | 20.2898 | 22.6687 | 21.3168 | 24.498 | 31.0669 | 34.1701 | 35.0167 | 35.2811 | 35.5614 | 37.059 | 38.3141 | 37.5504 | 38.786 | 39.8432 | 40.4939 | 40.218 | 41.0958 | 41.6372
8086 | 2015 | 12 | 3 | 21 | 11806 |  | NY | Albany | 42.5744 | -73.8592 | Gas | 10725 | CTG101 | Selkirk Cogen Partners CTG101 | 0 | 0 | 1.5283 | 4.1345 | 5.2985 | 8.1809 | 9.4429 | 14.3891 | 18.4492 | 19.3348 | 17.3696 | 18.8745 | 15.592 | 20.4809 | 16.4897 | 22.8947 | 22.2621 | 19.1296 | 24.1388 | 23.5265 | 24.0302 | 25.9644 | 32.9126 | 31.5073 | 34.7174 | 38.8099 | 40.1516 | 39.8058 | 40.1656 | 36.4306 | 32.2244 | 29.262 | 34.4904 | 31.2139 | 29.4549 | 32.5908 | 40.8086 | 35.8447 | 45.4144 | 53.315 | 46.6079 | 58.1133 | 75.3159 | 75.6601 | 75.3498 | 75.3031 | 75.1576 | 75.223 | 75.2088 | 75.0515 | 75.1373 | 75.147 | 75.1043 | 75.0726 | 75.0918 | 75.174
8087 | 2015 | 12 | 3 | 22 | 9750 |  | NY | Nassau | 40.6169 | -73.6486 | Gas | 2511 | 10 | E F Barrett 10 | 0 | 0 | 0 | 2.4417 | 8.3084 | 12.494 | 15.9529 | 20.7288 | 27.1739 | 40.0861 | 41.2937 | 50.1483 | 42.1968 | 59.8335 | 63.6156 | 66.0734 | 58.1963 | 57.6532 | 60.983 | 71.9145 | 63.2365 | 69.6242 | 82.4146 | 81.6134 | 83.8339 | 87.9491 | 75.9361 | 87.6679 | 101.3796 | 99.0784 | 104.241 | 98.1273 | 97.1011 | 101.2573 | 97.616 | 101.9032 | 118.7067 | 108.9599 | 122.3589 | 145.7899 | 127.1396 | 144.8065 | 199.2355 | 205.2926 | 205.8631 | 205.2027 | 204.4598 | 205.3247 | 205.122 | 205.342 | 204.8224 | 204.6608 | 204.4479 | 204.0873 | 204.3325 | 204.221
8088 | 2015 | 12 | 3 | 23 | 7790 |  | ME | Cumberland | 43.6576 | -70.3772 | Gas | 55294 | 1 | Westbrook Energy Center 1 | 0 | 0 | 0 | 0 | 2.1134 | 6.9206 | 6.6366 | 5.2887 | 7.3738 | 8.955 | 10.0477 | 8.9422 | 8.6817 | 8.6189 | 11.0003 | 10.3205 | 13.3781 | 10.9937 | 9.5178 | 12.2757 | 10.2969 | 9.8963 | 16.0782 | 12.3511 | 13.9586 | 10.8157 | 13.8821 | 13.8248 | 13.4429 | 11.4646 | 16.895 | 16.3474 | 17.6569 | 13.7217 | 11.3928 | 12.0434 | 14.9948 | 11.0366 | 13.2305 | 11.7012 | 13.3123 | 14.4448 | 14.0252 | 14.28 | 14.3376 | 14.3899 | 14.3681 | 14.4319 | 14.4564 | 14.4727 | 14.4761 | 14.465 | 14.4604 | 14.4749 | 14.4628 | 14.424
8089 | 2015 | 12 | 4 | 0 | 6580 |  | NY | Albany | 42.5744 | -73.8592 | Gas | 10725 | CTG201 | Selkirk Cogen Partners CTG201 | 0 | 0 | 0 | 0 | 1.9061 | 2.9879 | 4.7165 | 3.9484 | 4.0704 | 6.1067 | 7.0814 | 6.1877 | 7.879 | 7.4558 | 6.1512 | 8.7689 | 9.1928 | 7.9612 | 8.9347 | 8.9571 | 9.4103 | 10.3067 | 12.6867 | 10.8648 | 10.9278 | 12.0899 | 12.7218 | 12.6737 | 14.1864 | 12.3879 | 12.0081 | 11.846 | 12.8079 | 12.2224 | 11.907 | 12.2138 | 15.1154 | 12.9926 | 16.8017 | 19.8342 | 18.2137 | 21.1363 | 25.268 | 25.6172 | 25.5757 | 25.5123 | 25.5405 | 25.494 | 25.4683 | 25.4026 | 25.3772 | 25.33 | 25.3714 | 25.366 | 25.3631 | 25.3382
8090 | 2015 | 12 | 4 | 1 | 6461 |  | MA | Bristol | 41.7125 | -71.1914 | Coal | 1619 | 2 | Brayton Point 2 | 0 | 0 | 0 | 0 | 27.7713 | 24.4557 | 37.8786 | 39.1727 | 29.2909 | 80.2429 | 91.428 | 89.5612 | 87.4717 | 94.5166 | 139.1095 | 119.7563 | 162.4196 | 158.726 | 140.4731 | 165.8935 | 121.6376 | 153.3516 | 130.59 | 185.2406 | 188.0046 | 154.5657 | 183.9883 | 216.6797 | 158.6945 | 213.4446 | 217.4752 | 227.9889 | 257.1518 | 252.4154 | 292.3139 | 283.8876 | 240.6087 | 261.4839 | 196.5591 | 157.9854 | 203.1636 | 182.5057 | 310.0332 | 461.2865 | 440.5572 | 433.3465 | 429.4109 | 428.9213 | 420.3063 | 410.3856 | 405.6238 | 405.7746 | 397.5278 | 396.1445 | 396.8793 | 389.5825
8091 | 2015 | 12 | 4 | 2 | 6414 |  | MA | Hampden | 42.156 | -72.5292 | Gas | 10726 | 2 | MASSPOWER 2 | 0 | 0 | 0 | 0 | 0.10764 | 1.1341 | 1.5711 | 3.9269 | 4.8197 | 4.4055 | 5.2204 | 7.1127 | 6.8076 | 8.1096 | 8.6512 | 9.4884 | 11.1513 | 10.7882 | 12.0325 | 12.9007 | 14.8351 | 12.727 | 13.9285 | 12.7539 | 12.3129 | 13.1277 | 12.9218 | 14.1897 | 16.5503 | 15.9776 | 17.6626 | 16.8217 | 16.2211 | 18.4242 | 14.7902 | 14.0043 | 17.2399 | 15.9729 | 19.4414 | 22.9091 | 22.6702 | 23.1161 | 28.652 | 30.0067 | 30.2099 | 30.3001 | 30.3795 | 30.5038 | 30.5792 | 30.7022 | 30.8568 | 30.9121 | 31.0299 | 31.1359 | 31.242 | 31.2917
8092 | 2015 | 12 | 4 | 3 | 6555 |  | CT | Fairfield | 41.1706 | -73.1843 | Coal | 568 | BHB3 | Bridgeport Harbor Station BHB3 | 0 | 0 | 0 | 0 | 0 | 0 | 5.4073 | 12.8246 | 6.1911 | 29.0861 | 27.7237 | 28.7019 | 39.3054 | 47.3899 | 81.1505 | 85.1667 | 105.3971 | 108.7479 | 100.1632 | 111.3304 | 77.318 | 95.9441 | 72.6815 | 125.9356 | 110.4581 | 77.2912 | 116.4218 | 137.8509 | 92.6783 | 125.5835 | 142.295 | 164.5126 | 189.0763 | 166.0248 | 240.4185 | 230.3387 | 201.7327 | 217.7231 | 146.1693 | 109.5843 | 115.63 | 115.9185 | 60.7278 | 144.3921 | 185.6878 | 215.566 | 243.3402 | 273.2982 | 274.0498 | 274.3803 | 275.454 | 276.6305 | 276.5448 | 275.7891 | 276.416 | 275.8275
8093 | 2015 | 12 | 4 | 4 | 6671 |  | MA | Bristol | 41.7125 | -71.1914 | Coal | 1619 | 3 | Brayton Point 3 | 0 | 0 | 0 | 10.7551 | 44.5264 | 28.7659 | 63.0632 | 50.2835 | 33.3669 | 55.4578 | 49.4269 | 51.3144 | 59.0649 | 50.4528 | 63.8362 | 43.9668 | 64.8001 | 66.5183 | 62.4888 | 75.8445 | 69.3301 | 76.6191 | 67.4828 | 92.6201 | 108.3274 | 76.9701 | 106.3658 | 98.5747 | 84.9621 | 91.5034 | 88.914 | 101.31 | 88.3542 | 96.1404 | 105.821 | 112.4331 | 92.311 | 96.7493 | 93.912 | 85.609 | 80.5612 | 83.4462 | 81.0348 | 95.1772 | 114.7017 | 128.4715 | 139.5088 | 150.0332 | 163.1545 | 176.2276 | 190.5232 | 201.9297 | 215.6705 | 225.8186 | 238.8697 | 247.651
8094 | 2015 | 12 | 4 | 5 | 7677 |  | RI | Providence | 41.8017 | -71.5186 | Gas | 55107 | RISEP1 | Rhode Island State Energy Center RISEP1 | 0 | 0 | 0 | 0 | 0.81516 | 1.3402 | 2.0087 | 2.7334 | 3.401 | 2.941 | 3.8092 | 5.0768 | 3.3008 | 8.1669 | 5.1785 | 6.1119 | 3.6544 | 6.5579 | 7.0087 | 6.066 | 6.827 | 5.4304 | 7.3965 | 9.1725 | 6.932 | 5.5524 | 6.6442 | 6.6323 | 6.0204 | 6.3983 | 6.2475 | 5.5575 | 7.5092 | 5.9047 | 8.2108 | 6.5129 | 9.3771 | 7.3854 | 8.2728 | 8.066 | 7.5532 | 7.9593 | 8.6636 | 9.1525 | 9.2339 | 9.2627 | 9.269 | 9.2502 | 9.2685 | 9.2767 | 9.2502 | 9.2609 | 9.2823 | 9.2463 | 9.2577 | 9.2756
8095 | 2015 | 12 | 4 | 6 | 10002 |  | NY | Albany | 42.5744 | -73.8592 | Gas | 10725 | CTG301 | Selkirk Cogen Partners CTG301 | 0 | 0 | 0 | 0 | 0.75477 | 1.3502 | 2.5539 | 2.318 | 2.4548 | 3.9134 | 4.1015 | 4.4757 | 5.6458 | 4.582 | 5.0384 | 6.7987 | 7.7575 | 6.936 | 8.2701 | 8.0926 | 9.8194 | 9.6711 | 11.6011 | 8.9885 | 10.4774 | 11.0727 | 12.028 | 12.4376 | 13.1026 | 12.2964 | 11.702 | 10.6813 | 13.0261 | 11.57 | 11.8888 | 12.6388 | 15.1817 | 13.5122 | 16.3348 | 19.3236 | 18.3641 | 21.3965 | 25.6037 | 25.5691 | 25.2784 | 25.1062 | 24.9983 | 24.918 | 24.8752 | 24.8331 | 24.8157 | 24.7014 | 24.6941 | 24.6727 | 24.5913 | 24.6028
8096 | 2015 | 12 | 4 | 7 | 11637 |  | ME | Franklin | 44.5047 | -70.2403 | Gas | 55031 | CT03 | Androscoggin Energy CT03 | 0 | 0 | 0 | 0 | 0.25747 | 1.0913 | 2.0123 | 1.2766 | 2.0666 | 1.448 | 1.1351 | 1.5661 | 1.5408 | 2.7869 | 3.4615 | 2.8202 | 3.9429 | 3.7763 | 4.017 | 5.363 | 5.2602 | 5.1447 | 4.4791 | 5.7598 | 6.1826 | 4.3106 | 4.6907 | 4.8253 | 4.9342 | 6.0237 | 5.5827 | 6.7184 | 6.8123 | 6.7777 | 8.3616 | 8.9889 | 7.9543 | 10.4521 | 8.6432 | 8.253 | 8.4274 | 7.3638 | 9.9221 | 10.1738 | 10.7707 | 10.9985 | 11.5509 | 11.9526 | 12.2774 | 13.1346 | 13.1842 | 13.8579 | 13.7519 | 14.4372 | 14.8211 | 15.4802
8097 | 2015 | 12 | 4 | 8 | 12060 |  | NY | Greene | 42.2728 | -73.8492 | Gas | 55405 | 3 | Athens Generating Company 3 | 0 | 0 | 0 | 0 | 0.76412 | 1.4517 | 1.5786 | 4.6493 | 5.798 | 11.4728 | 9.6262 | 7.4504 | 11.7006 | 14.8715 | 12.64 | 11.6586 | 10.4532 | 11.5496 | 9.2751 | 8.6227 | 11.4717 | 8.3243 | 13.9005 | 12.2228 | 10.812 | 12.6453 | 12.4313 | 10.64 | 8.8667 | 10.804 | 7.9926 | 6.8013 | 13.9691 | 9.2247 | 10.2272 | 8.8348 | 5.8354 | 7.2885 | 9.0953 | 8.144 | 6.473 | 7.8958 | 11.5325 | 11.2982 | 11.9065 | 12.3042 | 12.9012 | 13.421 | 13.8505 | 14.2603 | 14.5949 | 15.398 | 15.9613 | 15.8448 | 15.4363 | 15.612
8098 | 2015 | 12 | 4 | 9 | 12074 |  | NH | Merrimack | 43.1411 | -71.4692 | Coal | 2364 | 2 | Merrimack 2 | 0 | 0 | 0 | 0 | 34.3074 | 52.1142 | 141.9173 | 122.0901 | 83.7903 | 237.931 | 212.6982 | 165.7529 | 156.0811 | 200.359 | 248.0865 | 203.5787 | 317.8625 | 293.2685 | 267.0436 | 264.9538 | 210.6387 | 208.6596 | 192.5018 | 311.4188 | 281.9485 | 263.2418 | 280.0046 | 328.6888 | 182.0206 | 319.8643 | 220.0699 | 240.6763 | 289.1084 | 253.0156 | 383.2473 | 360.2346 | 317.3521 | 341.5474 | 298.7117 | 210.5963 | 299.6213 | 181.0555 | 128.5932 | 316.1122 | 469.2867 | 541.4914 | 641.889 | 744.0268 | 862.0877 | 957.855 | 1042.7514 | 1144.7361 | 1257.1821 | 1346.4203 | 1502.3329 | 1562.3852
8099 | 2015 | 12 | 4 | 10 | 11951 |  | MA | Bristol | 41.7125 | -71.1914 | Coal | 1619 | 1 | Brayton Point 1 | 0 | 0 | 0 | 0 | 8.3395 | 12.9063 | 19.7873 | 18.174 | 13.4289 | 19.7842 | 23.1181 | 18.3081 | 21.3174 | 23.0285 | 36.7651 | 31.5046 | 38.3141 | 42.5398 | 36.8332 | 37.3974 | 35.013 | 42.5204 | 34.0554 | 48.7011 | 48.9071 | 36.9559 | 53.6753 | 53.4287 | 42.1176 | 54.3978 | 52.3587 | 53.2956 | 61.7541 | 55.2451 | 71.8858 | 68.7812 | 69.6466 | 67.7979 | 60.2537 | 59.4596 | 62.602 | 59.4137 | 111.0185 | 129.6006 | 131.1427 | 131.8483 | 130.4605 | 131.6429 | 131.2392 | 128.3081 | 129.8015 | 130.9483 | 129.9738 | 129.5917 | 130.3215 | 129.2169
8100 | 2015 | 12 | 4 | 11 | 11848 |  | NY | Onondaga | 43.0611 | -76.0819 | Gas | 50978 | B | Carr Street Generating Station B | 0 | 0 | 0 | 0 | 0 | 0 | 0.12062 | 0.14956 | 0.32579 | 0.70219 | 1.0882 | 1.1031 | 1.3726 | 2.115 | 2.4226 | 2.8349 | 2.6484 | 2.2582 | 2.469 | 2.1937 | 2.8745 | 3.0684 | 4.0035 | 4.0262 | 4.4698 | 5.954 | 6.5625 | 7.0654 | 7.1502 | 6.9304 | 6.3134 | 7.6547 | 7.9982 | 7.1547 | 8.6488 | 9.0439 | 9.1962 | 9.5531 | 10.3196 | 10.9031 | 11.2282 | 11.1942 | 11.1284 | 10.5668 | 10.2929 | 9.9425 | 9.7346 | 9.5 | 9.5 | 9.5 | 9.5 | 9.5 | 9.5 | 9.5 | 9.5 | 9.5
8101 | 2015 | 12 | 4 | 12 | 11652 |  | NY | Suffolk | 40.9231 | -73.3417 | Oil | 2516 | 3 | Northport 3 | 0 | 0 | 0 | 4.1711 | 27.2545 | 25.0136 | 28.0613 | 34.0188 | 25.5708 | 39.4845 | 35.4483 | 36.7282 | 47.829 | 35.9833 | 43.6635 | 61.8426 | 76.4135 | 64.1268 | 59.913 | 74.5418 | 74.284 | 88.5432 | 62.4936 | 78.9691 | 87.3442 | 80.1688 | 106.6079 | 106.8198 | 104.0488 | 96.521 | 120.7698 | 124.105 | 146.4198 | 166.0067 | 191.337 | 207.0915 | 207.951 | 248.548 | 234.7472 | 232.1576 | 266.6901 | 301.469 | 408.6769 | 382.8519 | 364.2532 | 357.1262 | 351.6559 | 343.0316 | 332.6754 | 331.2453 | 326.7901 | 327.521 | 326.7945 | 324.9471 | 329.8584 | 324.8602
8102 | 2015 | 12 | 4 | 13 | 11596 |  | NY | Queens | 40.7585 | -73.9451 | Gas | 2500 | 20 | Ravenswood Generating Station 20 | 21.2918 | 45.8176 | 69.7224 | 90.2513 | 44.4868 | 62.0159 | 49.4274 | 50.1116 | 52.4409 | 50.7733 | 58.9223 | 54.4127 | 58.5255 | 59.2101 | 70.9863 | 68.4358 | 63.0024 | 79.99 | 79.7714 | 74.9672 | 88.4687 | 71.4818 | 78.0561 | 67.9933 | 63.4913 | 70.5683 | 81.1126 | 76.8706 | 79.6666 | 74.3048 | 90.2155 | 97.2602 | 85.7903 | 88.6663 | 98.1056 | 84.5063 | 109.9543 | 96.0039 | 119.1484 | 164.1446 | 186.381 | 218.7205 | 268.1475 | 282.094 | 280.9668 | 280.7994 | 279.2385 | 278.6565 | 278.9342 | 281.8098 | 279.9004 | 276.3447 | 277.4011 | 277.8696 | 276.8001 | 276.7362
8103 | 2015 | 12 | 4 | 14 | 11804 |  | NY | Nassau | 40.6447 | -73.5683 | Gas | 56032 | 1 | Equus Power I 1 | 0 | 0 | 0 | 0 | 0.61938 | 0.51851 | 0.53884 | 0.59886 | 1.0189 | 1.0644 | 0.84256 | 1.1675 | 1.7361 | 1.2148 | 1.287 | 1.4183 | 1.4524 | 2.3815 | 1.8214 | 2.2265 | 2.8123 | 2.4146 | 2.3444 | 2.4516 | 2.6971 | 2.9153 | 2.5775 | 2.979 | 3.4966 | 3.7055 | 3.2187 | 3.0972 | 3.2461 | 3.0634 | 3.1679 | 3.4548 | 4.7524 | 4.3164 | 5.5416 | 5.8458 | 6.2865 | 6.8009 | 6.8731 | 6.9319 | 6.9242 | 6.8582 | 6.9045 | 6.987 | 6.9611 | 7.0213 | 6.9475 | 6.933 | 6.9094 | 7.0022 | 7.0388 | 6.9725
8104 | 2015 | 12 | 4 | 15 | 11815 |  | NY | Onondaga | 43.0611 | -76.0819 | Gas | 50978 | A | Carr Street Generating Station A | 0 | 0 | 0 | 0 | 0 | 0 | 0.05358 | 0.0624 | 0.20122 | 0.45 | 0.7996 | 0.7994 | 1.0301 | 1.6488 | 1.8208 | 2.0337 | 1.9115 | 1.615 | 1.8503 | 1.8096 | 2.4544 | 2.5397 | 3.2492 | 3.4289 | 3.6611 | 5.0398 | 5.423 | 6.063 | 5.7202 | 5.6635 | 5.2714 | 6.5686 | 7.1441 | 6.0444 | 7.2203 | 7.3534 | 8.1786 | 8.0395 | 8.9741 | 9.3264 | 9.6616 | 9.5627 | 10.1311 | 10.1942 | 10.2135 | 10.2186 | 10.2093 | 10.2275 | 10.2195 | 10.2113 | 10.25 | 10.2637 | 10.2711 | 10.2794 | 10.2732 | 10.2765
8105 | 2015 | 12 | 4 | 16 | 13311 |  | RI | Providence | 42.0099 | -71.6701 | Gas | 54324 | 3 | Ocean State Power II 3 | 0 | 0 | 0 | 0 | 0.3055 | 0.598 | 1.0312 | 0.82354 | 1.5099 | 2.2386 | 4.0256 | 3.2852 | 3.5451 | 4.5491 | 5.7991 | 8.9665 | 7.3531 | 4.7958 | 5.8526 | 6.0942 | 7.9288 | 7.247 | 8.0727 | 7.4608 | 8.2595 | 9.4384 | 8.714 | 9.964 | 10.3977 | 11.9111 | 13.0206 | 11.8169 | 12.1212 | 13.6295 | 10.6037 | 10.3334 | 9.9573 | 11.2541 | 12.8773 | 15.2517 | 14.3307 | 17.6585 | 19.5714 | 19.009 | 19.2789 | 19.765 | 19.9686 | 20.4126 | 20.9654 | 21.268 | 21.5931 | 21.9355 | 22.275 | 22.8344 | 23.0192 | 23.6617
8106 | 2015 | 12 | 4 | 17 | 13469 |  | NY | Queens | 40.7585 | -73.9451 | Gas | 2500 | 10 | Ravenswood Generating Station 10 | 0 | 0 | 0 | 0 | 21.6568 | 27.162 | 30.8015 | 38.551 | 38.8012 | 41.4281 | 43.1801 | 46.8276 | 44.5653 | 55.315 | 45.2956 | 55.8048 | 59.1024 | 49.5921 | 55.8683 | 55.9738 | 57.7526 | 62.5584 | 82.11 | 75.5786 | 84.1284 | 94.5474 | 84.1959 | 91.8688 | 99.8539 | 87.9572 | 93.1945 | 83.9594 | 93.5216 | 101.4684 | 94.8581 | 96.6962 | 109.6128 | 98.7205 | 115.0068 | 139.2794 | 149.6267 | 174.6536 | 227.5266 | 259.8449 | 260.4802 | 267.4101 | 265.8151 | 264.1405 | 265.3871 | 267.2987 | 267.7634 | 263.7093 | 267.1756 | 263.4631 | 266.1197 | 266.992
8107 | 2015 | 12 | 4 | 18 | 13141 |  | NY | Suffolk | 40.9231 | -73.3417 | Oil | 2516 | 4 | Northport 4 | 0 | 0 | 0 | 0 | 10.1562 | 14.8123 | 15.0042 | 15.8816 | 21.7893 | 23.1027 | 22.9378 | 22.6025 | 22.766 | 27.6215 | 27.3965 | 37.8012 | 35.7745 | 37.7043 | 37.1654 | 36.5407 | 39.8402 | 37.5595 | 62.0103 | 52.252 | 62.1134 | 49.5803 | 47.7228 | 57.1252 | 75.2994 | 71.8274 | 71.0379 | 87.0095 | 76.2532 | 76.4573 | 71.311 | 58.8273 | 63.0149 | 52.135 | 82.3917 | 118.0958 | 101.6041 | 130.4918 | 209.2672 | 222.9584 | 221.0873 | 218.9504 | 216.2839 | 214.7483 | 212.2272 | 209.8074 | 210.0289 | 208.8516 | 206.1898 | 206.2691 | 205.5508 | 205.599
8108 | 2015 | 12 | 4 | 19 | 12699 |  | NY | Bronx | 40.8697 | -73.8258 | Gas | 52168 | 6 | Riverbay Corp. - Co-Op City 6 | 0 | 0 | 0.01826 | 0.13189 | 0.75232 | 1.2658 | 1.027 | 1.2862 | 1.7402 | 1.2264 | 0.99962 | 1.2198 | 1.0572 | 1.3489 | 1.1606 | 1.1332 | 0.86703 | 0.96632 | 0.83145 | 0.84385 | 0.8586 | 1.1398 | 1.2191 | 1.2769 | 1.073 | 1.4034 | 1.0128 | 1.0363 | 1.182 | 1.1072 | 0.89419 | 1.2812 | 1.1286 | 0.88223 | 0.98169 | 0.75765 | 1.2675 | 1.0133 | 1.3652 | 1.5961 | 1.7457 | 2.0699 | 2.5829 | 1.5973 | 2.1833 | 2.5196 | 2.9533 | 3.4092 | 3.6145 | 4.2289 | 4.7025 | 4.962 | 5.3316 | 5.7157 | 6.1886 | 6.5173
8109 | 2015 | 12 | 4 | 20 | 12287 |  | RI | Providence | 42.0099 | -71.6701 | Gas | 54324 | 4 | Ocean State Power II 4 | 0 | 0 | 0 | 0 | 0.28209 | 0.54409 | 1.3698 | 1.2247 | 2.1991 | 2.1957 | 3.4146 | 2.8937 | 5.7488 | 6.0267 | 6.1973 | 8.5935 | 7.5365 | 6.213 | 6.8673 | 7.2403 | 8.6145 | 7.5649 | 9.2409 | 7.8888 | 10.6412 | 10.7065 | 9.9505 | 11.8673 | 11.4242 | 13.7013 | 13.5147 | 13.2826 | 14.4261 | 15.6698 | 11.9986 | 12.098 | 11.8096 | 13.5081 | 15.6365 | 18.9494 | 17.3125 | 21.6896 | 25.6255 | 23.604 | 24.0025 | 24.5896 | 24.778 | 25.1522 | 25.9588 | 26.3612 | 26.6605 | 27.3057 | 27.651 | 28.1845 | 28.9409 | 29.0649
8110 | 2015 | 12 | 4 | 21 | 11190 |  | NY | Suffolk | 40.9231 | -73.3417 | Oil | 2516 | 1 | Northport 1 | 0 | 0 | 0 | 0 | 6.8865 | 14.4309 | 14.2786 | 18.9203 | 24.5954 | 26.5128 | 33.6529 | 41.0797 | 51.5941 | 41.8448 | 37.9284 | 33.1559 | 47.8673 | 40.6544 | 54.4131 | 49.1121 | 45.8137 | 44.2142 | 33.8211 | 51.8981 | 74.6992 | 89.5819 | 75.2137 | 77.2268 | 64.6076 | 69.1807 | 84.9583 | 78.081 | 84.2761 | 102.5898 | 108.1 | 110.2833 | 95.9087 | 97.5169 | 123.081 | 128.3112 | 181.8718 | 187.1722 | 246.3136 | 245.9467 | 246.7298 | 241.6375 | 244.5104 | 241.8237 | 242.708 | 241.7702 | 247.2545 | 247.8507 | 249.3493 | 254.324 | 262.483 | 264.6302
8111 | 2015 | 12 | 4 | 22 | 9621 |  | NH | Rockingham | 43.1047 | -70.8044 | Gas | 55661 | 2 | Essential Power Newington Energy, LLC 2 | 0 | 0 | 0 | 0 | 1.927 | 1.9424 | 3.3997 | 4.3636 | 3.117 | 4.4208 | 4.5018 | 3.294 | 5.2702 | 4.5692 | 4.6132 | 4.8928 | 4.0604 | 7.2469 | 5.3572 | 4.8218 | 6.2814 | 6.9573 | 8.645 | 7.1578 | 7.321 | 7.1921 | 8.9424 | 8.0349 | 9.2867 | 8.4037 | 10.1101 | 11.182 | 11.6941 | 13.0833 | 11.9568 | 13.7865 | 17.0791 | 19.4759 | 17.8513 | 16.9093 | 17.2614 | 16.9027 | 15.9514 | 14.9312 | 14.794 | 15.0269 | 14.9105 | 15.25 | 15.0715 | 15.0904 | 14.8639 | 14.9853 | 15.0842 | 14.869 | 14.8843 | 15.0337
8112 | 2015 | 12 | 4 | 23 | 8083 |  | NY | Suffolk | 40.7358 | -73.3881 | Gas | 56188 | 1 | Pinelawn Power 1 | 0 | 0 | 0 | 0 | 0.10659 | 0.17025 | 0.12267 | 0.12596 | 0.44538 | 0.27512 | 0.51584 | 0.49074 | 0.42314 | 0.67589 | 0.96816 | 1.3216 | 0.86492 | 0.98013 | 1.2412 | 1.4328 | 1.4873 | 1.4276 | 1.4251 | 1.5338 | 1.7381 | 1.7762 | 2.0079 | 1.7867 | 2.2872 | 2.4181 | 2.3096 | 2.2371 | 2.4572 | 2.5805 | 2.4495 | 2.5481 | 2.8608 | 2.3094 | 2.9484 | 3.6059 | 3.5732 | 4.0594 | 4.4312 | 5 | 5 | 5 | 5 | 5 | 5 | 5 | 5 | 5 | 5 | 5 | 5 | 5
8113 | 2015 | 12 | 5 | 0 | 7428 |  | NH | Rockingham | 43.1047 | -70.8044 | Gas | 55661 | 1 | Essential Power Newington Energy, LLC 1 | 0 | 0 | 0 | 0 | 1.4936 | 1.6917 | 2.9981 | 4.2522 | 3.0319 | 4.1303 | 2.3889 | 1.6247 | 3.5538 | 4.466 | 4.4423 | 6.0085 | 4.0551 | 5.6939 | 6.5747 | 5.7021 | 6.9098 | 6.5374 | 7.31 | 7.7108 | 8.3036 | 8.6421 | 10.3507 | 6.6969 | 9.7985 | 9.2965 | 9.9204 | 11.6644 | 12.376 | 12.1854 | 12.8271 | 13.5151 | 19.3409 | 20.2422 | 21.2592 | 18.2172 | 18.1657 | 16.3578 | 15.2531 | 14.1112 | 14.1578 | 14.4054 | 14.0704 | 14.1405 | 14.2058 | 14.0685 | 14.1155 | 14.2125 | 14.2653 | 14.2499 | 14.0656 | 14.2182
8114 | 2015 | 12 | 5 | 1 | 6651 |  | NY | Rockland | 41.2044 | -73.9689 | Gas | 2625 | 1 | Bowline Generating Station 1 | 0 | 0 | 0 | 0 | 0.8297 | 4.3623 | 28.8265 | 37.7348 | 39.687 | 51.0297 | 51.9435 | 50.3046 | 55.2461 | 83.3271 | 103.0899 | 88.0623 | 134.7077 | 136.8754 | 125.4325 | 130.175 | 120.4405 | 153.1244 | 115.9031 | 196.0536 | 149.282 | 116.6255 | 159.0661 | 174.3481 | 166.5981 | 202.1501 | 192.579 | 202.623 | 251.5623 | 314.6015 | 377.3009 | 447.3923 | 411.2375 | 456.7848 | 443.2134 | 463.4118 | 501.7347 | 585.5577 | 660.4237 | 791.1584 | 796.2888 | 797.9762 | 799.6674 | 801.0837 | 804.5125 | 807.5071 | 810.6425 | 806.9921 | 807.0976 | 806.1925 | 809.0693 | 808.2053
8115 | 2015 | 12 | 5 | 2 | 6637 |  | NY | Erie | 42.9671 | -78.9182 | Gas | 50451 | 1 | Indeck-Yerkes Energy Center 1 | 0 | 0 | 0 | 0 | 0.10987 | 0.0876 | 1.1961 | 1.1565 | 1.3645 | 2.8528 | 3.1253 | 3.4601 | 4.0119 | 7.6842 | 8.3055 | 12.5415 | 9.7937 | 9.1118 | 9.4816 | 12.6064 | 12.7384 | 16.9097 | 14.3242 | 18.6403 | 18.9885 | 21.7526 | 28.775 | 26.8814 | 30.1197 | 32.9273 | 36.9197 | 36.5594 | 36.3106 | 34.8355 | 33.4173 | 31.7492 | 34.7289 | 35.8321 | 47.5266 | 45.4671 | 50.2095 | 49.8732 | 61.7504 | 64.59 | 64.8101 | 64.6838 | 64.6432 | 64.4264 | 64.2589 | 64.3039 | 64.2116 | 64.2924 | 64.1811 | 64.0911 | 63.8714 | 64.0146
8116 | 2015 | 12 | 5 | 3 | 6820 |  | NY | Nassau | 40.8275 | -73.6478 | Gas | 7869 | UGT012 | Glenwood Landing Energy Center UGT012 | 0 | 0 | 0 | 0 | 0 | 0 | 0.04798 | 0.0414 | 0.05346 | 0.1554 | 0.14963 | 0.25917 | 0.52222 | 0.42628 | 0.33692 | 0.48781 | 0.70642 | 0.99633 | 1.006 | 0.90394 | 0.91326 | 1.3283 | 1.4929 | 1.5341 | 1.9344 | 1.9618 | 1.7873 | 2.0293 | 2.1547 | 2.0945 | 2.6329 | 2.6065 | 2.4599 | 2.6571 | 2.2155 | 2.3962 | 3.0769 | 3.0238 | 3.3753 | 3.667 | 3.7041 | 4.1452 | 4.5075 | 4.4001 | 4.4385 | 4.2834 | 4.4373 | 4.4335 | 4.4236 | 4.3784 | 4.3305 | 4.3419 | 4.4548 | 4.3359 | 4.443 | 4.4088
8117 | 2015 | 12 | 5 | 4 | 6856 |  | NH | Rockingham | 43.0978 | -70.7842 | Coal | 2367 | 4 | Schiller 4 | 0 | 0 | 0 | 0 | 0.83775 | 0 | 0.60263 | 1.3888 | 1.6289 | 3.1261 | 4.1099 | 3.9308 | 7.6783 | 7.8809 | 13.5217 | 17.4796 | 25.2073 | 22.8277 | 22.7079 | 24.9067 | 18.3232 | 22.2259 | 21.2207 | 31.4965 | 28.8287 | 18.0331 | 30.5917 | 36.0661 | 25.457 | 32.7512 | 38.2081 | 40.3039 | 52.4847 | 53.3142 | 68.0258 | 66.477 | 61.0281 | 70.8259 | 64.1715 | 72.1026 | 77.2504 | 67.3406 | 86.2659 | 111.4057 | 112.9558 | 112.6299 | 113.3745 | 114.4732 | 115.2437 | 115.2981 | 114.6758 | 115.17 | 114.4672 | 114.02 | 113.582 | 113.7875
8118 | 2015 | 12 | 5 | 5 | 7169 |  | NH | Merrimack | 43.1411 | -71.4692 | Coal | 2364 | 1 | Merrimack 1 | 0 | 0 | 0 | 0 | 10.9371 | 15.0351 | 20.0815 | 23.0633 | 25.2314 | 35.1559 | 41.8367 | 44.1454 | 44.691 | 53.2538 | 68.9161 | 83.0061 | 83.0996 | 84.6167 | 82.4372 | 85.7132 | 64.7159 | 77.2158 | 69.4556 | 97.6769 | 95.9443 | 67.089 | 100.8325 | 97.6301 | 70.8935 | 104.0508 | 94.2303 | 105.296 | 123.4265 | 115.8058 | 158.4855 | 159.4425 | 126.1282 | 147.4773 | 119.2698 | 79.3089 | 101.7119 | 75.3184 | 109.5157 | 233.9977 | 283.5904 | 290.0866 | 285.6953 | 288.6088 | 285.5868 | 286.5047 | 281.1113 | 283.4548 | 282.2036 | 282.9635 | 283.7228 | 281.1922
8119 | 2015 | 12 | 5 | 6 | 7752 |  | ME | Franklin | 44.5047 | -70.2403 | Gas | 55031 | CT02 | Androscoggin Energy CT02 | 0 | 0 | 0 | 0.72781 | 1.2212 | 0.71765 | 0.29901 | 1.1985 | 1.6852 | 0.91632 | 1.5602 | 1.6837 | 2.1101 | 2.1703 | 2.6932 | 2.2757 | 2.239 | 2.2433 | 2.1489 | 2.3514 | 1.5477 | 1.9993 | 2.3395 | 2.884 | 2.2988 | 1.9971 | 2.7899 | 2.8991 | 2.5167 | 2.8966 | 3.0271 | 3.4535 | 3.1557 | 3.7476 | 3.1321 | 4.5516 | 4.9914 | 3.873 | 4.1072 | 3.5586 | 3.9119 | 4.9053 | 6.9623 | 6.4372 | 7.2757 | 7.3026 | 7.6663 | 8.0068 | 8.3189 | 8.6991 | 8.7644 | 9.2607 | 9.2883 | 10.2498 | 10.0265 | 10.3262
8120 | 2015 | 12 | 5 | 7 | 8688 |  | NY | Niagara | 43.0804 | -79.0082 | Coal | 50202 | 1 | Niagara Generation, LLC 1 | 0 | 0 | 0 | 0 | 0.23884 | 0.98379 | 3.1864 | 1.5513 | 2.8119 | 4.6759 | 3.9337 | 3.8689 | 2.9738 | 4.2789 | 5.3279 | 5.9731 | 5.8236 | 7.8738 | 7.0094 | 6.8808 | 4.9264 | 5.9846 | 8.202 | 11.0045 | 8.1124 | 5.4633 | 8.0753 | 7.1032 | 6.4556 | 6.316 | 7.3516 | 6.1262 | 9.4163 | 8.8673 | 13.9351 | 13.4642 | 11.9371 | 10.6492 | 12.7141 | 7.7989 | 6.1551 | 2.1622 | 0 | 0 | 0 | 0 | 0 | 0 | 0 | 0 | 0 | 0 | 0 | 0 | 0 | 0
8121 | 2015 | 12 | 5 | 8 | 9534 |  | NY | Suffolk | 40.9231 | -73.3417 | Oil | 2516 | 2 | Northport 2 | 0 | 0 | 0.513 | 4.6894 | 11.7748 | 15.553 | 14.139 | 19.6231 | 16.1358 | 18.8736 | 19.9058 | 26.2303 | 27.2803 | 31.752 | 51.1837 | 52.5786 | 55.785 | 52.6839 | 46.4975 | 64.6105 | 46.7833 | 42.8477 | 48.2485 | 58.4781 | 46.3405 | 47.4172 | 58.7335 | 60.7673 | 48.789 | 68.9778 | 92.0687 | 75.122 | 57.1039 | 104.1932 | 110.8146 | 117.3447 | 125.6705 | 170.941 | 153.5158 | 160.3022 | 209.0745 | 237.3003 | 189.909 | 248.9409 | 253.95 | 265.5973 | 279.1176 | 293.1582 | 303.6992 | 310.218 | 326.3616 | 338.4013 | 352.8511 | 362.7061 | 370.161 | 381.6466
8122 | 2015 | 12 | 5 | 9 | 9825 |  | NH | Rockingham | 43.0978 | -70.7842 | Coal | 2367 | 6 | Schiller 6 | 0 | 0 | 0 | 0 | 1.6594 | 1.2891 | 3.5774 | 3.3528 | 3.6685 | 6.9909 | 5.8108 | 5.8825 | 9.4806 | 5.9281 | 13.9962 | 16.4231 | 23.9489 | 22.5699 | 19.8748 | 22.9847 | 17.3573 | 20.637 | 19.0267 | 28.0309 | 23.5658 | 15.9641 | 29.6629 | 29.6732 | 21.477 | 35.7169 | 30.7639 | 35.4373 | 42.4917 | 44.359 | 54.9672 | 55.7201 | 45.2616 | 49.0996 | 44.2681 | 30.4526 | 36.2316 | 39.2997 | 49.5577 | 81.6036 | 94.0843 | 104.3926 | 105.4579 | 105.4046 | 105.3773 | 105.1115 | 105.0799 | 104.8217 | 104.1501 | 104.3422 | 104.0692 | 104.2382
8123 | 2015 | 12 | 5 | 10 | 9837 |  | NY | Wyoming | 42.6544 | -78.0772 | Gas | 50449 | 1 | Indeck-Silver Springs Energy Center 1 | 0 | 0 | 0 | 0 | 0.0526 | 0.85913 | 0.85721 | 1.2864 | 2.4383 | 2.2633 | 3.3541 | 2.748 | 3.9869 | 4.6819 | 3.9398 | 4.9837 | 5.0679 | 4.7729 | 4.4821 | 6.2079 | 8.2356 | 7.4871 | 6.8361 | 8.0327 | 8.2451 | 9.9119 | 13.2478 | 11.9745 | 16.2046 | 17.5137 | 18.8254 | 20.0241 | 18.8698 | 19.2188 | 16.5558 | 15.7938 | 17.506 | 15.211 | 20.8107 | 24.8547 | 26.8637 | 27.2841 | 33.3072 | 33.7 | 33.8296 | 33.7556 | 33.7092 | 33.8972 | 33.8496 | 33.868 | 33.9232 | 33.7356 | 33.7788 | 33.8404 | 33.7168 | 33.74
8124 | 2015 | 12 | 5 | 11 | 9782 |  | MA | Middlesex | 42.3917 | -71.0667 | Gas | 1588 | 94 | Mystic 94 | 0 | 0 | 0 | 0 | 1.9027 | 0.68105 | 1.4511 | 4.1499 | 2.2794 | 4.0503 | 3.0579 | 2.5547 | 4.4663 | 2.2436 | 2.8167 | 2.7241 | 4.2302 | 3.4687 | 3.213 | 4.6933 | 4.4337 | 3.5096 | 6.9364 | 7.6486 | 6.8083 | 5.8601 | 4.6212 | 4.9432 | 5.2431 | 4.5663 | 6.1336 | 4.9497 | 4.5077 | 5.399 | 5.0175 | 6.3869 | 6.8284 | 7.0994 | 7.9678 | 9.4826 | 9.7811 | 10.0487 | 16.0428 | 16.7589 | 16.7768 | 16.8135 | 16.8368 | 16.8396 | 16.8494 | 16.8968 | 16.9051 | 16.9256 | 16.9283 | 16.9474 | 16.9035 | 16.9355
8125 | 2015 | 12 | 5 | 12 | 9764 |  | MA | Middlesex | 42.3917 | -71.0667 | Gas | 1588 | 93 | Mystic 93 | 0 | 0 | 0 | 0 | 1.436 | 1.9273 | 2.2971 | 4.0817 | 1.7602 | 2.0874 | 3.0517 | 3.0403 | 3.9997 | 3.6971 | 4.1011 | 3.2979 | 3.9856 | 4.9076 | 4.482 | 4.4797 | 6.1763 | 4.5457 | 6.4362 | 6.7717 | 5.6377 | 2.937 | 5.539 | 3.8429 | 6.3764 | 5.6954 | 4.6696 | 5.7682 | 4.2522 | 5.7006 | 4.4965 | 7.2067 | 6.5781 | 7.2631 | 9.0552 | 9.7511 | 9.7885 | 11.6763 | 14.897 | 14.8898 | 14.8981 | 14.9104 | 14.9483 | 14.9467 | 14.9485 | 14.9394 | 14.943 | 14.9508 | 14.9569 | 14.9449 | 14.9535 | 14.9625
8126 | 2015 | 12 | 5 | 13 | 9696 |  | NY | Tompkins | 42.6028 | -76.6336 | Coal | 2535 | 1 | Cayuga Operating Company, LLC 1 | 0 | 0 | 0 | 0 | 5.5789 | 19.8326 | 24.118 | 41.6876 | 37.9031 | 34.2882 | 37.07 | 35.7746 | 31.6008 | 34.3674 | 28.3623 | 27.7829 | 34.6785 | 25.4586 | 27.9514 | 31.9438 | 27.0044 | 27.7057 | 28.8561 | 29.2578 | 41.5386 | 31.7388 | 29.4403 | 49.393 | 48.7091 | 53.8226 | 62.3156 | 74.6857 | 51.5817 | 67.0126 | 43.3331 | 32.689 | 33.5877 | 16.2105 | 19.5369 | 15.2245 | 23.7525 | 20.5724 | 9.3627 | 0 | 0 | 0 | 0 | 0 | 0 | 0 | 0 | 0 | 0 | 0 | 0 | 0
8127 | 2015 | 12 | 5 | 14 | 9375 |  | MA | Berkshire | 42.4564 | -73.2181 | Gas | 50002 | 2 | Pittsfield Generating 2 | 0 | 0 | 0 | 0 | 0.64403 | 0.87674 | 1.0187 | 0.55487 | 0.95725 | 1.0859 | 1.3075 | 1.4142 | 1.3324 | 1.202 | 1.0525 | 0.97618 | 1.8767 | 1.283 | 1.1196 | 1.344 | 2.0706 | 1.7464 | 1.6262 | 1.6089 | 2.1324 | 1.3956 | 1.999 | 2.1959 | 2.326 | 2.5776 | 2.575 | 4.0214 | 3.2727 | 3.3429 | 3.0851 | 2.8202 | 3.9183 | 2.9602 | 5.2623 | 5.0536 | 5.611 | 8.4088 | 11.9087 | 13.3172 | 12.966 | 13.3484 | 13.078 | 13.2084 | 13.502 | 13.0736 | 12.9092 | 13.0308 | 13.3228 | 13.28 | 13.288 | 12.934
8128 | 2015 | 12 | 5 | 15 | 9645 |  | NY | Bronx | 40.8697 | -73.8258 | Gas | 52168 | 4 | Riverbay Corp. - Co-Op City 4 | 0 | 0 | 0 | 0 | 0.0284 | 0.1108 | 0.098 | 0.2132 | 0.2368 | 0.128 | 0.2972 | 0.2232 | 0.3432 | 0.4232 | 0.4013 | 0.4264 | 0.4156 | 0.3828 | 0.3914 | 0.244 | 0.23 | 0.2688 | 0.2359 | 0.2512 | 0.2352 | 0.2852 | 0.3008 | 0.2732 | 0.3776 | 0.4328 | 0.3504 | 0.3815 | 0.2836 | 0.428 | 0.5035 | 0.6028 | 0.7197 | 0.7068 | 0.836 | 1.0116 | 0.9336 | 1.142 | 1.4397 | 1.904 | 2 | 2 | 2 | 2 | 2 | 2 | 2 | 2 | 2 | 2 | 2 | 2
8129 | 2015 | 12 | 5 | 16 | 10850 |  | NY | Erie | 42.97 | -78.93 | Coal | 2549 | 67 | Huntley Power 67 | 0 | 0 | 0 | 0 | 1.6395 | 0.49869 | 3.8505 | 7.8798 | 9.4744 | 7.151 | 10.8353 | 12.7048 | 11.4791 | 16.0279 | 20.9552 | 17.772 | 21.282 | 16.3912 | 15.5808 | 25.8953 | 20.0677 | 30.3713 | 22.7098 | 35.3923 | 29.5868 | 27.9272 | 31.8629 | 37.3689 | 33.8061 | 41.8663 | 36.0806 | 42.7102 | 49.3374 | 51.2756 | 56.551 | 67.4291 | 78.6305 | 85.7794 | 82.0859 | 75.9093 | 72.9488 | 63.8905 | 77.7444 | 151.0276 | 160.3508 | 161.2159 | 163.8281 | 163.7458 | 166.0755 | 167.0648 | 167.7856 | 170.4009 | 169.8353 | 169.709 | 171.6197 | 170.7374
8130 | 2015 | 12 | 5 | 17 | 11805 |  | MA | Bristol | 41.8653 | -71.1061 | Gas | 1682 | 9 | Cleary Flood 9 | 0.51544 | 1.0066 | 1.4506 | 1.8413 | 5.7677 | 8.1349 | 7.0108 | 7.1074 | 7.1951 | 8.0228 | 12.0896 | 10.8527 | 13.6157 | 14.4862 | 16.6797 | 19.6307 | 13.8627 | 21.2111 | 23.7124 | 26.4821 | 28.0069 | 26.9885 | 32.4087 | 36.2121 | 27.2112 | 40.6862 | 39.934 | 41.4481 | 43.4194 | 37.56 | 44.1858 | 38.6529 | 43.1183 | 40.948 | 35.1399 | 38.7901 | 46.3599 | 53.1879 | 58.0815 | 79.4044 | 77.8934 | 97.0651 | 129.5478 | 148.4362 | 147.7088 | 147.6848 | 145.4989 | 145.3491 | 144.4184 | 145.8124 | 144.4587 | 144.3357 | 143.2335 | 144.6191 | 143.981 | 143.8414
8131 | 2015 | 12 | 5 | 18 | 12247 |  | MA | Berkshire | 42.4564 | -73.2181 | Gas | 50002 | 3 | Pittsfield Generating 3 | 0 | 0 | 0 | 0 | 0.40268 | 0.94247 | 1.1792 | 0.53809 | 0.4778 | 0.96695 | 1.1118 | 0.99031 | 1.0791 | 1.4817 | 1.2643 | 1.1062 | 0.88586 | 1.0944 | 0.75384 | 1.1078 | 1.8628 | 1.1918 | 1.3619 | 1.4059 | 1.9267 | 1.5547 | 1.9762 | 1.8393 | 2.2073 | 2.1625 | 2.5338 | 3.5123 | 3.1265 | 3.3707 | 2.3278 | 2.9971 | 3.1894 | 3.5585 | 3.7818 | 4.0775 | 4.6884 | 6.2285 | 6.2919 | 5.3978 | 5.1317 | 4.9581 | 4.8734 | 4.8744 | 4.8843 | 4.8784 | 4.9033 | 4.8724 | 4.9004 | 4.8805 | 4.8918 | 4.8838
8132 | 2015 | 12 | 5 | 19 | 12172 |  | NY | Niagara | 43.1622 | -78.7453 | Gas | 54041 | 11855 | Lockport 11855 | 0 | 0 | 0 | 0 | 0 | 0 | 0.63052 | 1.9098 | 0.91888 | 0.80562 | 3.3667 | 2.0545 | 3.3991 | 5.4299 | 4.706 | 6.6648 | 10.0749 | 16.7358 | 11.1326 | 11.0114 | 15.3815 | 13.8564 | 18.0444 | 36.4224 | 24.6494 | 19.7564 | 42.5529 | 30.3232 | 16.1216 | 34.2171 | 29.9548 | 58.3713 | 53.4571 | 71.9313 | 112.5288 | 117.9982 | 107.4183 | 135.412 | 121.4522 | 97.8004 | 97.5165 | 78.4961 | 53.704 | 143.7438 | 179.8126 | 200.0503 | 220.2169 | 238.3709 | 252.0583 | 267.3783 | 285.3663 | 301.9631 | 311.707 | 327.893 | 341.9738 | 351.9014
8133 | 2015 | 12 | 5 | 20 | 11852 |  | MA | Berkshire | 42.4564 | -73.2181 | Gas | 50002 | 1 | Pittsfield Generating 1 | 0 | 0 | 0 | 0 | 0.34188 | 0.78329 | 0.85422 | 0.61812 | 0.55344 | 1.1247 | 0.84313 | 0.95585 | 1.2304 | 1.4288 | 1.2549 | 0.92191 | 1.2961 | 1.1549 | 1.3828 | 1.2589 | 1.9047 | 1.5167 | 1.4962 | 1.2086 | 2.0601 | 1.6592 | 2.4786 | 2.0125 | 2.624 | 2.967 | 3.1053 | 3.3272 | 3.1852 | 3.4326 | 2.9815 | 2.4505 | 2.9063 | 3.2539 | 5.1298 | 4.8566 | 5.7803 | 8.1484 | 11.0359 | 9.5187 | 9.6384 | 9.6431 | 9.5531 | 9.5137 | 9.631 | 9.5588 | 9.562 | 9.3958 | 9.5801 | 9.5163 | 9.451 | 9.7147
8134 | 2015 | 12 | 5 | 21 | 11031 |  | NY | Nassau | 40.8275 | -73.6478 | Gas | 7869 | UGT013 | Glenwood Landing Energy Center UGT013 | 0 | 0 | 0 | 0 | 0 | 0.03823 | 0.04295 | 0.05602 | 0.02184 | 0.14355 | 0.14748 | 0.18472 | 0.45112 | 0.3103 | 0.304 | 0.4284 | 0.6989 | 0.68382 | 0.6362 | 0.61365 | 0.67773 | 0.79109 | 1.1915 | 0.896 | 1.3531 | 1.2585 | 1.0574 | 1.0739 | 1.4712 | 1.5761 | 1.6757 | 1.9924 | 1.6865 | 2.0085 | 2.0659 | 1.7667 | 2.3869 | 1.8888 | 2.4806 | 3.1733 | 2.8232 | 3.4389 | 4.4172 | 4.4102 | 4.3875 | 4.3237 | 4.3127 | 4.3057 | 4.274 | 4.2716 | 4.2624 | 4.2646 | 4.258 | 4.2588 | 4.2751 | 4.2514
8135 | 2015 | 12 | 5 | 22 | 9849 |  | MA | Middlesex | 42.3917 | -71.0667 | Gas | 1588 | 81 | Mystic 81 | 0 | 0 | 0 | 0 | 0.64372 | 0.55975 | 1.7389 | 2.2555 | 3.3587 | 1.8892 | 3.0624 | 2.4729 | 4.0315 | 3.996 | 4.9765 | 5.3628 | 4.8149 | 5.0601 | 3.7875 | 6.5278 | 5.808 | 5.0008 | 5.3906 | 6.6604 | 3.7384 | 5.5992 | 11.0793 | 6.2204 | 3.8839 | 6.0048 | 6.8682 | 6.2224 | 6.9435 | 7.1669 | 8.0287 | 9.1794 | 10.6512 | 8.6587 | 10.3918 | 11.9387 | 11.3363 | 12.4796 | 17.6444 | 15.5516 | 15.5416 | 15.5176 | 15.531 | 15.4927 | 15.4655 | 15.4606 | 15.4624 | 15.4373 | 15.462 | 15.4589 | 15.4688 | 15.4394
8136 | 2015 | 12 | 5 | 23 | 8741 |  | MA | Middlesex | 42.3917 | -71.0667 | Gas | 1588 | 82 | Mystic 82 | 0 | 0 | 0 | 0 | 2.3465 | 0.48232 | 2.8552 | 1.9602 | 1.4095 | 5.3851 | 3.491 | 3.5483 | 4.2727 | 3.5331 | 4.1327 | 3.6745 | 5.0525 | 3.2865 | 2.918 | 5.1408 | 3.896 | 4.114 | 5.2665 | 4.5793 | 5.9965 | 3.5914 | 6.5964 | 3.7847 | 3.246 | 5.4074 | 4.7903 | 6.6291 | 7.0005 | 5.8901 | 5.9316 | 6.2095 | 10.423 | 6.7546 | 10.0626 | 11.8283 | 10.4043 | 11.4371 | 16.8698 | 15.9467 | 15.9672 | 15.9587 | 15.9875 | 16.0051 | 16.0103 | 15.9529 | 15.9905 | 16.0076 | 15.9908 | 15.9807 | 15.9953 | 16.0028
8137 | 2015 | 12 | 6 | 0 | 8241 |  | NY | Suffolk | 40.9503 | -73.0786 | Oil | 2517 | 4 | Port Jefferson Energy Center 4 | 0 | 0 | 0 | 0 | 4.3476 | 4.6754 | 9.6345 | 8.7409 | 8.1307 | 6.7894 | 7.3503 | 12.3274 | 12.5883 | 10.176 | 9.236 | 10.7401 | 9.7807 | 20.9904 | 14.2588 | 17.6064 | 21.7637 | 25.227 | 28.6127 | 26.2138 | 23.0996 | 23.1897 | 24.4503 | 16.7872 | 21.9858 | 27.7478 | 24.9726 | 29.2622 | 24.6214 | 27.2213 | 34.1364 | 40.9922 | 46.8644 | 57.122 | 57.2573 | 53.4216 | 67.1167 | 72.8504 | 65.1924 | 119.1699 | 129.7076 | 138.4165 | 140.4576 | 140.9475 | 142.2785 | 141.8291 | 141.9517 | 140.3369 | 141.3989 | 141.4342 | 143.0282 | 141.3964
8138 | 2015 | 12 | 6 | 1 | 7926 |  | MA | Bristol | 41.6728 | -70.9989 | Gas | 52026 | 1 | Dartmouth Power 1 | 0 | 0 | 0 | 0 | 0.10712 | 0.1213 | 0.2705 | 0.95723 | 0.45424 | 1.3624 | 1.1285 | 0.73212 | 0.54331 | 0.95297 | 1.2976 | 1.6705 | 2.0411 | 2.3421 | 1.825 | 2.3414 | 2.4956 | 2.3845 | 3.3266 | 3.0736 | 3.9007 | 3.2051 | 4.4707 | 5.5908 | 3.9872 | 5.0201 | 6.1806 | 6.6478 | 6.9372 | 6.9067 | 6.0331 | 5.209 | 5.6001 | 5.631 | 8.0234 | 9.6276 | 10.9328 | 12.6902 | 16.0878 | 15.9799 | 15.847 | 15.575 | 15.289 | 15.2228 | 15.1501 | 15.0753 | 14.9397 | 14.8035 | 14.8411 | 14.7772 | 14.7166 | 14.7048
8139 | 2015 | 12 | 6 | 2 | 7664 |  | MA | Middlesex | 42.6308 | -71.3133 | Gas | 54586 | 2 | L'Energia Energy Center 2 | 0 | 0 | 0 | 0 | 0.33978 | 0.3026 | 0.48882 | 0.72287 | 1.0756 | 1.4141 | 1.5539 | 1.63 | 1.0476 | 1.6749 | 1.9913 | 2.382 | 1.8742 | 3.045 | 2.6275 | 2.6319 | 1.831 | 2.2954 | 3.2511 | 2.7571 | 3.2372 | 2.8956 | 2.7988 | 3.2854 | 4.3348 | 4.3363 | 4.3736 | 5.1441 | 5.0609 | 5.4842 | 5.1138 | 6.085 | 7.7559 | 5.2138 | 7.7929 | 8.4839 | 8.3096 | 7.3904 | 8.6758 | 9.1719 | 9.5025 | 9.5624 | 9.4515 | 9.6725 | 9.5156 | 9.6278 | 9.5159 | 9.5845 | 9.7326 | 9.6721 | 9.56 | 9.5751
8140 | 2015 | 12 | 6 | 3 | 7541 |  | NY | Oswego | 43.4682 | -76.4965 | Gas | 50450 | 1 | Indeck-Oswego Energy Center 1 | 0 | 0.39403 | 1.6273 | 2.6425 | 4.2593 | 2.1776 | 3.7986 | 4.0688 | 2.8731 | 2.9575 | 3.0913 | 4.802 | 4.6155 | 3.0152 | 3.6929 | 5.4558 | 4.2681 | 2.9391 | 1.612 | 3.5225 | 4.4177 | 4.1637 | 4.4581 | 5.776 | 6.2429 | 7.089 | 12.0988 | 12.5394 | 8.7632 | 10.9426 | 14.0204 | 16.8698 | 16.5774 | 13.8379 | 16.5092 | 16.3923 | 24.8155 | 25.5092 | 27.9393 | 35.8032 | 38.9051 | 47.8314 | 47.2998 | 47.9919 | 48.0544 | 47.9761 | 48.0729 | 48.1389 | 48.1116 | 47.9937 | 48.0201 | 48.0826 | 47.9796 | 48.1134 | 47.9629 | 48.0236
8141 | 2015 | 12 | 6 | 4 | 7654 |  | NY | Queens | 40.7585 | -73.9451 | Gas | 2500 | 30 | Ravenswood Generating Station 30 | 0 | 0 | 0 | 7.439 | 44.2659 | 43.3437 | 45.0853 | 55.4574 | 47.2824 | 44.4925 | 44.4746 | 47.4906 | 45.4658 | 60.219 | 54.7015 | 58.5026 | 73.2193 | 68.4379 | 83.6923 | 73.081 | 97.7656 | 101.304 | 131.6971 | 105.4044 | 130.9641 | 120.1893 | 121.8557 | 168.4906 | 199.0023 | 244.8535 | 240.2292 | 307.036 | 242.745 | 277.772 | 182.6341 | 197.9732 | 184.6722 | 135.0939 | 187.8767 | 271.3664 | 312.3119 | 351.7731 | 667.5194 | 897.3006 | 908.4852 | 911.8326 | 911.2073 | 912.4192 | 912.1838 | 912.5065 | 913.1094 | 912.7075 | 912.5492 | 912.1777 | 912.2508 | 911.1282
8142 | 2015 | 12 | 6 | 5 | 8114 |  | CT | Hartford | 41.7639 | -72.6925 | Gas | 50498 | GT | Capitol District Energy Center GT | 0 | 0 | 0 | 0 | 1.265 | 4.7647 | 1.7367 | 2.5318 | 4.937 | 5.6065 | 7.182 | 6.4989 | 9.3873 | 8.554 | 7.703 | 6.9067 | 8.1702 | 11.039 | 9.0696 | 6.7706 | 8.762 | 9.6613 | 7.931 | 7.7708 | 7.9005 | 8.8695 | 11.5879 | 8.4397 | 11.8185 | 9.2791 | 9.7531 | 11.3401 | 10.7892 | 9.9686 | 9.8037 | 15.2531 | 17.314 | 17.565 | 27.2907 | 28.1447 | 38.8991 | 43.3939 | 56.7694 | 58.9979 | 59.2976 | 59.5265 | 59.5751 | 59.9143 | 59.7951 | 59.8862 | 60.044 | 60.175 | 60.1084 | 60.3172 | 60.1659 | 60.3956
8143 | 2015 | 12 | 6 | 6 | 8311 |  | NY | Suffolk | 40.9503 | -73.0786 | Gas | 2517 | UGT003 | Port Jefferson Energy Center UGT003 | 0 | 0 | 0 | 0 | 0 | 0 | 0 | 0 | 0 | 0 | 0 | 0.06858 | 0.10012 | 0.12318 | 0.23745 | 0.26316 | 0.48179 | 0.46954 | 0.41975 | 0.43786 | 0.81885 | 0.8566 | 1.1252 | 1.4682 | 2.023 | 2.2769 | 1.6113 | 2.4193 | 3.2642 | 3.0556 | 3.0826 | 2.7247 | 3.4381 | 3.3463 | 3.5742 | 3.3257 | 3.8824 | 2.8555 | 3.848 | 5.0861 | 5.9016 | 7.0375 | 7.6733 | 7.2201 | 7.1668 | 7.1444 | 7.0602 | 6.8022 | 6.7298 | 6.6492 | 6.571 | 6.4047 | 6.2859 | 6.3966 | 6.3807 | 6.5276
8144 | 2015 | 12 | 6 | 7 | 8827 |  | NY | Niagara | 43.1622 | -78.7453 | Gas | 54041 | 11854 | Lockport 11854 | 0 | 0 | 0 | 0 | 0 | 0 | 3.8811 | 1.9441 | 3.1154 | 3.3326 | 2.5318 | 2.3668 | 2.5895 | 4.5572 | 2.7492 | 3.3275 | 5.0536 | 8.4565 | 5.9097 | 9.2972 | 6.8476 | 3.7194 | 7.2194 | 18.2963 | 12.4508 | 7.6729 | 18.431 | 12.579 | 10.013 | 17.3029 | 24.9257 | 27.7501 | 25.9062 | 49.1534 | 54.3662 | 60.1917 | 68.5431 | 71.8406 | 87.7419 | 78.4662 | 74.7699 | 74.7672 | 50.1103 | 89.3267 | 105.7972 | 118.276 | 124.2946 | 129.911 | 139.0417 | 145.3819 | 152.614 | 157.4268 | 165.8971 | 167.3338 | 175.6816 | 181.0309
8145 | 2015 | 12 | 6 | 8 | 9499 |  | NY | Allegany | 42.5083 | -78.0661 | Gas | 10619 | 1 | Allegany Station No. 133 1 | 0 | 0 | 0 | 0 | 0 | 0 | 0 | 0.0405 | 0 | 0.2278 | 0.27614 | 0.16954 | 0.38335 | 0.33528 | 0.24175 | 0.62736 | 0.59756 | 0.5317 | 1.0144 | 0.65985 | 0.92087 | 0.93324 | 1.2179 | 1.8002 | 1.1399 | 1.3885 | 3.1451 | 2.7715 | 2.4232 | 2.8563 | 2.7158 | 2.5133 | 4.5158 | 3.7113 | 5.0103 | 5.8216 | 6.683 | 7.8025 | 8.5537 | 9.6016 | 10.3015 | 11.5749 | 13.4418 | 13.7346 | 13.7854 | 13.8478 | 13.8674 | 13.9078 | 13.9318 | 13.9419 | 13.9579 | 13.9388 | 13.9611 | 13.9607 | 13.9663 | 13.9671
8146 | 2015 | 12 | 6 | 9 | 9644 |  | CT | Middlesex | 41.5544 | -72.5793 | Gas | 562 | 2 | Middletown 2 | 0 | 0 | 0 | 0 | 0 | 5.0915 | 4.5532 | 5.8287 | 12.6038 | 9.4299 | 16.6904 | 16.0598 | 18.586 | 19.6263 | 14.7959 | 16.5355 | 16.9201 | 17.8099 | 14.455 | 19.041 | 31.7756 | 21.3961 | 20.7948 | 24.8499 | 18.2634 | 14.8314 | 24.5753 | 22.067 | 20.3215 | 33.7603 | 31.7152 | 37.9348 | 38.5197 | 43.7986 | 49.3954 | 49.5184 | 54.6214 | 52.5636 | 85.2338 | 96.8011 | 137.4018 | 177.2245 | 173.2466 | 175.5015 | 188.7012 | 192.372 | 197.2304 | 201.9714 | 203.4272 | 208.9946 | 212.727 | 214.7699 | 219.7777 | 224.1307 | 226.6843 | 231.7289
8147 | 2015 | 12 | 6 | 10 | 9779 |  | NY | Suffolk | 40.7861 | -73.2931 | Gas | 55786 | CT01 | Edgewood Energy CT01 | 0 | 0 | 0 | 0 | 0 | 0.05786 | 0.06858 | 0.03038 | 0.15817 | 0.16579 | 0.04065 | 0.14926 | 0.17048 | 0.36186 | 0.13477 | 0.12272 | 0.16752 | 0.30611 | 0.38788 | 0.29603 | 0.59077 | 0.42394 | 0.55498 | 0.57986 | 0.76288 | 0.68516 | 0.72035 | 0.80363 | 1.2159 | 1.024 | 1.0454 | 1.4963 | 1.9166 | 1.6256 | 1.6197 | 1.2377 | 1.5953 | 1.5041 | 1.7429 | 2.3077 | 2.8747 | 3.1681 | 4.6679 | 4.6943 | 4.6575 | 4.6479 | 4.665 | 4.6506 | 4.6801 | 4.6691 | 4.6711 | 4.6822 | 4.671 | 4.6727 | 4.6665 | 4.6722
8148 | 2015 | 12 | 6 | 11 | 9734 |  | NY | Suffolk | 40.7861 | -73.2931 | Gas | 55786 | CT02 | Edgewood Energy CT02 | 0 | 0 | 0 | 0 | 0 | 0.02291 | 0.06071 | 0.0231 | 0.0543 | 0.0575 | 0.10312 | 0.12512 | 0.24611 | 0.21331 | 0.03683 | 0.09457 | 0.14657 | 0.24531 | 0.47864 | 0.21421 | 0.51509 | 0.37489 | 0.36003 | 0.62147 | 0.693 | 0.71048 | 0.74815 | 0.6445 | 0.99304 | 1.0789 | 1.2678 | 1.289 | 1.9316 | 1.6634 | 1.5386 | 1.5004 | 1.5689 | 1.3376 | 1.6622 | 2.3007 | 2.7601 | 2.8744 | 4.3547 | 4.7537 | 4.775 | 4.8843 | 4.9175 | 4.8787 | 4.9538 | 5.0133 | 4.978 | 5.039 | 5.1023 | 5.0662 | 5.1212 | 5.1605
8149 | 2015 | 12 | 6 | 12 | 10269 |  | NY | Suffolk | 40.787 | -73.2933 | Gas | 7912 | BW01 | Brentwood BW01 | 0 | 0 | 0 | 0 | 0 | 0 | 0 | 0 | 0.02535 | 0.0891 | 0.20148 | 0.1541 | 0.29378 | 0.1727 | 0.35116 | 0.22035 | 0.21173 | 0.47583 | 0.44898 | 0.46946 | 0.64569 | 0.55298 | 0.469 | 0.4175 | 0.63603 | 0.7599 | 0.73238 | 0.78983 | 1.0932 | 1.1285 | 1.068 | 0.94643 | 1.4325 | 1.4251 | 1.7336 | 1.2096 | 1.2815 | 1.1218 | 1.1351 | 1.5263 | 1.9217 | 2.6816 | 4.4654 | 4.5283 | 4.4531 | 4.3913 | 4.3764 | 4.3156 | 4.2693 | 4.2182 | 4.1852 | 4.1231 | 4.0832 | 4.0598 | 4.0095 | 3.9649
8150 | 2015 | 12 | 6 | 13 | 10108 |  | NY | Niagara | 43.1622 | -78.7453 | Gas | 54041 | 11856 | Lockport 11856 | 0 | 0 | 0 | 0 | 0 | 0 | 0.3287 | 4.9017 | 3.6218 | 4.0071 | 5.9093 | 5.2334 | 8.302 | 4.2289 | 12.1308 | 17.9541 | 20.5903 | 18.847 | 16.4671 | 17.8621 | 15.5554 | 17.6652 | 12.555 | 21.3291 | 16.5382 | 14.2838 | 25.5868 | 26.7432 | 11.9274 | 23.9303 | 17.8593 | 28.4078 | 33.7971 | 47.9196 | 59.1729 | 65.795 | 50.7076 | 70.3501 | 55.6877 | 34.9509 | 34.8301 | 27.0253 | 23.6652 | 100.147 | 130.9418 | 157.1091 | 177.9608 | 205.2107 | 232.3391 | 239.5847 | 249.7521 | 255.9744 | 259.1703 | 261.9335 | 266.9531 | 269.5563
8151 | 2015 | 12 | 6 | 14 | 9968 |  | NY | Queens | 40.7869 | -73.9122 | Gas | 8906 | 51RH | Astoria Generating Station 51RH | 0 | 0 | 0 | 1.4119 | 11.7606 | 14.8127 | 12.6414 | 13.6904 | 14.524 | 13.771 | 12.7101 | 13.0676 | 11.3205 | 10.8247 | 11.3393 | 13.8256 | 12.113 | 15.0384 | 13.6791 | 13.1405 | 18.7039 | 15.8499 | 12.7469 | 11.0854 | 11.8172 | 11.0995 | 10.176 | 14.625 | 14.1453 | 15.6682 | 17.3829 | 17.6538 | 16.2764 | 18.2942 | 18.6019 | 15.1281 | 14.2196 | 14.957 | 20.6734 | 30.0972 | 36.5253 | 46.3816 | 106.1377 | 177.8022 | 180.0567 | 179.7606 | 179.9461 | 179.9937 | 179.9811 | 180.1421 | 180.3024 | 179.6654 | 179.8754 | 179.8992 | 180.5159 | 179.7368
8152 | 2015 | 12 | 6 | 15 | 10265 |  | NY | Queens | 40.7869 | -73.9122 | Gas | 8906 | 52SH | Astoria Generating Station 52SH | 0 | 0 | 0 | 1.6013 | 13.4095 | 17.0753 | 14.4587 | 15.6919 | 16.3005 | 15.2158 | 14.4019 | 14.4643 | 12.8454 | 11.7248 | 12.7325 | 15.7902 | 14.0402 | 15.7871 | 15.5327 | 14.6912 | 19.7729 | 17.5216 | 14.0712 | 12.7044 | 12.5424 | 12.1725 | 10.9386 | 16.2454 | 15.8418 | 16.9945 | 18.0221 | 19.3245 | 18.0922 | 19.489 | 19.1339 | 14.6957 | 16.0333 | 15.8506 | 23.1127 | 31.5663 | 37.5815 | 43.621 | 86.2613 | 126.135 | 126.0155 | 125.9706 | 126.0576 | 126.1596 | 126.1998 | 126.1324 | 126.0814 | 126.0121 | 126.197 | 126.2426 | 126.1882 | 126.1875
8153 | 2015 | 12 | 6 | 16 | 11670 |  | ME | Oxford | 44.5303 | -70.5219 | Gas | 55100 | 1 | Rumford Power 1 | 0 | 0 | 0 | 0 | 0.47025 | 4.5774 | 3.4593 | 2.5095 | 2.1838 | 3.1026 | 5.3505 | 5.8522 | 3.661 | 4.0779 | 5.0311 | 7.5336 | 3.9858 | 6.6663 | 9.5278 | 5.428 | 8.6446 | 7.0616 | 11.0212 | 6.8873 | 3.9262 | 8.7266 | 12.5066 | 10.2571 | 9.3157 | 13.5012 | 8.5341 | 13.4147 | 9.6595 | 11.7233 | 8.4814 | 9.1829 | 10.0766 | 10.424 | 16.2731 | 12.7852 | 16.0387 | 22.631 | 22.1561 | 27.3179 | 28.1795 | 29.1064 | 30.3828 | 30.1555 | 31.3128 | 31.8067 | 32.4765 | 32.8698 | 33.5804 | 33.8469 | 34.4913 | 35.4865
8154 | 2015 | 12 | 6 | 17 | 12205 |  | NY | Kings | 40.663 | -74 | Gas | 7910 | 2301 | 23rd and 3rd 2301 | 0 | 0 | 0 | 0 | 0 | 0.07188 | 0.03384 | 0.01926 | 0.08463 | 0.03054 | 0.0984 | 0.03 | 0.07404 | 0.03687 | 0.0208 | 0.07343 | 0.05596 | 0.18243 | 0.31645 | 0.07074 | 0.07249 | 0.24838 | 0.31513 | 0.55 | 0.58553 | 0.49407 | 0.52816 | 0.57114 | 0.94863 | 0.7575 | 1.0931 | 0.92666 | 1.0873 | 1.3754 | 1.5255 | 1.9132 | 2.0525 | 2.1572 | 2.5564 | 3.0892 | 2.9757 | 3.241 | 4.1366 | 4.153 | 4.1821 | 4.1441 | 4.1738 | 4.1355 | 4.162 | 4.1794 | 4.1587 | 4.1587 | 4.159 | 4.1803 | 4.153 | 4.175
8155 | 2015 | 12 | 6 | 18 | 12598 |  | NY | Queens | 40.7869 | -73.9122 | Gas | 8906 | 32SH | Astoria Generating Station 32SH | 0 | 0 | 0 | 1.6095 | 4.7636 | 5.3538 | 6.0286 | 10.3193 | 12.625 | 11.0213 | 13.8204 | 12.6231 | 10.1788 | 14.1428 | 14.0543 | 13.3018 | 12.9655 | 10.3823 | 11.2606 | 15.9469 | 12.1658 | 12.832 | 16.9627 | 16.5942 | 16.9859 | 18.3123 | 19.728 | 17.8893 | 22.6294 | 19.8117 | 28.2489 | 28.7855 | 40.4093 | 32.9381 | 32.6715 | 32.7695 | 38.9952 | 38.9863 | 41.5004 | 36.1354 | 65.8297 | 99.6479 | 144.3633 | 280.5555 | 294.7674 | 314.6996 | 327.6475 | 343.7282 | 353.0484 | 352.6624 | 355.9203 | 353.0523 | 355.0942 | 354.5886 | 352.5544 | 352.7898
8156 | 2015 | 12 | 6 | 19 | 12149 |  | NY | Queens | 40.7869 | -73.9122 | Gas | 8906 | 31RH | Astoria Generating Station 31RH | 0 | 0 | 0 | 1.966 | 6.1434 | 6.0452 | 7.2434 | 12.4417 | 15.084 | 12.9056 | 15.9785 | 15.2792 | 11.9845 | 16.7377 | 16.3387 | 14.9557 | 14.7784 | 12.6456 | 13.2748 | 17.5137 | 14.2258 | 15.2235 | 19.1353 | 18.3551 | 19.1361 | 20.7975 | 23.1335 | 21.0629 | 25.5599 | 21.6977 | 31.079 | 34.6962 | 43.7802 | 34.8439 | 37.4067 | 36.1569 | 43.1767 | 44.0159 | 40.6946 | 42.9686 | 73.0218 | 104.5191 | 156.3992 | 291.4057 | 314.2039 | 322.82 | 345.9296 | 363.7111 | 368.0134 | 369.1121 | 366.7652 | 372.5285 | 369.5793 | 373.6271 | 369.4406 | 370.3933
8157 | 2015 | 12 | 6 | 20 | 11931 |  | NY | Clinton | 44.7132 | -73.4557 | Gas | 54574 | 1 | Saranac Power Partners, LP 1 | 0 | 0 | 0 | 0 | 1.7754 | 3.2864 | 4.3727 | 2.8338 | 2.7421 | 1.8626 | 1.7285 | 1.212 | 1.1235 | 1.262 | 2.7072 | 2.6724 | 4.1192 | 3.1926 | 3.6826 | 2.0969 | 3.3784 | 3.3365 | 3.4379 | 3.0359 | 4.1248 | 2.5708 | 4.8051 | 3.9376 | 3.8292 | 4.4339 | 3.6817 | 6.4036 | 7.0359 | 7.1953 | 9.8343 | 11.1079 | 9.6357 | 11.8089 | 9.6446 | 8.4641 | 10.3462 | 10.6806 | 10.0358 | 18.9682 | 24.0464 | 24.6282 | 24.5625 | 24.9419 | 25.1574 | 25.2535 | 25.3619 | 25.3886 | 25.3804 | 25.5519 | 25.5041 | 25.5919
8158 | 2015 | 12 | 6 | 21 | 11136 |  | NY | Suffolk | 40.9503 | -73.0786 | Gas | 2517 | UGT002 | Port Jefferson Energy Center UGT002 | 0 | 0 | 0 | 0 | 0 | 0 | 0 | 0 | 0 | 0 | 0.06762 | 0.03858 | 0.16226 | 0.08387 | 0.15454 | 0.16998 | 0.27454 | 0.21206 | 0.22668 | 0.46682 | 0.39849 | 0.67361 | 0.33086 | 0.41026 | 0.56879 | 0.68105 | 0.61947 | 0.85098 | 1.103 | 1.1332 | 1.0602 | 1.0916 | 1.7468 | 1.8153 | 1.8364 | 1.6224 | 1.9579 | 1.7096 | 2.0457 | 3.1232 | 3.1568 | 3.2336 | 4.575 | 3.9117 | 3.944 | 4.0637 | 4.1176 | 4.1246 | 4.2719 | 4.3531 | 4.3893 | 4.3977 | 4.5079 | 4.4966 | 4.6217 | 4.6342
8159 | 2015 | 12 | 6 | 22 | 9580 |  | NY | Suffolk | 40.9503 | -73.0786 | Oil | 2517 | 3 | Port Jefferson Energy Center 3 | 0 | 0 | 0 | 0 | 6.391 | 5.7687 | 7.9331 | 8.5371 | 5.3982 | 7.4106 | 8.2398 | 7.7854 | 9.1007 | 10.6682 | 8.6005 | 14.9561 | 16.7316 | 12.6674 | 17.6528 | 15.3541 | 12.9831 | 11.4498 | 14.2392 | 11.1306 | 19.6544 | 15.8575 | 13.7682 | 17.4788 | 19.4128 | 21.8155 | 19.0577 | 22.786 | 23.2209 | 29.0777 | 24.3659 | 17.2634 | 20.2063 | 19.1072 | 22.1453 | 24.7491 | 28.8937 | 43.5138 | 92.5437 | 111.0307 | 114.1881 | 115.3327 | 117.792 | 119.8779 | 122.9306 | 124.696 | 128.7037 | 128.515 | 132.6078 | 134.4411 | 136.4661 | 138.2092
8160 | 2015 | 12 | 6 | 23 | 8623 |  | NY | Erie | 42.97 | -78.93 | Coal | 2549 | 68 | Huntley Power 68 | 0 | 0 | 0 | 0 | 0.51704 | 4.7122 | 13.4981 | 11.128 | 15.1416 | 14.2563 | 11.9535 | 8.1382 | 8.7177 | 13.3495 | 12.0663 | 13.6829 | 15.6339 | 15.6377 | 12.3772 | 15.226 | 14.7774 | 21.2695 | 26.8045 | 31.4791 | 22.2917 | 16.6218 | 27.5399 | 22.9302 | 10.878 | 20.0924 | 19.0893 | 22.7595 | 25.3292 | 17.3582 | 18.8703 | 28.0014 | 26.0803 | 34.8807 | 32.0874 | 55.1421 | 48.8779 | 44.8363 | 90.2067 | 120.5292 | 129.2608 | 131.8185 | 137.8412 | 142.9605 | 149.1674 | 150.4784 | 160.2056 | 164.7539 | 169.808 | 172.6644 | 179.2407 | 185.0205
8161 | 2015 | 12 | 7 | 0 | 7856 |  | NY | Richmond | 40.6188 | -74.069 | Gas | 8053 | PT01 | Pouch Terminal PT01 | 0 | 0 | 0 | 0 | 0 | 0.06012 | 0.01782 | 0 | 0.0418 | 0.01605 | 0.01431 | 0 | 0.0072 | 0.02127 | 0.03331 | 0.0338 | 0.03954 | 0.19498 | 0.06743 | 0.34547 | 0.17703 | 0.21134 | 0.36474 | 0.25214 | 0.46336 | 0.58162 | 0.30644 | 0.56072 | 0.64329 | 0.92802 | 0.7457 | 1.0388 | 1.0213 | 1.1512 | 1.2315 | 1.3751 | 1.736 | 1.6494 | 1.9333 | 2.8918 | 2.7051 | 3.0269 | 4.2209 | 4.4409 | 4.4921 | 4.5229 | 4.5571 | 4.5788 | 4.6204 | 4.6471 | 4.677 | 4.6872 | 4.7478 | 4.7525 | 4.7685 | 4.789
8162 | 2015 | 12 | 7 | 1 | 7615 |  | NY | Kings | 40.663 | -74 | Gas | 7910 | 2302 | 23rd and 3rd 2302 | 0 | 0 | 0 | 0 | 0 | 0.06003 | 0.0224 | 0.04017 | 0.01287 | 0.01375 | 0.03963 | 0.04791 | 0.01782 | 0.0209 | 0.0436 | 0.0389 | 0.0586 | 0.13859 | 0.14045 | 0.17778 | 0.0584 | 0.10856 | 0.20391 | 0.28225 | 0.35865 | 0.33056 | 0.24851 | 0.55477 | 0.73345 | 0.5483 | 0.85341 | 0.79285 | 0.79125 | 1.1343 | 1.1012 | 1.1723 | 1.6412 | 1.758 | 2.2533 | 2.8971 | 2.8839 | 3.17 | 3.9574 | 4 | 4 | 4 | 4 | 4 | 4 | 4 | 4 | 4 | 4 | 4 | 4 | 4
8163 | 2015 | 12 | 7 | 2 | 7661 |  | NY | Niagara | 43.3561 | -78.6039 | Coal | 6082 | 1 | Somerset Operating Company (Kintigh) 1 | 0 | 0 | 0 | 0 | 0 | 0 | 0 | 0 | 0 | 3.7019 | 9.799 | 15.8685 | 14.846 | 26.7039 | 53.8839 | 56.73 | 122.4081 | 128.5227 | 110.1172 | 125.9777 | 106.4529 | 112.5151 | 78.8799 | 124.3145 | 110.7532 | 61.0204 | 121.8622 | 130.0278 | 90.266 | 164.368 | 170.1339 | 181.5721 | 231.2479 | 222.7189 | 327.9858 | 348.7352 | 311.2949 | 380.2698 | 302.4023 | 213.9018 | 216.2585 | 206.6147 | 424.5603 | 813.5853 | 827.9529 | 841.9305 | 845.494 | 847.8564 | 842.1382 | 854.0481 | 849.737 | 853.679 | 860.3252 | 853.3437 | 861.503 | 858.6428
8164 | 2015 | 12 | 7 | 3 | 7667 |  | CT | Middlesex | 41.5544 | -72.5793 | Gas | 562 | 3 | Middletown 3 | 0 | 0 | 0 | 0 | 0 | 7.8804 | 23.5309 | 7.0187 | 36.379 | 26.7152 | 43.1851 | 49.6044 | 56.0164 | 54.5523 | 35.5274 | 43.2586 | 44.4825 | 49.7561 | 43.5784 | 40.1111 | 43.1078 | 63.9391 | 82.2965 | 75.8058 | 74.0344 | 52.8874 | 72.1348 | 50.9175 | 71.9938 | 76.3259 | 63.9655 | 129.6269 | 105.3394 | 97.6446 | 128.8854 | 145.103 | 181.2846 | 235.1194 | 293.3635 | 311.6626 | 485.5177 | 712.7992 | 729.8105 | 943.9087 | 974.3827 | 982.4259 | 982.382 | 985.3671 | 987.2619 | 995.0358 | 990.279 | 994.2254 | 996.7044 | 991.898 | 994.075 | 994.7688
8165 | 2015 | 12 | 7 | 4 | 8254 |  | ME | Cumberland | 43.75 | -70.1569 | Oil | 1507 | 1 | William F Wyman 1 | 0 | 0 | 0 | 0 | 0 | 0 | 0 | 0.04194 | 0.07994 | 0 | 0 | 0.25936 | 0.84394 | 0.2611 | 0.33276 | 1.9594 | 1.8904 | 0.196 | 1.996 | 0.86505 | 2.392 | 3.8217 | 1.0379 | 4.5851 | 2.9231 | 2.0872 | 3.5738 | 4.0002 | 3.8567 | 5.7244 | 4.1179 | 7.4275 | 7.6434 | 9.1312 | 13.513 | 12.2488 | 10.6462 | 19.5442 | 21.4603 | 21.8517 | 34.1547 | 27.5933 | 12.2171 | 14.266 | 18.1532 | 22.7411 | 25.7814 | 28.8932 | 31.761 | 36.2816 | 39.0124 | 44.2451 | 46.6969 | 50.7702 | 54.2931 | 57.9437
8166 | 2015 | 12 | 7 | 5 | 9373 |  | MA | Hampden | 42.1977 | -72.5103 | Oil | 6081 | 1 | Stony Brook 1 | 0 | 0 | 0 | 0 | 0 | 0.84265 | 0.3128 | 0.14136 | 0.50128 | 0.7596 | 0 | 1.5443 | 0.69948 | 2.3684 | 3.1482 | 1.2509 | 4.0759 | 2.432 | 2.2212 | 6.5117 | 5.0321 | 10.2224 | 7.1691 | 8.4286 | 9.2094 | 7.1426 | 13.6883 | 12.4747 | 11.9159 | 14.7266 | 18.9599 | 28.0269 | 30.6522 | 33.9502 | 30.9048 | 40.785 | 43.8135 | 59.0537 | 76.8297 | 97.8498 | 117.1983 | 143.3891 | 148.6206 | 155.0151 | 154.6551 | 153.8983 | 153.4479 | 152.9004 | 152.5512 | 152.3572 | 152.7894 | 152.3507 | 152.4067 | 151.2581 | 151.1261 | 149.1658
8167 | 2015 | 12 | 7 | 6 | 11470 |  | ME | Cumberland | 43.75 | -70.1569 | Oil | 1507 | 2 | William F Wyman 2 | 0 | 0 | 0 | 0 | 0 | 0 | 0 | 0 | 0 | 0 | 0 | 0 | 0.0484 | 0 | 0.86736 | 1.0986 | 1.057 | 0.7183 | 2.2586 | 1.3847 | 3.2334 | 5.3826 | 0.48245 | 4.7171 | 3.7472 | 2.0564 | 3.7294 | 4.8816 | 3.8107 | 3.1395 | 4.6737 | 7.77 | 9.053 | 10.8891 | 16.3018 | 19.0915 | 10.6783 | 18.4769 | 16.4557 | 22.5832 | 30.1388 | 25.3148 | 11.8973 | 13.4757 | 18.0835 | 22.2506 | 25.8439 | 29.4452 | 33.2439 | 36.7687 | 40.803 | 44.6047 | 47.4455 | 51.5885 | 55.29 | 59.1031
8168 | 2015 | 12 | 7 | 7 | 12912 |  | CT | New Haven | 41.4486 | -72.8358 | Gas | 55517 | CT05 | Wallingford Energy, LLC CT05 | 0 | 0 | 0 | 0 | 0.0019 | 0.03723 | 0.01792 | 0.06254 | 0.09253 | 0.12235 | 0.11568 | 0.15142 | 0.18201 | 0.14927 | 0.06922 | 0.09733 | 0.13476 | 0.20022 | 0.18804 | 0.11923 | 0.39737 | 0.25513 | 0.27137 | 0.29432 | 0.1312 | 0.27648 | 0.30987 | 0.23193 | 0.40879 | 0.31438 | 0.46261 | 0.60582 | 0.32915 | 0.59614 | 0.35494 | 0.4159 | 0.43398 | 0.27344 | 0.56536 | 0.62749 | 0.98617 | 1.5025 | 1.8489 | 3.2401 | 3.5059 | 3.7713 | 4.0618 | 4.4459 | 4.6518 | 4.6026 | 4.6179 | 4.601 | 4.5977 | 4.6988 | 4.6763 | 4.6897
8169 | 2015 | 12 | 7 | 8 | 13143 |  | NY | Broome | 42.1073 | -75.9283 | Gas | 55600 | 1 | Binghamton Cogen Plant 1 | 0 | 0 | 0 | 0 | 0 | 0 | 0.008 | 0 | 0.2976 | 0 | 0.0165 | 0.28456 | 0.214 | 0.42 | 0.43496 | 0.3484 | 1.1505 | 1.1506 | 1.6982 | 2.0199 | 2.0576 | 2.3134 | 1.9742 | 4.5285 | 2.6047 | 2.3006 | 3.3491 | 4.006 | 2.1032 | 2.7952 | 4.2329 | 4.3911 | 4.962 | 3.7966 | 7.7548 | 9.4521 | 10.0533 | 15.6294 | 11.696 | 9.9664 | 7.5084 | 11.3015 | 19.052 | 25.5774 | 27.2256 | 28.8426 | 30.559 | 31.8608 | 31.8718 | 31.8876 | 31.9108 | 31.9216 | 31.9418 | 31.9512 | 31.9582 | 31.9718
8170 | 2015 | 12 | 7 | 9 | 13074 |  | CT | New Haven | 41.4486 | -72.8358 | Gas | 55517 | CT03 | Wallingford Energy, LLC CT03 | 0 | 0 | 0 | 0 | 0 | 0.04918 | 0.023 | 0.45592 | 0.10068 | 0.81295 | 0.06649 | 0.07534 | 0.46943 | 0.04966 | 0.05134 | 0.44694 | 0.06057 | 0.14001 | 0.65698 | 0.40232 | 0.25397 | 0.64323 | 1.3921 | 0.62007 | 0.55253 | 1.0504 | 0.9379 | 0.69139 | 1.7798 | 2.1085 | 4.913 | 4.3726 | 3.2267 | 4.7424 | 4.7794 | 2.8384 | 3.3568 | 5.6779 | 6.4484 | 10.3133 | 16.318 | 21.8934 | 26.395 | 36.2839 | 35.9295 | 36.9924 | 36.6719 | 36.1757 | 35.8707 | 33.5833 | 32.0056 | 30.5871 | 30.2657 | 28.1642 | 26.1821 | 25.8609
8171 | 2015 | 12 | 7 | 10 | 13114 |  | CT | New Haven | 41.4486 | -72.8358 | Gas | 55517 | CT01 | Wallingford Energy, LLC CT01 | 0 | 0 | 0 | 0 | 0 | 0.04587 | 0.00985 | 0.02457 | 0.053 | 0.09703 | 0.10098 | 0.06164 | 0.12431 | 0.04622 | 0.11575 | 0.07698 | 0.14558 | 0.14454 | 0.21116 | 0.11329 | 0.31626 | 0.30896 | 0.29539 | 0.18998 | 0.28697 | 0.29226 | 0.24666 | 0.26506 | 0.32568 | 0.512 | 0.63517 | 0.58481 | 0.51785 | 0.51351 | 0.47093 | 0.34041 | 0.42837 | 0.58646 | 0.59282 | 0.93745 | 1.246 | 2.2143 | 2.1818 | 2.9007 | 3.0772 | 3.2435 | 3.4932 | 3.7276 | 3.9231 | 3.9907 | 3.9319 | 3.9787 | 3.9356 | 3.9976 | 3.9735 | 4.0226
8172 | 2015 | 12 | 7 | 11 | 12931 |  | CT | New Haven | 41.4486 | -72.8358 | Gas | 55517 | CT02 | Wallingford Energy, LLC CT02 | 0 | 0 | 0 | 0 | 0 | 0.04966 | 0.02646 | 0.05215 | 0.032 | 0.08611 | 0.06754 | 0.05667 | 0.11953 | 0.02674 | 0.10067 | 0.08058 | 0.02657 | 0.19471 | 0.18232 | 0.10585 | 0.31213 | 0.33816 | 0.24036 | 0.15931 | 0.14681 | 0.37816 | 0.25185 | 0.35465 | 0.3905 | 0.45409 | 0.52969 | 0.56014 | 0.48119 | 0.60242 | 0.49996 | 0.29923 | 0.36142 | 0.47486 | 0.51373 | 0.92009 | 1.2153 | 1.8423 | 2.1534 | 2.7542 | 2.8743 | 2.9825 | 3.0549 | 3.2476 | 3.2866 | 3.4806 | 3.4616 | 3.43 | 3.4766 | 3.4945 | 3.5373 | 3.4611
8173 | 2015 | 12 | 7 | 12 | 12714 |  | ME | Penobscot | 44.8236 | -68.7106 | Gas | 55068 | 1 | Maine Independence Station 1 | 0 | 0 | 0 | 0 | 1.022 | 2.8091 | 0.23116 | 0.92252 | 1.8976 | 0.96405 | 3.1771 | 0.68821 | 1.7216 | 1.4164 | 3.5816 | 3.8591 | 1.2869 | 2.0241 | 3.132 | 3.047 | 2.3099 | 2.4752 | 4.8444 | 1.783 | 1.829 | 4.2769 | 5.6135 | 4.3368 | 2.0699 | 3.3748 | 4.9869 | 5.6447 | 2.2037 | 4.198 | 1.9401 | 4.6813 | 5.531 | 3.0695 | 7.4779 | 6.1491 | 7.0199 | 10.316 | 12.5266 | 14.9372 | 14.8135 | 14.8073 | 14.8104 | 14.8592 | 14.7546 | 14.743 | 14.6787 | 14.7525 | 14.7335 | 14.7163 | 14.7405 | 14.667
8174 | 2015 | 12 | 7 | 13 | 12648 |  | NY | Nassau | 40.6447 | -73.5683 | Gas | 2679 | 5 | Freeport Power Plant No. 2 5 | 0 | 0 | 0 | 0 | 0 | 0 | 0 | 0 | 0.03925 | 0 | 0 | 0 | 0.08046 | 0.06748 | 0 | 0.02222 | 0 | 0.03868 | 0.10496 | 0 | 0 | 0.07564 | 0.22684 | 0.35682 | 0.20667 | 0.40344 | 0.5524 | 0.6391 | 1.0216 | 0.78993 | 0.54481 | 1.108 | 0.9957 | 1.6174 | 1.6643 | 1.7557 | 1.9678 | 2.4848 | 3.0698 | 3.3019 | 4.296 | 5.3457 | 7.0414 | 7.1556 | 7.1791 | 7.0935 | 7.1625 | 7.2605 | 7.2145 | 7.0857 | 7.1551 | 7.3111 | 7.209 | 7.2752 | 7.1855 | 7.185
8175 | 2015 | 12 | 7 | 14 | 12823 |  | NY | Richmond | 40.5915 | -74.2027 | Gas | 2490 | 30 | Arthur Kill 30 | 0 | 0 | 0 | 0 | 7.4068 | 11.094 | 7.3259 | 11.7007 | 9.5991 | 8.1672 | 12.2057 | 10.6113 | 13.4801 | 15.6495 | 19.2234 | 20.1864 | 26.8095 | 25.0846 | 12.4573 | 15.8241 | 15.7982 | 15.0855 | 21.2191 | 24.9607 | 22.5669 | 22.9451 | 22.2847 | 19.5073 | 24.0807 | 27.8692 | 20.8105 | 28.4006 | 30.5645 | 39.9017 | 22.8134 | 44.4182 | 56.5196 | 43.4302 | 75.7306 | 76.0059 | 88.33 | 100.1497 | 243.1763 | 283.7467 | 270.1966 | 257.9699 | 252.7263 | 250.4554 | 246.6423 | 244.2007 | 242.5111 | 235.7719 | 240.268 | 236.755 | 233.1019 | 233.4112
8176 | 2015 | 12 | 7 | 15 | 13035 |  | CT | New Haven | 41.4486 | -72.8358 | Gas | 55517 | CT04 | Wallingford Energy, LLC CT04 | 0 | 0 | 0 | 0 | 0 | 0 | 0.0212 | 0.05475 | 0.0233 | 0.0998 | 0.034 | 0.0245 | 0.06955 | 0.0262 | 0.1079 | 0.0346 | 0.0451 | 0.46739 | 0.15867 | 0.73124 | 1.0978 | 0.9316 | 0.70431 | 0.45702 | 0.90129 | 0.85084 | 1.5996 | 1.129 | 0.62647 | 1.444 | 1.7533 | 0.82657 | 1.0051 | 2.3609 | 0.44563 | 2.548 | 0.44635 | 0.90266 | 1.4206 | 3.2543 | 4.2059 | 3.856 | 4.7322 | 7.7358 | 9.463 | 9.6276 | 9.2198 | 8.9501 | 8.174 | 8.1696 | 8.7182 | 8.3969 | 8.4283 | 8.6778 | 7.6486 | 8.0998
8177 | 2015 | 12 | 7 | 16 | 14041 |  | ME | Cumberland | 43.75 | -70.1569 | Oil | 1507 | 4 | William F Wyman 4 | 0 | 0 | 0 | 0 | 0 | 0 | 0.52625 | 0.45125 | 1.1799 | 0.67446 | 3.4101 | 3.4881 | 1.4083 | 3.3259 | 3.2569 | 15.5013 | 19.7904 | 12.8821 | 29.7299 | 33.9829 | 29.6302 | 62.3658 | 23.6307 | 61.5588 | 52.7572 | 39.317 | 65.9705 | 74.0267 | 41.0651 | 75.4605 | 89.3693 | 113.3267 | 115.0129 | 166.4713 | 221.6025 | 253.8528 | 179.0608 | 293.4469 | 280.7762 | 221.9257 | 286.521 | 248.7524 | 156.6435 | 458.6403 | 586.8232 | 684.1073 | 769.2734 | 813.5829 | 820.118 | 833.0545 | 838.737 | 829.0095 | 831.7978 | 838.1555 | 831.2859 | 836.8624
8178 | 2015 | 12 | 7 | 17 | 14985 |  | NY | Nassau | 40.6169 | -73.6486 | Gas | 2511 | U00017 | E F Barrett U00017 | 0 | 0 | 0 | 0 | 1.6326 | 3.3952 | 2.5048 | 3.2841 | 1.9104 | 7.7864 | 4.9083 | 5.7824 | 8.2374 | 6.5624 | 10.0323 | 6.7861 | 12.044 | 8.8311 | 13.6529 | 9.5747 | 12.0559 | 6.8601 | 6.3168 | 9.5429 | 16.7247 | 11.7636 | 15.9169 | 13.5292 | 11.5094 | 17.2506 | 12.6051 | 17.9824 | 26.3961 | 19.9576 | 15.9472 | 18.2584 | 10.1816 | 16.7394 | 25.775 | 14.1443 | 24.5466 | 28.3402 | 48.9786 | 108.5192 | 130.6051 | 145.1114 | 145.0198 | 145.7626 | 145.7155 | 145.905 | 146.4508 | 148.7532 | 147.6137 | 147.3414 | 147.732 | 148.2505
8179 | 2015 | 12 | 7 | 18 | 15647 |  | ME | Penobscot | 44.8236 | -68.7106 | Gas | 55068 | 2 | Maine Independence Station 2 | 0 | 0 | 0 | 0 | 0.44056 | 1.695 | 0.41158 | 0.90114 | 0.37092 | 3.3007 | 2.798 | 4.8942 | 2.1928 | 0.40927 | 2.2009 | 1.5241 | 2.3532 | 1.8668 | 1.7566 | 3.0536 | 4.0708 | 2.555 | 3.0574 | 2.4209 | 3.5252 | 4.6543 | 3.1011 | 6.1171 | 4.4848 | 2.96 | 1.6695 | 4.421 | 3.5594 | 4.7641 | 3.6213 | 2.3644 | 2.3543 | 2.7863 | 3.2182 | 5.3236 | 6.3845 | 9.2302 | 14.4154 | 16.2467 | 16.2533 | 16.3199 | 16.3417 | 16.3333 | 16.3422 | 16.326 | 16.3472 | 16.3124 | 16.3691 | 16.3785 | 16.3389 | 16.3682
8180 | 2015 | 12 | 7 | 19 | 15214 |  | NY | Nassau | 40.6169 | -73.6486 | Gas | 2511 | U00016 | E F Barrett U00016 | 0 | 0 | 0 | 0 | 1.3584 | 2.4265 | 2.7189 | 3.0396 | 2.104 | 7.5624 | 4.8234 | 5.2139 | 8.0702 | 5.3041 | 9.5377 | 6.8362 | 10.7084 | 8.9627 | 13.8526 | 10.5558 | 10.6922 | 6.8372 | 6.2034 | 9.0684 | 16.5356 | 11.8517 | 15.1502 | 13.5826 | 11.6136 | 16.0267 | 12.656 | 18.7228 | 25.4018 | 20.5788 | 15.9899 | 18.9103 | 11.7724 | 16.1152 | 25.5712 | 14.7876 | 23.5468 | 28.0384 | 49.1929 | 107.0484 | 129.8114 | 144.8838 | 146.2168 | 146.4869 | 146.5391 | 146.3037 | 146.2018 | 147.4577 | 147.2349 | 147.6591 | 148.6013 | 148.166
8181 | 2015 | 12 | 7 | 20 | 14390 |  | MA | Hampden | 42.1977 | -72.5103 | Oil | 6081 | 3 | Stony Brook 3 | 0 | 0 | 0 | 0 | 0 | 0.7754 | 0.37365 | 0.28 | 0.40322 | 0.78735 | 1.1445 | 2.7344 | 0 | 0.42275 | 2.0959 | 0 | 2.4742 | 1.991 | 0.8748 | 2.4083 | 5.127 | 3.9297 | 3.367 | 2.9364 | 2.5714 | 4.0709 | 6.3754 | 7.0882 | 12.2357 | 15.9545 | 12.2314 | 14.9794 | 13.447 | 19.7309 | 20.5333 | 25.1495 | 26.1705 | 36.2266 | 47.85 | 57.6022 | 88.0222 | 125.2114 | 147.1484 | 153.0348 | 152.2848 | 151.02 | 151.1283 | 150.7928 | 151.1351 | 151.1843 | 150.7572 | 149.2269 | 149.5909 | 149.3667 | 148.5851 | 148.8196
8182 | 2015 | 12 | 7 | 21 | 13051 |  | NY | Niagara | 43.0483 | -78.8539 | Gas | 54131 | NTCT1 | Fortistar North Tonawanda Inc NTCT1 | 0 | 0 | 0 | 0 | 0 | 0 | 0 | 0 | 0 | 0 | 0 | 0 | 0 | 0 | 0 | 0.98522 | 0.88297 | 1.8914 | 0.52383 | 1.5723 | 0.5618 | 1.893 | 3.8157 | 3.4874 | 4.2501 | 1.2449 | 7.0193 | 2.651 | 2.7038 | 7.0197 | 4.3325 | 6.5079 | 7.6698 | 6.4474 | 8.7277 | 9.6573 | 12.074 | 9.758 | 12.6157 | 16.3213 | 22.9551 | 32.6817 | 81.0204 | 107.1648 | 112.453 | 114.1496 | 115.6892 | 118.0343 | 118.8691 | 121.3847 | 123.1388 | 123.7191 | 127.703 | 128.8972 | 131.0023 | 130.9001
8183 | 2015 | 12 | 7 | 22 | 11065 |  | MA | Barnstable | 41.7694 | -70.5097 | Oil | 1599 | 1 | Canal Station 1 | 0 | 0 | 0 | 0 | 0 | 0 | 0 | 0 | 0 | 0 | 0 | 0 | 0 | 0.9307 | 3.9287 | 1.1566 | 0.88284 | 3.6709 | 8.915 | 7.1229 | 6.2525 | 9.9114 | 2.9668 | 4.9764 | 7.8633 | 2.5864 | 14.5484 | 6.5205 | 4.0398 | 5.6928 | 16.2279 | 19.367 | 22.6161 | 30.2157 | 37.499 | 60.1408 | 31.6437 | 37.9865 | 40.0908 | 66.9444 | 81.5651 | 73.1856 | 23.5285 | 52.2372 | 79.2454 | 104.0648 | 127.3861 | 147.2728 | 172.7563 | 203.4132 | 223.701 | 246.245 | 276.9763 | 298.5686 | 322.2801 | 349.1814
8184 | 2015 | 12 | 7 | 23 | 9596 |  | NY | Kings | 40.7168 | -73.9665 | Gas | 7915 | NO1 | North 1st NO1 | 0 | 0 | 0 | 0 | 0 | 0 | 0 | 0.01 | 0.05286 | 0.02319 | 0.0429 | 0.0861 | 0.0184 | 0.05605 | 0.01375 | 0.039 | 0.06903 | 0.15356 | 0.15876 | 0.25966 | 0.09502 | 0.11401 | 0.21931 | 0.16625 | 0.29088 | 0.33815 | 0.249 | 0.32362 | 0.52978 | 0.50068 | 0.36859 | 0.27476 | 0.73545 | 0.64481 | 1.0231 | 0.67621 | 0.85131 | 0.6553 | 1.0673 | 1.3685 | 1.8881 | 2.891 | 4.3962 | 4.5328 | 4.5475 | 4.5475 | 4.5094 | 4.5087 | 4.522 | 4.524 | 4.4927 | 4.477 | 4.4444 | 4.4361 | 4.4578 | 4.4379
8185 | 2015 | 12 | 8 | 0 | 8999 |  | NY | Nassau | 40.6169 | -73.6486 | Gas | 2511 | U00009 | E F Barrett U00009 | 0 | 0 | 0 | 0 | 0.03506 | 0.66363 | 0.91569 | 2.1302 | 0.89747 | 2.8184 | 1.6913 | 2.8439 | 3.4955 | 2.9102 | 5.6062 | 3.8083 | 4.705 | 3.3337 | 4.6795 | 2.4431 | 10.2276 | 9.2022 | 8.3254 | 8.9502 | 8.7739 | 8.6287 | 5.162 | 6.34 | 8.2579 | 9.74 | 9.41 | 8.7645 | 16.1506 | 16.1715 | 10.3085 | 10.6731 | 10.0572 | 10.1214 | 12.8847 | 15.2953 | 12.245 | 12.0476 | 20.6465 | 65.152 | 79.6454 | 92.0432 | 97.4525 | 96.8825 | 96.9087 | 96.2441 | 95.3005 | 94.8785 | 95.0563 | 94.0213 | 95.0078 | 95.363
8186 | 2015 | 12 | 8 | 1 | 8349 |  | MA | Hampden | 42.0956 | -72.5958 | Gas | 1642 | CTG1 | West Springfield CTG1 | 0 | 0 | 0 | 0 | 0.1048 | 0.12718 | 0.0271 | 0.2066 | 0.18548 | 0.28105 | 0.0924 | 0.0612 | 0.29329 | 0.09504 | 0.15183 | 0.19164 | 0.26228 | 0.39443 | 0.44632 | 0.38637 | 0.71305 | 0.70428 | 0.39091 | 0.15425 | 0.3226 | 0.41736 | 0.51699 | 0.52057 | 0.60344 | 0.69193 | 0.78054 | 1.0364 | 1.2079 | 0.93776 | 1.2723 | 0.8781 | 0.68116 | 0.8024 | 1.312 | 1.6048 | 1.6236 | 3.9719 | 4.9636 | 6.6445 | 6.562 | 7.0733 | 7.3397 | 7.4567 | 7.4298 | 7.5962 | 7.2917 | 7.2011 | 6.7774 | 6.9557 | 6.6892 | 6.2786
8187 | 2015 | 12 | 8 | 2 | 8234 |  | NY | Orange | 41.5711 | -73.9739 | Oil | 8006 | 2 | Roseton Generating LLC 2 | 0 | 0 | 0 | 0 | 0 | 0 | 1.1935 | 1.2627 | 0 | 0.85636 | 0 | 0.3557 | 0 | 1.5143 | 0 | 1.2352 | 2.0246 | 3.0664 | 2.0801 | 3.8402 | 3.2786 | 4.0449 | 2.9856 | 15.2055 | 15.4541 | 7.4313 | 23.6788 | 17.103 | 10.2181 | 21.374 | 26.3638 | 40.9238 | 34.8907 | 44.196 | 50.0574 | 84.1988 | 108.3991 | 190.1043 | 195.2796 | 239.7267 | 291.9255 | 359.044 | 324.1075 | 396.0524 | 451.9911 | 491.152 | 526.3104 | 541.2962 | 544.765 | 552.7276 | 552.4548 | 556.592 | 557.4072 | 566.484 | 566.5317 | 569.4942
8188 | 2015 | 12 | 8 | 3 | 8662 |  | NY | Nassau | 40.6169 | -73.6486 | Gas | 2511 | U00019 | E F Barrett U00019 | 0 | 0 | 0 | 0 | 0.252 | 1.7641 | 3.1939 | 2.3651 | 1.2017 | 5.7917 | 4.9832 | 4.0804 | 6.9814 | 6.1951 | 9.7146 | 3.9039 | 7.1491 | 6.4317 | 9.3557 | 4.5348 | 10.5333 | 8.5727 | 9.3685 | 9.1574 | 14.5334 | 9.6478 | 11.7057 | 12.3237 | 11.5911 | 11.9404 | 10.1133 | 15.4721 | 27.0701 | 16.8124 | 15.6333 | 20.458 | 16.8061 | 18.2817 | 24.9568 | 14.2122 | 30.1705 | 25.6213 | 56.7994 | 140.9207 | 145.9731 | 143.9688 | 142.4345 | 142.3856 | 141.7548 | 140.9499 | 141.1912 | 138.9112 | 138.9709 | 139.7087 | 137.5582 | 138.9192
8189 | 2015 | 12 | 8 | 4 | 8915 |  | NY | Nassau | 40.6169 | -73.6486 | Gas | 2511 | U00018 | E F Barrett U00018 | 0 | 0 | 0 | 0 | 0.2592 | 1.1618 | 2.8666 | 2.0483 | 1.3424 | 6.4416 | 4.8598 | 3.8954 | 7.1398 | 6.9804 | 10.1541 | 5.4674 | 6.7089 | 6.2352 | 9.7928 | 5.4655 | 11.317 | 8.0643 | 8.1597 | 9.1687 | 15.0384 | 8.5771 | 12.0769 | 12.1355 | 11.765 | 12.2298 | 9.6846 | 13.5659 | 25.3739 | 17.4338 | 15.34 | 19.3355 | 14.5672 | 17.2702 | 23.9743 | 13.8267 | 32.0315 | 26.7183 | 57.5487 | 140.6423 | 145.5081 | 143.956 | 143.2843 | 142.6643 | 140.9524 | 141.1725 | 140.5947 | 139.5268 | 139.3978 | 138.6552 | 137.8722 | 137.8352
8190 | 2015 | 12 | 8 | 5 | 9970 |  | CT | New Haven | 41.5444 | -73.0416 | Gas | 56629 | 10 | Waterbury Generation 10 | 0 | 0 | 0 | 0 | 0 | 0 | 0 | 0.08484 | 0.02844 | 0.00475 | 0.41034 | 0.20051 | 0.091 | 0.06731 | 0.28944 | 0.43218 | 0.61518 | 0.80697 | 0.88924 | 1.3074 | 1.0114 | 1.0284 | 0.96804 | 0.86365 | 1.5075 | 1.0448 | 0.99653 | 1.4078 | 1.5582 | 2.0193 | 1.0557 | 2.4966 | 2.4176 | 1.4635 | 0.92041 | 1.1434 | 1.3267 | 0.74977 | 1.1515 | 1.5405 | 2.0754 | 4.9261 | 7.0536 | 11.3862 | 12.082 | 13.2108 | 13.389 | 14.6985 | 15.7991 | 16.6173 | 17.4802 | 18.3825 | 18.5377 | 19.8333 | 20.5235 | 21.641
8191 | 2015 | 12 | 8 | 6 | 12391 |  | NY | Queens | 40.7539 | -73.9506 | Gas | 7909 | VB01 | Vernon Boulevard VB01 | 0 | 0 | 0 | 0 | 0 | 0 | 0 | 0 | 0.008 | 0.03072 | 0 | 0 | 0 | 0.01562 | 0 | 0.05073 | 0.05001 | 0.1262 | 0.09807 | 0.13668 | 0.33742 | 0.12956 | 0.20219 | 0.14367 | 0.16513 | 0.2203 | 0.11798 | 0.35671 | 0.48783 | 0.42288 | 0.59894 | 0.56134 | 0.79508 | 0.65884 | 0.82264 | 0.67231 | 0.50124 | 0.5664 | 0.60907 | 0.7789 | 0.75507 | 1.56 | 3.7104 | 3.824 | 3.8435 | 3.8154 | 3.8049 | 3.8215 | 3.825 | 3.8304 | 3.8119 | 3.8288 | 3.8159 | 3.7895 | 3.8333 | 3.8226
8192 | 2015 | 12 | 8 | 7 | 13831 |  | MA | Essex | 42.5428 | -70.9236 | Gas | 1678 | 1 | Waters River 1 | 0 | 0 | 0 | 0 | 0 | 0 | 0.08163 | 0.25538 | 0.48288 | 0.3906 | 0.07036 | 0.74093 | 2.4958 | 0.48008 | 0.57448 | 0.76705 | 2.7295 | 1.1219 | 3.2619 | 3.4953 | 5.2398 | 1.461 | 1.5775 | 1.8792 | 4.1256 | 3.8145 | 3.0464 | 9.6135 | 6.365 | 8.7268 | 7.7182 | 9.4333 | 10.1699 | 8.1878 | 8.2265 | 6.2801 | 5.3418 | 5.525 | 10.4203 | 18.0997 | 25.0061 | 43.3682 | 57.6788 | 69.2036 | 73.3798 | 76.0043 | 81.3189 | 83.1805 | 87.1638 | 89.3285 | 94.2838 | 97.8513 | 101.7742 | 105.3814 | 107.9154 | 112.1962
8193 | 2015 | 12 | 8 | 8 | 14212 |  | MA | Middlesex | 42.3917 | -71.0667 | Gas | 1588 | 7 | Mystic 7 | 0 | 0 | 0 | 0 | 1.8713 | 1.1081 | 1.0078 | 1.0253 | 0.34215 | 2.963 | 5.2976 | 3.3701 | 6.7171 | 22.0275 | 10.5993 | 8.1334 | 6.7502 | 18.6428 | 11.4054 | 18.0029 | 13.8456 | 17.5155 | 16.7817 | 26.9779 | 17.9758 | 8.4048 | 25.8885 | 19.2054 | 24.1092 | 25.0793 | 34.0384 | 43.869 | 41.7837 | 48.133 | 78.715 | 89.3684 | 88.5886 | 134.6647 | 172.5097 | 148.2148 | 199.8388 | 214.0208 | 134.4672 | 102.9394 | 140.9234 | 175.9588 | 205.7626 | 236.8282 | 270.3214 | 301.5801 | 332.1695 | 366.4209 | 400.1312 | 432.8947 | 462.6168 | 494.7712
8194 | 2015 | 12 | 8 | 9 | 14540 |  | NY | Nassau | 40.6169 | -73.6486 | Gas | 2511 | U00013 | E F Barrett U00013 | 0 | 0 | 0 | 0 | 5.6193 | 3.2359 | 1.0165 | 2.4449 | 4.6872 | 3.6489 | 1.246 | 1.9972 | 7.8752 | 5.5758 | 13.2981 | 7.2216 | 5.4614 | 8.3459 | 4.5601 | 4.6309 | 10.4234 | 10.3488 | 5.7022 | 5.9134 | 6.3924 | 9.369 | 13.4172 | 9.5104 | 6.3787 | 10.0985 | 10.9864 | 11.9406 | 11.05 | 14.3133 | 12.1821 | 21.2452 | 15.8209 | 21.7376 | 22.3918 | 16.0738 | 27.3318 | 33.5572 | 42.4893 | 129.6806 | 136.7503 | 136.1736 | 136.1022 | 136.1172 | 135.6387 | 135.5094 | 136.4183 | 136.5022 | 135.4698 | 136.2761 | 135.3757 | 135.6314
8195 | 2015 | 12 | 8 | 10 | 14581 |  | NY | Nassau | 40.6169 | -73.6486 | Gas | 2511 | U00012 | E F Barrett U00012 | 0 | 0 | 0 | 0 | 5.0374 | 3.3923 | 1.3176 | 2.8197 | 4.6219 | 2.9818 | 1.5898 | 1.5009 | 7.6958 | 5.1682 | 11.5897 | 7.3694 | 6.7261 | 8.3169 | 4.973 | 4.1251 | 9.3245 | 10.3088 | 5.8055 | 6.2889 | 7.2081 | 9.8278 | 12.1753 | 9.8198 | 5.1184 | 9.9324 | 10.9506 | 12.1906 | 9.9174 | 13.921 | 11.6983 | 23.2597 | 14.4941 | 21.4745 | 21.8785 | 15.5019 | 30.7839 | 34.6432 | 43.9081 | 130.3058 | 136.8886 | 136.4472 | 136.4083 | 136.6059 | 136.6563 | 136.2002 | 136.0289 | 136.1077 | 135.9021 | 136.2246 | 135.6709 | 135.6017
8196 | 2015 | 12 | 8 | 11 | 14259 |  | NY | Orange | 41.5711 | -73.9739 | Oil | 8006 | 1 | Roseton Generating LLC 1 | 0 | 0 | 0 | 0 | 0 | 0.84855 | 1.3385 | 1.3708 | 0 | 2.1341 | 0 | 0 | 1.0221 | 0.98258 | 1.4162 | 2.6355 | 6.3299 | 3.9267 | 5.3079 | 6.541 | 4.739 | 12.362 | 12.5707 | 12.0295 | 21.0553 | 13.0315 | 20.2854 | 13.7277 | 15.4483 | 13.9699 | 24.1332 | 37.8511 | 30.8987 | 46.9953 | 39.2903 | 80.5726 | 78.0833 | 178.0165 | 171.843 | 180.3553 | 312.9777 | 308.2845 | 300.0232 | 552.6195 | 582.8918 | 592.0783 | 605.4401 | 612.7468 | 612.5032 | 622.0577 | 627.375 | 632.9862 | 626.119 | 625.4496 | 628.2951 | 631.7437
8197 | 2015 | 12 | 8 | 12 | 14063 |  | NY | Genesee | 42.9828 | -78.1592 | Gas | 54593 | 1 | Batavia Energy 1 | 0 | 0 | 0 | 0 | 1.256 | 1.0011 | 0.4 | 1.9727 | 1.2886 | 1.5205 | 0.40791 | 1.5484 | 1.1929 | 0.24997 | 1.9788 | 1.6423 | 1.5601 | 0.85997 | 0.2656 | 0.2144 | 0.76 | 0.93885 | 2.2507 | 2.2483 | 2.0503 | 0.94227 | 2.1574 | 3.7029 | 2.6033 | 4.5797 | 4.4392 | 3.69 | 4.8575 | 2.9752 | 3.0293 | 4.9247 | 5.1791 | 5.015 | 5.104 | 8.2113 | 12.0182 | 24.0338 | 40.3908 | 44.6059 | 42.4881 | 41.6168 | 38.9259 | 37.678 | 36.002 | 34.5112 | 33.4851 | 30.9729 | 30.1735 | 28.6941 | 26.3763 | 26.1196
8198 | 2015 | 12 | 8 | 13 | 14020 |  | NY | Bronx | 40.7989 | -73.9147 | Gas | 7914 | HR01 | Harlem River Yard HR01 | 0 | 0 | 0 | 0 | 0 | 0.0072 | 0.0183 | 0 | 0.05985 | 0 | 0.02899 | 0.0048 | 0.09444 | 0.0291 | 0.08453 | 0.07498 | 0.09189 | 0.15875 | 0.12344 | 0.12946 | 0.22547 | 0.10365 | 0.22816 | 0.16062 | 0.33032 | 0.32728 | 0.18338 | 0.37417 | 0.49167 | 0.20913 | 0.50094 | 0.28337 | 0.69569 | 0.58688 | 0.55649 | 0.33539 | 0.36873 | 0.43463 | 0.50294 | 0.48315 | 0.6851 | 1.094 | 2.6957 | 3.8699 | 3.8861 | 3.8536 | 3.8933 | 3.8563 | 3.8645 | 3.8758 | 3.8923 | 3.8677 | 3.9038 | 3.874 | 3.8656 | 3.8778
8199 | 2015 | 12 | 8 | 14 | 14086 |  | NY | Nassau | 40.6169 | -73.6486 | Gas | 2511 | U00011 | E F Barrett U00011 | 0 | 0 | 0 | 0 | 0.78167 | 0.35853 | 0.83663 | 0.38238 | 0.89146 | 0.81567 | 1.9457 | 1.6493 | 0.45001 | 2.1191 | 1.5086 | 3.507 | 3.1295 | 2.0137 | 2.1546 | 1.2784 | 0.72386 | 2.7163 | 0.84304 | 2.5328 | 2.6516 | 2.0189 | 4.1413 | 2.5964 | 1.2566 | 2.6673 | 4.4142 | 4.5665 | 11.9367 | 10.0855 | 11.6432 | 14.2657 | 12.805 | 19.6509 | 16.367 | 15.1146 | 16.1571 | 12.9474 | 15.3041 | 45.2031 | 56.3985 | 64.9335 | 73.7309 | 75.9841 | 75.9634 | 75.3565 | 75.7712 | 75.8809 | 75.4479 | 75.4304 | 75.9019 | 75.7283
8200 | 2015 | 12 | 8 | 15 | 14606 |  | NY | Queens | 40.7539 | -73.9506 | Gas | 7909 | VB02 | Vernon Boulevard VB02 | 0 | 0 | 0 | 0 | 0 | 0 | 0 | 0 | 0 | 0.0312 | 0 | 0.03016 | 0.07412 | 0 | 0.03074 | 0.04118 | 0.04555 | 0.11541 | 0.07046 | 0.19047 | 0.38843 | 0.17863 | 0.28246 | 0.18309 | 0.24531 | 0.34408 | 0.33368 | 0.29206 | 0.42667 | 0.4651 | 0.57822 | 0.57945 | 0.40069 | 0.45597 | 0.539 | 0.49805 | 0.55871 | 0.31074 | 0.4649 | 0.49886 | 0.51898 | 0.76088 | 2.7242 | 3.582 | 3.5855 | 3.5186 | 3.467 | 3.5181 | 3.4838 | 3.51 | 3.4827 | 3.4936 | 3.4902 | 3.5129 | 3.5287 | 3.5275
8201 | 2015 | 12 | 8 | 16 | 15948 |  | NY | Bronx | 40.7988 | -73.9093 | Gas | 7913 | HG01 | Hell Gate HG01 | 0 | 0 | 0 | 0 | 0 | 0 | 0 | 0 | 0.02382 | 0 | 0.0046 | 0.0156 | 0.13599 | 0.04836 | 0.07124 | 0.06086 | 0.09606 | 0.0772 | 0.11232 | 0.12649 | 0.20683 | 0.14592 | 0.22103 | 0.11994 | 0.25181 | 0.37942 | 0.19406 | 0.27667 | 0.45679 | 0.27085 | 0.35891 | 0.29593 | 0.59531 | 0.42627 | 0.53734 | 0.3781 | 0.4104 | 0.50777 | 0.63391 | 0.50478 | 0.69753 | 1.3267 | 2.8328 | 4.007 | 4.0099 | 3.9969 | 4.0176 | 4.009 | 4.0319 | 4.0105 | 4.0067 | 4.0023 | 4.0247 | 3.9938 | 3.9877 | 4.0395
8202 | 2015 | 12 | 8 | 17 | 16822 |  | NY | Bronx | 40.7988 | -73.9093 | Gas | 7913 | HG02 | Hell Gate HG02 | 0 | 0 | 0 | 0 | 0 | 0 | 0 | 0 | 0.02356 | 0.0443 | 0.0125 | 0.04006 | 0.03088 | 0.0288 | 0.0146 | 0.05361 | 0.08247 | 0.10691 | 0.31146 | 0.14355 | 0.27871 | 0.08166 | 0.18458 | 0.0713 | 0.07758 | 0.22828 | 0.1862 | 0.14584 | 0.30685 | 0.39901 | 0.57045 | 0.51177 | 0.50516 | 0.39685 | 0.50656 | 0.37034 | 0.49902 | 0.39662 | 0.67264 | 0.65708 | 0.96486 | 1.7952 | 3.2415 | 3.9396 | 4.1093 | 4.1386 | 4.1062 | 4.1445 | 4.12 | 4.1222 | 4.1299 | 4.1256 | 4.1203 | 4.1114 | 4.1198 | 4.1365
8203 | 2015 | 12 | 8 | 18 | 16988 |  | MA | Hampden | 42.0956 | -72.5958 | Gas | 1642 | CTG2 | West Springfield CTG2 | 0 | 0 | 0 | 0 | 0 | 0 | 0 | 0 | 0 | 0.0537 | 0.0617 | 0 | 0.39794 | 0.08517 | 0.0962 | 0.15394 | 0.33308 | 0.4352 | 0.41572 | 0.26592 | 0.66621 | 0.40124 | 0.15388 | 0.48938 | 0.31509 | 0.65637 | 0.61653 | 0.807 | 0.24102 | 0.83502 | 0.83948 | 1.3157 | 1.4014 | 0.95573 | 1.4242 | 0.6845 | 1.0084 | 0.85418 | 1.2617 | 1.7147 | 2.4762 | 5.0731 | 7.2797 | 10.9022 | 12.119 | 12.6239 | 12.6701 | 12.5981 | 12.1907 | 12.1692 | 12.3043 | 12.2555 | 12.5366 | 12.272 | 12.5209 | 12.1186
8204 | 2015 | 12 | 8 | 19 | 16748 |  | MA | Bristol | 41.7125 | -71.1914 | Oil | 1619 | 4 | Brayton Point 4 | 0 | 0 | 0 | 0 | 1.0174 | 1.6662 | 2.7055 | 2.5676 | 3.942 | 3.0632 | 4.8135 | 2.6579 | 8.885 | 3.8536 | 3.5479 | 3.7117 | 9.1923 | 8.002 | 16.0347 | 24.2525 | 23.9859 | 29.0849 | 12.5497 | 41.4758 | 25.7943 | 28.2016 | 34.8254 | 26.3513 | 30.9879 | 36.8707 | 24.5446 | 62.4142 | 59.1212 | 67.7018 | 72.9478 | 68.9409 | 83.7833 | 127.3306 | 191.7994 | 210.6355 | 323.3352 | 398.2299 | 524.6314 | 822.9338 | 917.287 | 961.7392 | 993.129 | 1027.6988 | 1062.5517 | 1083.1924 | 1074.5048 | 1078.0203 | 1074.5859 | 1074.6216 | 1080.3061 | 1066.5889
8205 | 2015 | 12 | 8 | 20 | 15836 |  | ME | Hancock | 44.5739 | -68.8033 | Gas | 50243 | GEN4 | Bucksport Clean Energy GEN4 | 0 | 0 | 0 | 0 | 0 | 0.33655 | 0 | 1.1652 | 0.37068 | 0 | 0.72722 | 1.3075 | 2.5888 | 1.09 | 3.2094 | 2.4302 | 2.5757 | 7.2304 | 5.1003 | 9.4539 | 8.9619 | 6.081 | 3.7806 | 0.9235 | 4.114 | 3.6471 | 5.7843 | 11.3629 | 8.0549 | 5.872 | 6.3584 | 5.981 | 7.7552 | 6.3767 | 10.2558 | 11.0751 | 9.403 | 14.4892 | 24.4876 | 20.7801 | 30.7905 | 36.4102 | 31.4265 | 58.2018 | 68.8703 | 79.0521 | 86.2917 | 96.234 | 102.3667 | 111.5951 | 120.1991 | 123.0629 | 122.0596 | 123.4733 | 122.7096 | 120.2382
8206 | 2015 | 12 | 8 | 21 | 14147 |  | NY | Rensselaer | 42.63 | -73.75 | Gas | 54034 | 1GTDBS | Rensselaer Cogen 1GTDBS | 0 | 0 | 0 | 0 | 0 | 0 | 0 | 0 | 0 | 0.2944 | 0.81059 | 0.5733 | 1.1199 | 0.867 | 0.31212 | 1.073 | 1.6349 | 0.8115 | 0.58561 | 0.6987 | 1.0922 | 0.55957 | 1.4701 | 1.381 | 0.8148 | 1.0191 | 2.5835 | 1.1873 | 1.1873 | 1.9674 | 2.0715 | 1.8362 | 1.4008 | 0.8876 | 1.9064 | 1.4637 | 1.4822 | 0.71344 | 2.6663 | 3.268 | 3.1487 | 2.6117 | 11.4605 | 16 | 16 | 16 | 16 | 16 | 16 | 16 | 16 | 16 | 16 | 16 | 16 | 16
8207 | 2015 | 12 | 8 | 22 | 11697 |  | NY | Orange | 41.4278 | -74.4186 | Gas | 2632 | 1 | Shoemaker 1 | 0 | 0 | 0 | 0 | 0 | 0.4399 | 4.8768 | 0 | 3.5598 | 4.5155 | 3.5593 | 6.8093 | 21.092 | 8.9037 | 6.0339 | 0 | 0.0243 | 6.1507 | 0 | 1.0791 | 6.6471 | 3.0357 | 6.0295 | 10.4834 | 9.639 | 0 | 0 | 6.0353 | 0.7907 | 4.1997 | 1.2037 | 0.80795 | 2.7208 | 2.5899 | 0.8183 | 6.0343 | 0 | 10.4502 | 1.415 | 0.04 | 0 | 0.0504 | 0.6324 | 0 | 0 | 0 | 0 | 0 | 0 | 0 | 0 | 0 | 0 | 0 | 0 | 0
8208 | 2015 | 12 | 8 | 23 | 10015 |  | NY | Bronx | 40.7989 | -73.9147 | Gas | 7914 | HR02 | Harlem River Yard HR02 | 0 | 0 | 0 | 0 | 0 | 0 | 0 | 0 | 0.011 | 0 | 0.02908 | 0.04175 | 0.034 | 0.018 | 0.018 | 0.09 | 0.10365 | 0.0472 | 0.1353 | 0.045 | 0.15489 | 0.06008 | 0.16401 | 0.14207 | 0.19486 | 0.25914 | 0.20448 | 0.2156 | 0.3522 | 0.26203 | 0.44882 | 0.46172 | 0.43073 | 0.34166 | 0.54775 | 0.56002 | 0.53887 | 0.26504 | 0.69722 | 0.68662 | 0.89532 | 1.638 | 3.7838 | 4.744 | 5 | 5 | 5 | 5 | 5 | 5 | 5 | 5 | 5 | 5 | 5 | 5
8209 | 2015 | 12 | 9 | 0 | 8942 |  | MA | Norfolk | 42.235 | -70.9672 | Gas | 1660 | 5 | Potter 5 | 0 | 0 | 0 | 0 | 0 | 0 | 0.01195 | 0.04415 | 0 | 0.04783 | 0 | 0.0184 | 0 | 0.09928 | 0.04282 | 0.08787 | 0.12024 | 0.07905 | 0.22802 | 0.18248 | 0.31947 | 0.44788 | 0.33564 | 0.29582 | 0.27942 | 0.49937 | 0.35096 | 0.35216 | 0.45818 | 0.52645 | 0.72351 | 0.51212 | 0.59378 | 0.35697 | 0.57992 | 0.42446 | 0.57751 | 0.81557 | 0.65441 | 0.69768 | 0.71153 | 1.7125 | 1.862 | 3.3615 | 3.9048 | 4.3836 | 4.8392 | 5.3215 | 5.8276 | 6.1031 | 6.1052 | 6.1233 | 6.1199 | 6.1044 | 6.1402 | 6.1615
8210 | 2015 | 12 | 9 | 1 | 8825 |  | CT | New Haven | 41.2836 | -72.9042 | Oil | 6156 | NHB1 | New Haven Harbor NHB1 | 0 | 0 | 0 | 0 | 0 | 0 | 0.37908 | 0.1543 | 0 | 0.37428 | 0 | 0 | 0.07358 | 0.48384 | 0.2698 | 0.39725 | 1.5389 | 0.985 | 1.7278 | 2.5814 | 8.0629 | 9.9423 | 4.8822 | 14.5646 | 9.2398 | 4.9368 | 10.2322 | 10.1179 | 16.4005 | 13.8983 | 11.5969 | 17.769 | 28.7982 | 26.5722 | 42.1911 | 44.552 | 40.5122 | 79.4909 | 71.5766 | 66.1012 | 97.9015 | 111.5986 | 147.8533 | 275.3091 | 326.0893 | 359.8659 | 373.0174 | 375.8536 | 383.6217 | 386.9029 | 386.9462 | 387.4943 | 387.7047 | 385.5266 | 386.9399 | 391.6025
8211 | 2015 | 12 | 9 | 2 | 8722 |  | NY | Nassau | 40.6169 | -73.6486 | Gas | 2511 | U00006 | E F Barrett U00006 | 0 | 0 | 0 | 0 | 1.25 | 0.4419 | 0.6044 | 0.04496 | 0.86991 | 0.99851 | 0.64487 | 1.4077 | 2.5015 | 2.5601 | 1.2281 | 2.6383 | 4.1839 | 2.3453 | 2.032 | 1.226 | 5.299 | 2.9724 | 3.4962 | 1.7736 | 5.1522 | 5.2967 | 3.5911 | 2.9322 | 9.4568 | 4.1209 | 5.0855 | 4.7563 | 12.8105 | 11.3475 | 6.6233 | 8.4072 | 5.2923 | 10.8088 | 10.6476 | 11.5517 | 15.7114 | 11.9654 | 20.6439 | 63.3885 | 77.6588 | 90.2786 | 102.7154 | 105.0182 | 105.8857 | 105.8202 | 107.554 | 106.7566 | 107.6151 | 107.6341 | 107.8582 | 108.9082
8212 | 2015 | 12 | 9 | 3 | 8879 |  | MA | Norfolk | 42.235 | -70.9672 | Gas | 1660 | 4 | Potter 4 | 0 | 0 | 0 | 0 | 0 | 0 | 0.011 | 0.03246 | 0 | 0.02924 | 0.02437 | 0.05597 | 0.01815 | 0.06406 | 0.01156 | 0.06702 | 0.09376 | 0.09481 | 0.14254 | 0.18203 | 0.27129 | 0.41382 | 0.24192 | 0.12335 | 0.13002 | 0.2977 | 0.26224 | 0.29158 | 0.42037 | 0.34874 | 0.50683 | 0.34226 | 0.34153 | 0.28231 | 0.37716 | 0.3192 | 0.31269 | 0.62578 | 0.78116 | 0.76045 | 0.70557 | 1.4835 | 1.9002 | 2.9498 | 3.3884 | 3.6747 | 3.9344 | 4.454 | 4.6776 | 5.1272 | 5.3074 | 5.6837 | 6.0042 | 6.3339 | 6.6226 | 6.957
8213 | 2015 | 12 | 9 | 4 | 9344 |  | ME | Cumberland | 43.75 | -70.1569 | Oil | 1507 | 3 | William F Wyman 3 | 0 | 0 | 0 | 0 | 0 | 0 | 0.19658 | 0 | 0.27595 | 0.2308 | 0.8929 | 0.25795 | 0.26605 | 0.38874 | 0.79541 | 1.7121 | 3.6159 | 2.558 | 5.2669 | 7.3325 | 5.5015 | 9.5671 | 2.8802 | 10.7619 | 7.9871 | 3.997 | 9.5093 | 12.4549 | 6.3881 | 10.4593 | 13.6162 | 20.6223 | 17.9249 | 27.1124 | 30.4221 | 37.7746 | 30.3763 | 47.0624 | 40.6286 | 31.9593 | 43.2665 | 35.7818 | 11.0437 | 0 | 0 | 0 | 0 | 0 | 0 | 0 | 0 | 0 | 0 | 0 | 0 | 0
8214 | 2015 | 12 | 9 | 5 | 10424 |  | NY | Nassau | 40.6169 | -73.6486 | Gas | 2511 | U00008 | E F Barrett U00008 | 0 | 0 | 0 | 0 | 1.0867 | 0.5812 | 1.0402 | 0.30197 | 0.89202 | 1.0513 | 1.1821 | 2.5482 | 1.3745 | 4.0436 | 2.7834 | 4.2178 | 2.1045 | 2.287 | 1.0844 | 0.91591 | 5.4276 | 1.5259 | 4.4961 | 2.2245 | 5.5883 | 4.6715 | 1.544 | 3.9595 | 6.3509 | 7.0119 | 5.6432 | 5.7973 | 10.7679 | 8.8105 | 4.5464 | 7.0434 | 5.658 | 4.8108 | 3.7945 | 4.9261 | 6.626 | 8.8817 | 18.0695 | 51.8598 | 66.7347 | 78.5164 | 87.5349 | 86.6216 | 86.2468 | 86.5787 | 85.6526 | 85.3855 | 84.6498 | 84.9702 | 85.2678 | 84.4284
8215 | 2015 | 12 | 9 | 6 | 12771 |  | NY | Queens | 40.6106 | -73.7614 | Oil | 55699 | 2 | Bayswater Peaking Facility 2 | 0 | 0 | 0 | 0 | 0 | 0 | 0 | 0 | 0 | 0.04328 | 0 | 0 | 0.08076 | 0 | 0.23525 | 0 | 0.07544 | 0 | 0.13412 | 0.1067 | 0.2481 | 0.19683 | 0.25394 | 0.2849 | 0.28318 | 0.48113 | 0.70156 | 0.62615 | 0.70031 | 0.67698 | 0.76688 | 0.92284 | 1.1598 | 1.6861 | 2.0157 | 2.5535 | 2.5018 | 2.9139 | 2.4694 | 1.7498 | 1.6641 | 2.5321 | 1.7488 | 2.9258 | 4.1759 | 5.2313 | 6.2245 | 7.5505 | 8.5606 | 9.4726 | 10.7399 | 11.6982 | 13.0591 | 14.2887 | 15.4093 | 16.3453
8216 | 2015 | 12 | 9 | 7 | 14304 |  | NH | Rockingham | 43.0974 | -70.7834 | Oil | 8002 | 1 | Newington 1 | 0 | 0 | 0 | 0 | 0 | 0 | 0 | 2.6314 | 1.7993 | 0.7369 | 0 | 3.5111 | 0 | 0 | 13.0609 | 18.3387 | 2.9452 | 11.1052 | 1.2616 | 5.587 | 6.5714 | 12.6646 | 5.178 | 18.1791 | 23.4535 | 8.3945 | 7.4367 | 14.8287 | 20.9271 | 42.4047 | 32.8352 | 49.38 | 39.1205 | 41.9561 | 90.5035 | 88.8772 | 72.8997 | 139.85 | 129.6028 | 103.2492 | 193.7596 | 226.4554 | 175.2338 | 176.0279 | 232.104 | 284.4204 | 332.6532 | 374.9056 | 429.1424 | 471.7735 | 535.8149 | 577.4543 | 624.4684 | 676.6445 | 722.3423 | 771.1099
8217 | 2015 | 12 | 9 | 8 | 14826 |  | NY | Suffolk | 40.9619 | -72.2095 | Oil | 2512 | UGT001 | East Hampton Facility UGT001 | 0 | 0 | 0 | 0 | 0 | 0 | 0 | 0.4902 | 0.0903 | 0.0992 | 0.80279 | 0 | 1.5639 | 0.899 | 0 | 0 | 0.58715 | 0.0598 | 0.02585 | 1.473 | 1.8921 | 0.9645 | 0.7764 | 0.4736 | 2.3718 | 0.4566 | 0.14898 | 2.0915 | 4.1243 | 1.2508 | 4.8369 | 1.0824 | 1.5825 | 3.7234 | 8.6996 | 11.6009 | 9.6785 | 13.2928 | 23.9143 | 28.4759 | 42.7042 | 58.683 | 83.7483 | 106.7242 | 116.5898 | 123.159 | 125.998 | 125.8764 | 125.7776 | 125.4964 | 124.972 | 125.1696 | 124.8048 | 124.8884 | 125.1316 | 124.5388
8218 | 2015 | 12 | 9 | 9 | 14694 |  | NY | Oneida | 43.0803 | -75.6003 | Gas | 50744 | 1 | Sterling Power Plant 1 | 0 | 0 | 0 | 0 | 0 | 0 | 0 | 0 | 0 | 0 | 0 | 0 | 0 | 0 | 0 | 0 | 0 | 0.16408 | 0 | 0 | 0 | 0 | 0.23408 | 0 | 0 | 0.22616 | 0.64244 | 0 | 0 | 0.92403 | 1.6518 | 2.309 | 1.4823 | 1.698 | 3.8705 | 6.3081 | 6.864 | 10.2726 | 11.3734 | 11.5575 | 17.5744 | 18.4353 | 44.0744 | 73.0061 | 73.3105 | 73.5022 | 73.5803 | 73.717 | 73.6855 | 73.43 | 73.5875 | 73.591 | 73.3425 | 73.6015 | 73.472 | 73.528
8219 | 2015 | 12 | 9 | 10 | 14323 |  | NY | Nassau | 40.6169 | -73.6486 | Gas | 2511 | U00015 | E F Barrett U00015 | 0 | 0 | 0 | 0 | 3.3687 | 2.8008 | 0.68507 | 4.087 | 5.7121 | 5.206 | 1.4203 | 2.5288 | 3.2726 | 3.2971 | 9.9143 | 6.3023 | 5.0014 | 3.6329 | 6.6147 | 2.0033 | 5.4433 | 9.4732 | 4.7521 | 3.8515 | 5.7234 | 7.0159 | 9.1242 | 3.7117 | 4.7674 | 5.24 | 5.5659 | 7.153 | 5.8434 | 7.5919 | 5.1589 | 10.833 | 11.1182 | 9.6705 | 12.7867 | 6.8504 | 14.7832 | 16.1499 | 38.7374 | 138.4293 | 146.6093 | 147.9571 | 150.5408 | 152.2944 | 152.6748 | 153.4447 | 153.3185 | 153.2728 | 153.0367 | 153.4796 | 152.9826 | 153.2797
8220 | 2015 | 12 | 9 | 11 | 13999 |  | MA | Barnstable | 41.7694 | -70.5097 | Oil | 1599 | 2 | Canal Station 2 | 0 | 0 | 0 | 0 | 0 | 0 | 0.92506 | 3.9636 | 3.3956 | 0 | 4.0682 | 2.1676 | 4.7269 | 0.96714 | 6.7025 | 2.9994 | 1.7037 | 6.8468 | 6.591 | 2.6809 | 10.3485 | 12.9978 | 10.4438 | 7.1744 | 10.6896 | 3.2182 | 11.332 | 13.2661 | 11.4192 | 35.3465 | 31.0981 | 53.1911 | 62.3581 | 40.9687 | 57.792 | 63.2309 | 73.8511 | 81.7149 | 48.6634 | 91.3726 | 180.6755 | 211.4862 | 265.5865 | 471.4634 | 560.4436 | 615.8108 | 665.3346 | 728.4171 | 780.305 | 777.4448 | 774.2551 | 774.2101 | 781.483 | 772.1307 | 772.1926 | 773.3033
8221 | 2015 | 12 | 9 | 12 | 13819 |  | NY | Nassau | 40.6169 | -73.6486 | Gas | 2511 | U00014 | E F Barrett U00014 | 0 | 0 | 0 | 0 | 3.8258 | 3.0914 | 0.69911 | 3.7576 | 5.4431 | 5.4774 | 1.6009 | 2.6558 | 3.1264 | 3.1349 | 9.0231 | 6.4457 | 4.3006 | 3.9047 | 6.3463 | 1.4325 | 5.8071 | 9.139 | 4.5356 | 4.0136 | 6.1308 | 6.7162 | 7.9949 | 3.2542 | 5.4321 | 4.6254 | 7.2603 | 6.3044 | 5.3668 | 6.7367 | 4.9601 | 11.145 | 9.5969 | 9.9604 | 12.963 | 6.9787 | 14.4304 | 15.7054 | 38.6314 | 136.5733 | 147.0275 | 148.7126 | 151.4055 | 151.9971 | 152.8885 | 153.3282 | 154.0303 | 153.4889 | 153.978 | 152.3556 | 153.6986 | 152.4041
8222 | 2015 | 12 | 9 | 13 | 14038 |  | NY | Suffolk | 41.1056 | -72.3767 | Oil | 55969 | U-01 | Hawkeye Energy Greenport, LLC U-01 | 0 | 0 | 0 | 0 | 0 | 0 | 0 | 0 | 0 | 0 | 0 | 0 | 0 | 0 | 0 | 0.0041 | 0 | 0 | 0.0121 | 0.04235 | 0.00485 | 0 | 0.17815 | 0 | 0.1384 | 0.0208 | 0.0071 | 0 | 0.0853 | 0.0136 | 0.0093 | 0.04985 | 0.25366 | 0.21142 | 0.9195 | 0.81892 | 1.6233 | 2.2769 | 2.3126 | 3.153 | 4.722 | 7.5369 | 6.7788 | 10.3189 | 10.1316 | 9.9785 | 9.8964 | 9.8098 | 9.6639 | 9.6726 | 9.675 | 9.5056 | 9.3314 | 9.4453 | 9.3304 | 9.22
8223 | 2015 | 12 | 9 | 14 | 13859 |  | NY | Rockland | 41.2044 | -73.9689 | Gas | 2625 | 2 | Bowline Generating Station 2 | 0 | 0 | 0 | 0 | 0 | 0 | 0 | 3.079 | 3.871 | 6.7617 | 10.0595 | 8.5055 | 16.4877 | 9.4983 | 8.1981 | 8.2206 | 1.1841 | 2.8878 | 6.5867 | 12.1783 | 10.2807 | 8.024 | 9.5739 | 11.1092 | 18.6809 | 12.7878 | 11.5493 | 14.6029 | 20.2742 | 25.3813 | 32.4145 | 56.3639 | 37.3046 | 33.1214 | 22.8875 | 26.4651 | 40.0994 | 38.6424 | 43.1676 | 37.6437 | 39.5554 | 68.0092 | 116.9797 | 276.4682 | 330.6053 | 377.2641 | 417.2229 | 460.5051 | 465.2336 | 467.4269 | 466.9698 | 467.2182 | 467.1131 | 468.1728 | 467.8442 | 466.765
8224 | 2015 | 12 | 9 | 15 | 14145 |  | NY | Clinton | 44.7132 | -73.4557 | Gas | 54574 | 2 | Saranac Power Partners, LP 2 | 0 | 0 | 0 | 0 | 0.88703 | 0.20175 | 0.58923 | 0.24503 | 0.29268 | 0.39086 | 1.023 | 0.55584 | 0.25888 | 0.69188 | 0.75801 | 1.3786 | 0.90441 | 0.65059 | 0.46077 | 1.0074 | 0.84294 | 0.2603 | 0.53976 | 0.6374 | 0.86248 | 0.35771 | 0.72709 | 1.2365 | 0.6469 | 0.50695 | 1.4039 | 1.4293 | 2.404 | 1.4605 | 2.2831 | 2.7347 | 3.3806 | 4.1565 | 4.2944 | 5.4944 | 5.364 | 5.3465 | 5.6334 | 15.5278 | 19.2226 | 22.55 | 25.3439 | 25.6284 | 25.5721 | 25.5632 | 25.5396 | 25.4652 | 25.5185 | 25.5477 | 25.5692 | 25.5899
8225 | 2015 | 12 | 9 | 16 | 15185 |  | NY | Nassau | 40.6169 | -73.6486 | Gas | 2511 | U00005 | E F Barrett U00005 | 0 | 0 | 0 | 0 | 0 | 0 | 0.8035 | 0.62452 | 0 | 0 | 0.762 | 0 | 0.1866 | 1.3151 | 1.6323 | 2.0534 | 2.2527 | 1.394 | 1.1798 | 0.57088 | 1.5129 | 0.85324 | 1.7857 | 2.1179 | 4.7203 | 2.2225 | 3.075 | 4.3744 | 3.8175 | 4.8714 | 4.9919 | 3.7383 | 8.0768 | 14.7228 | 6.4831 | 9.2721 | 7.5434 | 11.7063 | 5.7005 | 8.9941 | 9.9453 | 9.2814 | 17.6358 | 51.2749 | 65.2709 | 77.7917 | 89.7642 | 99.7689 | 98.996 | 99.3557 | 99.121 | 100.743 | 98.0044 | 98.4153 | 98.7054 | 98.7428
8226 | 2015 | 12 | 9 | 17 | 16335 |  | NY | Onondaga | 43.0667 | -76.2246 | Gas | 10621 | 1 | Syracuse, LLC 1 | 0 | 0 | 0 | 0 | 0 | 0 | 0 | 0 | 0 | 2.8514 | 0.98954 | 2.2375 | 0.05889 | 2.2602 | 0.06381 | 1.2922 | 1.2239 | 0.05514 | 0 | 0.42627 | 0.37599 | 1.8149 | 0.70107 | 1.9951 | 0.61485 | 0.38196 | 0.40639 | 0.18303 | 0.73601 | 0.78743 | 1.0341 | 4.9399 | 1.9443 | 9.5496 | 4.7042 | 4.1782 | 1.7549 | 9.3355 | 5.1387 | 9.2382 | 8.2539 | 9.6241 | 17.459 | 11.015 | 12.8544 | 14.5749 | 16.0575 | 17.7663 | 18.2109 | 17.9484 | 18.2298 | 17.9323 | 18.192 | 18.3747 | 17.9701 | 17.8525
8227 | 2015 | 12 | 9 | 18 | 16425 |  | NY | Nassau | 40.6169 | -73.6486 | Gas | 2511 | U00007 | E F Barrett U00007 | 0 | 0 | 0 | 0 | 0 | 0 | 0.05447 | 0.46927 | 0 | 0.79412 | 0.40784 | 0.40379 | 0.25045 | 1.6245 | 0.90497 | 0.669 | 2.025 | 0.92011 | 1.1256 | 0.50622 | 2.368 | 1.7262 | 1.1698 | 1.4517 | 2.3129 | 0.58629 | 2.0311 | 1.7008 | 5.551 | 3.1258 | 4.3933 | 7.0451 | 6.6882 | 13.8007 | 4.7264 | 7.9209 | 5.4982 | 5.3494 | 5.1513 | 6.1709 | 10.014 | 5.7984 | 27.8307 | 73.2219 | 88.4595 | 99.6997 | 101.5015 | 99.9299 | 100.3263 | 98.8094 | 99.2606 | 98.8499 | 98.8597 | 97.9929 | 96.83 | 97.2703
8228 | 2015 | 12 | 9 | 19 | 15975 |  | NY | Queens | 40.7864 | -73.9133 | Gas | 55243 | CT4-1A | Astoria Gas Turbine Power CT4-1A | 0 | 0 | 0 | 0 | 0 | 0 | 0 | 0 | 0.516 | 0 | 0.71076 | 0 | 0.032 | 0 | 1.5619 | 0.28415 | 1.7818 | 0 | 0.50391 | 0.8494 | 0.3738 | 0.65646 | 0.83752 | 1.1899 | 1.2816 | 1.0164 | 2.5603 | 3.7867 | 3.3282 | 4.6549 | 4.4724 | 2.6978 | 4.3143 | 1.9845 | 6.6197 | 6.1482 | 6.2937 | 3.4422 | 6.2215 | 2.0442 | 4.4184 | 10.715 | 14.8671 | 26.7092 | 30.9459 | 33.3234 | 34.2794 | 37.3363 | 37.5463 | 40.0503 | 41.4202 | 45.2732 | 45.9947 | 45.9438 | 45.1146 | 42.7193
8229 | 2015 | 12 | 9 | 20 | 15249 |  | RI | Providence | 41.861 | -71.407 | Gas | 54056 | 1 | Pawtucket Power Associates, LP 1 | 0 | 0 | 0 | 0 | 0 | 0 | 0.48076 | 0.22819 | 0.0865 | 0.13602 | 0.14947 | 0 | 0.0464 | 0 | 0.06348 | 0.56095 | 0.3315 | 0 | 0.21699 | 0.52935 | 1.3031 | 1.6167 | 0.74822 | 0.9621 | 0.61146 | 1.1264 | 0.56886 | 1.4374 | 1.1149 | 1.7188 | 1.3118 | 1.3386 | 1.3112 | 1.5805 | 1.0842 | 1.1167 | 1.4701 | 1.2919 | 3.0615 | 2.2197 | 3.7616 | 3.9749 | 11.6396 | 33.9512 | 34.6983 | 35.5893 | 35.6422 | 36.4635 | 37.1497 | 36.4852 | 35.9419 | 36.2713 | 36.1319 | 36.1939 | 37.2433 | 36.4307
8230 | 2015 | 12 | 9 | 21 | 13813 |  | NY | Kings | 40.6486 | -74.0209 | Gas | 2499 | CT02-1 | Narrows CT02-1 | 0 | 0 | 0 | 0 | 0 | 0 | 0 | 0 | 0 | 0 | 0 | 0 | 0.5982 | 0.4308 | 0 | 0.37848 | 1.0177 | 0.4896 | 0.45936 | 0.91788 | 0 | 0 | 1.3132 | 0.279 | 1.2306 | 2.8568 | 1.8685 | 2.5627 | 2.8226 | 1.9667 | 0.80628 | 1.2959 | 2.2518 | 1.3738 | 2.9236 | 3.427 | 2.9339 | 3.2916 | 2.8919 | 6.1338 | 11.2843 | 24.3638 | 65.9371 | 92.5742 | 97.9572 | 97.0478 | 97.1278 | 96.685 | 97.2682 | 96.3977 | 96.9334 | 97.3502 | 95.8469 | 96.1406 | 97.1558 | 97.7671
8231 | 2015 | 12 | 9 | 22 | 11218 |  | MA | Bristol | 41.6728 | -70.9989 | Gas | 52026 | 2 | Dartmouth Power 2 | 0 | 0 | 0 | 0 | 0 | 0 | 0 | 0 | 0 | 0.002 | 0 | 0.02115 | 0.057 | 0 | 0 | 0 | 0 | 0.02735 | 0 | 0 | 0.07906 | 0.0579 | 0.06714 | 0.08156 | 0.0469 | 0.1749 | 0.062 | 0.1287 | 0.1272 | 0.05192 | 0.05826 | 0.0292 | 0.10705 | 0.0977 | 0.08918 | 0.04694 | 0.09584 | 0.0999 | 0.2891 | 0.3885 | 0.47635 | 0.74288 | 1.2805 | 3.9139 | 3.8676 | 3.9094 | 3.9442 | 4.0164 | 4.0104 | 3.9492 | 4.021 | 3.9887 | 4.0658 | 3.9888 | 4.0332 | 4.0789
8232 | 2015 | 12 | 9 | 23 | 9273 |  | NY | Nassau | 40.6169 | -73.6486 | Gas | 2511 | U00004 | E F Barrett U00004 | 0 | 0 | 0 | 0 | 0 | 0 | 0 | 0 | 0 | 0 | 0.58977 | 0.31228 | 0 | 1.4429 | 1.1027 | 2.8737 | 2.537 | 3.0448 | 1.571 | 0.82968 | 1.9471 | 1.1312 | 1.7433 | 0.1564 | 1.7569 | 1.2139 | 0.18483 | 3.1325 | 5.1315 | 3.108 | 4.2079 | 2.1399 | 6.2299 | 9.0441 | 1.8383 | 5.416 | 4.0957 | 4.7075 | 3.3698 | 4.5944 | 8.1252 | 8.8918 | 22.939 | 67.7714 | 85.9377 | 101.2008 | 109.2657 | 110.0343 | 109.4165 | 110.812 | 111.8765 | 112.5053 | 113.0102 | 112.5031 | 112.8627 | 113.5403
8233 | 2015 | 12 | 10 | 0 | 8901 |  | NY | Kings | 40.6486 | -74.0209 | Gas | 2499 | CT01-5 | Narrows CT01-5 | 0 | 0 | 0 | 0 | 0 | 0 | 0 | 0 | 0 | 0 | 0.56992 | 0 | 0.584 | 0 | 0 | 0.7392 | 0.6448 | 0.46976 | 0.98944 | 0.37152 | 0.34112 | 0 | 1.5011 | 1.072 | 1.1133 | 1.6992 | 2.4883 | 0 | 2.6643 | 2.159 | 1.8083 | 0.50336 | 0.9648 | 1.9946 | 1.1053 | 1.7318 | 2.5318 | 2.9424 | 5.5942 | 7.8592 | 10.1059 | 25.1075 | 75.3091 | 115.7344 | 116.1638 | 115.129 | 114.9107 | 114.8614 | 115.8154 | 116.0723 | 116.1251 | 115.8858 | 116.5651 | 114.2842 | 115.8365 | 115.1923
8234 | 2015 | 12 | 10 | 1 | 8642 |  | NY | Kings | 40.6486 | -74.0209 | Gas | 2499 | CT01-6 | Narrows CT01-6 | 0 | 0 | 0 | 0 | 0 | 0 | 0 | 0 | 0 | 0 | 1.2085 | 0.84096 | 0.87756 | 0.9576 | 0.8538 | 0.86244 | 0.7578 | 0.94332 | 0.22884 | 0.88068 | 0 | 0.41952 | 0.60252 | 0 | 0.82224 | 2.3713 | 1.5259 | 0 | 1.3746 | 1.2197 | 2.3033 | 0.56916 | 1.8798 | 1.952 | 0.78288 | 1.2032 | 1.7813 | 1.6825 | 3.703 | 5.6911 | 8.7936 | 20.6314 | 62.6798 | 98.4043 | 98.0998 | 97.9378 | 97.7239 | 97.5965 | 98.2078 | 97.5166 | 98.4605 | 98.2985 | 97.7995 | 97.7282 | 98.3503 | 97.5986
8235 | 2015 | 12 | 10 | 2 | 8407 |  | NY | Kings | 40.6486 | -74.0209 | Gas | 2499 | CT01-2 | Narrows CT01-2 | 0 | 0 | 0 | 0 | 0 | 0 | 0 | 0 | 0 | 0 | 0.43692 | 0 | 0 | 0.5346 | 0 | 0 | 1.4412 | 0.6882 | 0 | 0.53328 | 0.49608 | 0.3936 | 0.62712 | 0.43248 | 0.45672 | 1.7561 | 2.7841 | 1.1202 | 2.5255 | 2.7608 | 2.3035 | 1.016 | 1.3577 | 1.0783 | 1.0108 | 2.5074 | 2.8417 | 0.78816 | 4.2802 | 6.2807 | 11.1608 | 21.7585 | 47.9572 | 82.9007 | 98.4368 | 98.6354 | 97.6094 | 98.3698 | 98.1775 | 98.3719 | 97.8233 | 97.6894 | 97.9118 | 97.7714 | 97.9961 | 98.2099
8236 | 2015 | 12 | 10 | 3 | 8379 |  | NY | Kings | 40.6486 | -74.0209 | Gas | 2499 | CT01-1 | Narrows CT01-1 | 0 | 0 | 0 | 0 | 0 | 0 | 0 | 0 | 0 | 0.46284 | 1.114 | 0.74136 | 1.0843 | 1.2474 | 1.2764 | 1.0684 | 0.95064 | 0.42396 | 0 | 1.2808 | 0.9006 | 0 | 0 | 0.88752 | 0 | 2.1007 | 3.3158 | 1.0732 | 3.8036 | 1.5623 | 1.3547 | 1.6398 | 2.004 | 1.8876 | 1.6903 | 2.4932 | 1.718 | 0.99096 | 4.2692 | 3.4224 | 8.6368 | 20.1512 | 43.2526 | 71.4972 | 83.292 | 92.1437 | 96.2119 | 95.4516 | 95.9592 | 95.97 | 95.0153 | 95.8339 | 95.7713 | 96.3869 | 96.1622 | 95.2162
8237 | 2015 | 12 | 10 | 4 | 8673 |  | NY | Kings | 40.6486 | -74.0209 | Gas | 2499 | CT02-2 | Narrows CT02-2 | 0 | 0 | 0 | 0 | 0 | 0 | 0 | 0 | 0 | 0 | 0 | 0 | 0.34944 | 0.48384 | 0 | 0 | 0.33984 | 0.43584 | 0 | 1.0426 | 0 | 0 | 0.93312 | 0.31296 | 0.4704 | 2.855 | 1.9411 | 2.3232 | 2.7725 | 1.7261 | 0.93888 | 0.91392 | 1.5878 | 1.5302 | 2.0774 | 2.2598 | 2.2138 | 1.0234 | 2.663 | 4.8941 | 7.8739 | 21.863 | 61.8566 | 94.2854 | 97.4976 | 98.3866 | 97.9469 | 97.8048 | 98.4461 | 98.231 | 97.9162 | 97.7702 | 98.7686 | 97.2019 | 97.7069 | 97.993
8238 | 2015 | 12 | 10 | 5 | 9289 |  | NY | Kings | 40.6486 | -74.0209 | Gas | 2499 | CT02-3 | Narrows CT02-3 | 0 | 0 | 0 | 0 | 0 | 0 | 0 | 0 | 0 | 0 | 0.58992 | 0 | 0.7998 | 0 | 0.38232 | 0.34128 | 0 | 0.85164 | 0.85164 | 0.39708 | 0 | 0.5004 | 1.1878 | 0.86508 | 1.3871 | 1.0498 | 1.122 | 2.5968 | 2.7546 | 1.9904 | 2.2513 | 1.0966 | 0.78552 | 1.9991 | 1.5432 | 2.4252 | 1.2557 | 2.2492 | 2.9105 | 4.1893 | 9.0252 | 18.1462 | 58.5233 | 98.2466 | 98.819 | 98.1883 | 98.5058 | 99.2554 | 98.9638 | 97.7974 | 98.4929 | 98.5555 | 98.8493 | 98.629 | 98.3978 | 98.5685
8239 | 2015 | 12 | 10 | 6 | 11458 |  | NY | Kings | 40.6486 | -74.0209 | Gas | 2499 | CT01-7 | Narrows CT01-7 | 0 | 0 | 0 | 0 | 0 | 0 | 0 | 0 | 0 | 0 | 0.38496 | 0 | 0.561 | 0 | 0 | 0 | 0.82656 | 1.3465 | 0 | 0.42036 | 0 | 0 | 0.36768 | 0 | 0.98832 | 1.6375 | 1.1891 | 0.62712 | 1.7296 | 1.9042 | 1.7669 | 0.48528 | 1.7322 | 1.261 | 1.9187 | 2.0888 | 2.214 | 1.7042 | 3.898 | 3.4951 | 8.8412 | 21.1235 | 58.7676 | 97.4042 | 97.199 | 97.3978 | 97.1256 | 98.3741 | 97.536 | 97.6051 | 98.143 | 98.1062 | 97.8341 | 97.2725 | 97.3092 | 97.117
8240 | 2015 | 12 | 10 | 7 | 13293 |  | NY | Kings | 40.6486 | -74.0209 | Gas | 2499 | CT02-4 | Narrows CT02-4 | 0 | 0 | 0 | 0 | 0 | 0 | 0 | 0.56232 | 0 | 0.44472 | 0.53112 | 0 | 0.53112 | 0 | 0 | 0.51816 | 0 | 0.83652 | 0 | 0 | 0 | 0.84432 | 0.56616 | 0.4386 | 0.72672 | 1.2313 | 0.8058 | 1.9939 | 2.1029 | 0.95808 | 0.8724 | 1.2487 | 0.8166 | 0.87156 | 1.6981 | 1.557 | 0.55104 | 1.6942 | 3.5783 | 6.0467 | 8.87 | 20.0228 | 63.5437 | 98.9465 | 99.1366 | 98.0566 | 98.1775 | 98.5361 | 99.2014 | 99.0631 | 99.0394 | 98.7024 | 98.6722 | 98.2164 | 98.927 | 98.9875
8241 | 2015 | 12 | 10 | 8 | 13057 |  | NY | Kings | 40.6486 | -74.0209 | Gas | 2499 | CT01-4 | Narrows CT01-4 | 0 | 0 | 0 | 0 | 0 | 0 | 0 | 0 | 0 | 0.38664 | 0.27816 | 0 | 0.50916 | 0.46884 | 0 | 0 | 0.84384 | 0.8616 | 0 | 0.84648 | 0 | 0.53196 | 0.85644 | 0.77904 | 0.66 | 1.6514 | 1.5757 | 0.55104 | 0.53628 | 3.6386 | 2.3612 | 1.3583 | 1.3811 | 0.89964 | 1.1924 | 3.3574 | 2.6048 | 1.4741 | 1.3045 | 3.3341 | 9.0449 | 20.8631 | 47.1769 | 81.5372 | 95.7781 | 96.713 | 97.765 | 97.0781 | 96.4452 | 96.9744 | 96.1277 | 96.7238 | 96.6439 | 96.5921 | 96.6094 | 97.0133
8242 | 2015 | 12 | 10 | 9 | 13229 |  | NY | Queens | 40.7864 | -73.9133 | Gas | 55243 | CT2-4A | Astoria Gas Turbine Power CT2-4A | 0 | 0 | 0 | 0 | 0 | 0 | 0 | 0 | 0 | 0 | 0 | 0 | 0.55206 | 1.0198 | 1.2791 | 0 | 0 | 0 | 1.6779 | 0.95733 | 1.6469 | 0.30186 | 0.66504 | 1.5536 | 2.3913 | 1.7322 | 2.0758 | 0.70194 | 1.556 | 2.4854 | 2.4594 | 1.9057 | 0.92993 | 2.2342 | 3.6401 | 3.7548 | 2.6401 | 3.5854 | 1.7846 | 1.3552 | 2.649 | 6.5216 | 10.0154 | 25.1626 | 30.8008 | 34.1823 | 37.0791 | 41.2264 | 43.5176 | 43.5468 | 43.3959 | 43.146 | 43.4332 | 42.5985 | 42.8661 | 42.6475
8243 | 2015 | 12 | 10 | 10 | 13371 |  | NY | Kings | 40.6486 | -74.0209 | Gas | 2499 | CT01-8 | Narrows CT01-8 | 0 | 0 | 0 | 0 | 0 | 0 | 0 | 0 | 0 | 0 | 0 | 0 | 0 | 0 | 0 | 0 | 0.56154 | 0.51414 | 0 | 0.62964 | 0 | 0.66444 | 0.47388 | 0 | 0.53634 | 1.7998 | 1.2904 | 0.9297 | 0.86526 | 2.6756 | 2.6422 | 0.5796 | 1.4699 | 0.97278 | 1.2288 | 2.5991 | 3.9548 | 2.3537 | 3.1082 | 6.4484 | 6.5191 | 19.6208 | 68.4396 | 116.5009 | 116.668 | 116.929 | 117.4823 | 115.784 | 115.4465 | 115.8328 | 116.3478 | 116.5114 | 117.5762 | 116.1286 | 116.9707 | 115.3804
8244 | 2015 | 12 | 10 | 11 | 13055 |  | NY | Queens | 40.7869 | -73.9122 | Gas | 8906 | 20 | Astoria Generating Station 20 | 0 | 0 | 0 | 0 | 1.0508 | 4.9242 | 3.5671 | 0.87732 | 2.4523 | 0 | 0 | 0.58314 | 3.6339 | 3.6615 | 0.7476 | 1.1447 | 3.2603 | 1.5914 | 15.1956 | 11.2822 | 12.5715 | 3.489 | 0.03195 | 0.04815 | 0.08775 | 0.77733 | 1.265 | 4.4745 | 0.0288 | 2.2767 | 4.4297 | 0.91281 | 0 | 0.78782 | 0 | 1.2479 | 3.0262 | 3.7258 | 5.6916 | 2.2407 | 4.8753 | 0.04545 | 0.14715 | 0 | 0 | 0 | 0 | 0 | 0 | 0 | 0 | 0 | 0 | 0 | 0 | 0
8245 | 2015 | 12 | 10 | 12 | 12627 |  | NY | Jefferson | 43.9842 | -75.6225 | Gas | 10620 | 1 | Carthage Energy 1 | 0 | 0 | 0 | 0 | 0 | 0 | 0 | 0 | 0.25814 | 0 | 0 | 0.34092 | 0 | 0 | 0 | 0.30489 | 0 | 0 | 0 | 0 | 0.54508 | 0 | 0.52066 | 0.6147 | 0 | 0.71716 | 0.32676 | 0.26712 | 0.04285 | 1.2357 | 0.79532 | 1.7201 | 0.7519 | 2.1929 | 0.7548 | 0.6718 | 0.59985 | 1.535 | 1.0563 | 1.5371 | 3.6835 | 5.7478 | 20.6593 | 43.023 | 48.3225 | 50.1621 | 52.1857 | 53.8313 | 54.8993 | 56.0885 | 56.3209 | 56.558 | 56.5906 | 56.4184 | 56.0433 | 56.7312
8246 | 2015 | 12 | 10 | 13 | 12761 |  | NY | Kings | 40.6486 | -74.0209 | Gas | 2499 | CT01-3 | Narrows CT01-3 | 0 | 0 | 0 | 0 | 0 | 0 | 0 | 0 | 0 | 0 | 0 | 0 | 0 | 0 | 0.41952 | 0 | 0.39492 | 0.59904 | 0 | 0.50304 | 0.47796 | 0 | 0 | 0.4728 | 0 | 1.2716 | 1.202 | 0.89796 | 1.3512 | 3.9028 | 1.5312 | 0.31488 | 0.90828 | 0 | 0.76728 | 1.562 | 1.3201 | 1.3075 | 0.783 | 3.6792 | 8.3057 | 16.2601 | 33.2807 | 76.4954 | 94.3462 | 96.2875 | 96.6936 | 96.5057 | 96.1298 | 96.4409 | 96.6245 | 96.1082 | 96.7692 | 96.2227 | 95.5531 | 96.6936
8247 | 2015 | 12 | 10 | 14 | 12538 |  | CT | Hartford | 41.9227 | -72.6255 | Gas | 10567 | GT1 | Algonquin Power Windsor Locks, LLC GT1 | 0 | 0 | 0 | 0 | 0 | 0 | 0 | 0 | 0 | 0 | 0 | 0 | 0 | 0 | 0 | 0.212 | 0.0137 | 0.587 | 0 | 0.5838 | 0.0903 | 0.0111 | 0 | 0.7446 | 0.86893 | 0.69669 | 0.58723 | 0.91155 | 1.5307 | 0.49359 | 0.0242 | 0 | 0.43825 | 0.0157 | 0 | 1.1162 | 0.66681 | 0.49179 | 0.61021 | 2.9327 | 5.6528 | 2.9044 | 30.1088 | 57.734 | 57.2394 | 56.8351 | 56.5586 | 56.3263 | 56.2379 | 56.2581 | 55.9634 | 55.7797 | 55.6552 | 55.6803 | 55.6067 | 55.469
8248 | 2015 | 12 | 10 | 15 | 13254 |  | NY | Kings | 40.6486 | -74.0209 | Gas | 2499 | CT02-7 | Narrows CT02-7 | 0 | 0 | 0 | 0 | 0 | 0 | 0 | 0 | 0 | 0.39108 | 0.57708 | 0 | 0 | 0.28248 | 0 | 0 | 0.93648 | 0.52116 | 0 | 0 | 0 | 0 | 0.45756 | 0 | 0 | 1.1284 | 0.39444 | 0.81228 | 0 | 0.33396 | 0.79236 | 0 | 1.2419 | 1.5185 | 0.44772 | 0.6306 | 0.84048 | 0.85692 | 1.5614 | 4.5845 | 6.8342 | 16.902 | 34.938 | 76.8562 | 92.1786 | 96.0564 | 96.8858 | 94.9742 | 96.1622 | 95.0174 | 95.309 | 95.1276 | 95.1622 | 95.2831 | 95.9052 | 94.9462
8249 | 2015 | 12 | 10 | 16 | 14108 |  | NY | Kings | 40.6486 | -74.0209 | Gas | 2499 | CT02-5 | Narrows CT02-5 | 0 | 0 | 0 | 0 | 0 | 0 | 0 | 0 | 0 | 0.3798 | 0.30324 | 0 | 0.51768 | 0 | 0 | 0 | 0 | 0.5784 | 0 | 0 | 0 | 0 | 0 | 0 | 0 | 0.9174 | 1.1156 | 0 | 0 | 0.26388 | 1.0577 | 0.38412 | 1.0334 | 1.1323 | 0.34692 | 0.60264 | 1.4105 | 0.49524 | 2.084 | 3.2225 | 5.3647 | 14.9876 | 40.4113 | 79.4297 | 92.8423 | 94.2442 | 93.3607 | 94.4256 | 94.5466 | 93.5206 | 94.4148 | 94.6999 | 93.4298 | 93.8035 | 93.6458 | 93.1382
8250 | 2015 | 12 | 10 | 17 | 14852 |  | NY | Kings | 40.6486 | -74.0209 | Gas | 2499 | CT02-8 | Narrows CT02-8 | 0 | 0 | 0 | 0 | 0 | 0 | 0 | 0 | 0 | 0 | 0 | 0 | 0 | 0.5376 | 0 | 0 | 0.4602 | 0.35556 | 0 | 0 | 0 | 0 | 0.34776 | 0 | 0 | 1.3945 | 0.32052 | 0.84 | 0 | 0.56832 | 1.2362 | 1.0277 | 0.80328 | 0.68784 | 0.57396 | 1.4023 | 1.9046 | 0 | 1.0312 | 3.1858 | 9.0592 | 16.4012 | 31.5931 | 75.1252 | 93.0215 | 95.1298 | 94.2614 | 94.5876 | 94.5941 | 94.7323 | 94.6157 | 95.0866 | 94.8122 | 95.0563 | 95.0844 | 94.4753
8251 | 2015 | 12 | 10 | 18 | 14871 |  | NY | Queens | 40.7585 | -73.9451 | Gas | 2500 | CT0011 | Ravenswood Generating Station CT0011 | 0 | 0 | 0 | 0 | 0 | 0 | 0 | 0 | 0 | 0 | 0 | 0 | 0 | 0 | 0 | 0 | 0 | 0 | 0 | 0 | 0 | 0 | 0 | 0 | 0 | 0.34707 | 0.44918 | 0.42602 | 0 | 1.5709 | 0.76215 | 0 | 1.2961 | 0.41109 | 1.0832 | 0.66393 | 1.4506 | 1.1876 | 1.481 | 4.6373 | 5.9514 | 8.9689 | 7.6166 | 54.9929 | 61.1347 | 57.2479 | 53.2478 | 52.0391 | 52.665 | 50.721 | 50.1628 | 50.5039 | 50.231 | 49.0042 | 49.3226 | 49.3598
8252 | 2015 | 12 | 10 | 19 | 14439 |  | NY | Kings | 40.6486 | -74.0209 | Gas | 2499 | CT02-6 | Narrows CT02-6 | 0 | 0 | 0 | 0 | 0 | 0 | 0 | 0 | 0 | 0.4818 | 0.7146 | 0 | 0.43212 | 0 | 0.38064 | 0 | 0 | 1.1947 | 0.69636 | 0 | 0 | 0 | 0 | 0 | 0 | 1.0584 | 0.31572 | 0 | 0 | 0.35556 | 0.28944 | 0 | 0.96324 | 1.45 | 0.30624 | 0.37716 | 1.2504 | 0.32484 | 2.0464 | 4.7891 | 5.474 | 13.8358 | 40.8731 | 82.7597 | 97.3459 | 96.983 | 97.4647 | 97.1386 | 97.2034 | 96.9571 | 96.7822 | 97.0478 | 96.9334 | 96.7822 | 97.5986 | 96.8297
8253 | 2015 | 12 | 10 | 20 | 14226 |  | CT | New London | 41.4281 | -72.1019 | Oil | 546 | 6 | Montville 6 | 0 | 0 | 0 | 0 | 10.7833 | 6.7511 | 6.1476 | 7.4113 | 9.2819 | 11.1653 | 0.34529 | 2.2853 | 1.5941 | 0 | 0 | 0 | 0 | 0.12056 | 0 | 0 | 0 | 3.2999 | 0 | 4.3629 | 1.1178 | 5.5554 | 2.0768 | 1.9284 | 12.299 | 20.2356 | 9.7495 | 4.2958 | 11.1311 | 19.5442 | 24.8692 | 18.1798 | 40.4172 | 59.0788 | 80.3154 | 44.6317 | 83.1768 | 84.3735 | 68.6679 | 13.7219 | 40.4189 | 59.3128 | 80.1467 | 109.1453 | 133.8433 | 149.9249 | 165.1964 | 196.9795 | 218.6324 | 233.8229 | 260.6815 | 276.0088
8254 | 2015 | 12 | 10 | 21 | 12659 |  | NY | Suffolk | 40.8153 | -73.0664 | Oil | 8007 | U00012 | Holtsville Facility U00012 | 0 | 0 | 0 | 0 | 0 | 1.9655 | 1.3248 | 3.4881 | 0.50624 | 2.8049 | 2.0927 | 0.24015 | 4.0155 | 4.1332 | 4.4943 | 3.4918 | 4.4617 | 2.8655 | 2.8416 | 2.889 | 5.5628 | 3.3328 | 3.9439 | 6.9725 | 8.9781 | 5.6102 | 1.8177 | 9.7815 | 4.3101 | 6.12 | 4.7298 | 8.9186 | 7.5649 | 19.6229 | 11.6593 | 7.8764 | 3.6942 | 14.297 | 20.0167 | 19.2561 | 18.9211 | 18.1855 | 37.4751 | 186.264 | 241.6578 | 289.4373 | 334.7434 | 373.2081 | 375.5904 | 380.0594 | 382.3333 | 379.7364 | 382.4549 | 383.3378 | 383.1031 | 389.1715
8255 | 2015 | 12 | 10 | 22 | 10650 |  | CT | New Haven | 41.2083 | -73.1092 | Oil | 544 | 15 | Devon 15 | 0 | 0 | 0 | 0 | 0 | 0 | 0 | 0 | 0 | 0 | 0 | 0 | 0 | 0 | 0 | 0 | 0 | 0.0341 | 0.036 | 0.11415 | 0.0653 | 0.0225 | 0.13205 | 0.025 | 0.0565 | 0.0687 | 0.0621 | 0.0435 | 0.0728 | 0.09505 | 0.0826 | 0.128 | 0.12035 | 0.0877 | 0.1442 | 0.1614 | 0.0702 | 0.52165 | 0.39935 | 0.18045 | 0.19685 | 0.3191 | 0.56285 | 1.6728 | 2.0614 | 2.3784 | 2.6037 | 2.8443 | 3.2303 | 3.4882 | 3.7374 | 3.9863 | 4.3392 | 4.5887 | 4.8446 | 4.937
8256 | 2015 | 12 | 10 | 23 | 8725 |  | NY | Suffolk | 40.8153 | -73.0664 | Oil | 8007 | U00011 | Holtsville Facility U00011 | 0 | 0 | 0 | 0 | 0 | 1.5166 | 2.2176 | 2.7062 | 0.59776 | 2.3118 | 2.2718 | 0.2815 | 3.3712 | 3.7041 | 4.6488 | 2.0715 | 4.2877 | 3.7945 | 3.2927 | 2.1418 | 5.6719 | 3.2546 | 3.5148 | 5.4823 | 8.3228 | 4.5728 | 2.0376 | 8.4934 | 4.091 | 6.0026 | 3.9819 | 7.8174 | 9.0283 | 20.1198 | 11.5187 | 7.3632 | 3.5033 | 14.6965 | 20.3008 | 21.4987 | 21.2928 | 21.1234 | 36.3651 | 185.1128 | 246.3183 | 291.972 | 338.2401 | 375.161 | 377.3848 | 378.2083 | 378.3505 | 381.8596 | 379.1729 | 381.8583 | 384.2888 | 383.8783
8257 | 2015 | 12 | 11 | 0 | 7881 |  | CT | New Haven | 41.2836 | -72.9042 | Oil | 6156 | NHHS4 | New Haven Harbor NHHS4 | 0 | 0 | 0 | 0 | 0 | 0 | 0 | 0 | 0 | 0 | 0 | 0 | 0 | 0 | 0 | 0.0248 | 0.01975 | 0 | 0.0377 | 0.06759 | 0.0528 | 0.03385 | 0.06548 | 0 | 0.0404 | 0.04754 | 0.0081 | 0 | 0 | 0.08079 | 0 | 0.09775 | 0.04392 | 0.09175 | 0.03175 | 0.13776 | 0 | 0.1643 | 0.24041 | 0.16464 | 0.14911 | 0.046 | 0.2125 | 0 | 0 | 0 | 0 | 0 | 0 | 0 | 0 | 0 | 0 | 0 | 0 | 0
8258 | 2015 | 12 | 11 | 1 | 7472 |  | MA | Hampden | 42.0956 | -72.5958 | Oil | 1642 | 3 | West Springfield 3 | 0 | 0 | 0 | 0 | 0 | 0 | 0 | 0 | 0 | 0 | 0 | 0 | 0 | 0 | 0 | 0 | 0.36424 | 0 | 0.2844 | 0 | 0 | 0 | 0 | 0 | 0 | 0.21104 | 0.42936 | 0 | 0.40526 | 0.23333 | 1.2494 | 0.67517 | 0.35 | 0.367 | 0.0792 | 1.0499 | 0.58985 | 0 | 2.1678 | 1.2745 | 6.4713 | 9.3603 | 16.643 | 10.5524 | 10.2578 | 8.569 | 8.8928 | 7.4848 | 7.044 | 6.5526 | 5.4488 | 6.543 | 5.2036 | 5.193 | 4.9184 | 4.8462
8259 | 2015 | 12 | 11 | 2 | 7561 |  | NY | Queens | 40.7864 | -73.9133 | Gas | 55243 | CT4-2A | Astoria Gas Turbine Power CT4-2A | 0 | 0 | 0 | 0 | 0.8758 | 0.6163 | 0 | 0 | 0 | 0 | 0 | 0 | 0 | 0 | 1.0682 | 0.53758 | 0.65346 | 0.0023 | 0.34444 | 0.48107 | 0.70746 | 0.53542 | 0.51693 | 1.6816 | 0.47502 | 1.1563 | 0.73557 | 3.1404 | 1.4015 | 3.9094 | 2.1841 | 1.95 | 1.282 | 0.41672 | 1.7486 | 2.951 | 2.6037 | 0.34004 | 6.5702 | 2.6969 | 2.4956 | 10.4568 | 14.4262 | 34.6561 | 41.3744 | 45.4851 | 50.0531 | 52.2866 | 55.7364 | 57.5356 | 54.9535 | 52.8335 | 50.298 | 47.0457 | 46.4213 | 43.6426
8260 | 2015 | 12 | 11 | 3 | 7476 |  | NY | Queens | 40.7585 | -73.9451 | Gas | 2500 | CT0009 | Ravenswood Generating Station CT0009 | 0 | 0 | 0 | 0 | 0 | 0 | 0 | 0 | 0 | 0 | 0 | 0 | 0 | 0 | 0 | 0 | 0 | 0 | 0 | 0 | 0 | 0 | 0 | 0 | 0 | 0.4928 | 0.448 | 0 | 0 | 0 | 0 | 0 | 0 | 0 | 0 | 0 | 0 | 0 | 0 | 0 | 0 | 0 | 0 | 0 | 0 | 0 | 0 | 0 | 0 | 0 | 0 | 0 | 0 | 0 | 0 | 0
8261 | 2015 | 12 | 11 | 4 | 7808 |  | CT | New Haven | 41.2083 | -73.1092 | Oil | 544 | 16 | Devon 16 | 0 | 0 | 0 | 0 | 0 | 0 | 0 | 0 | 0 | 0 | 0 | 0 | 0 | 0 | 0.0277 | 0 | 0 | 0.0189 | 0.02742 | 0.12558 | 0.14176 | 0.13662 | 0.12018 | 0.0858 | 0.10418 | 0.0507 | 0.0114 | 0.0276 | 0.1613 | 0.06918 | 0.19112 | 0.29222 | 0.10718 | 0.15578 | 0.27844 | 0.10468 | 0.1739 | 0.3926 | 0.42958 | 0.1684 | 0.13992 | 0.30346 | 0.50586 | 1.7688 | 2.2536 | 2.5554 | 2.8762 | 3.2915 | 3.5603 | 3.9354 | 4.1987 | 4.6119 | 4.9373 | 5.2587 | 5.5558 | 5.5082
8262 | 2015 | 12 | 11 | 5 | 8930 |  | NY | Suffolk | 40.8153 | -73.0664 | Oil | 8007 | U00020 | Holtsville Facility U00020 | 0 | 0 | 0 | 0 | 0 | 0 | 0 | 0 | 0 | 0 | 1.4586 | 0 | 1.88 | 0.48052 | 0.15576 | 0 | 2.1165 | 0.95725 | 0 | 1.2345 | 1.8417 | 5.1682 | 0.29458 | 0.83284 | 1.6998 | 2.1252 | 3.647 | 0 | 10.8491 | 3.7821 | 12.4638 | 7.2176 | 4.9745 | 12.6332 | 7.3622 | 3.6545 | 1.8885 | 0 | 8.162 | 0.8146 | 6.864 | 9.3511 | 67.7063 | 109.4 | 142.0165 | 164.7606 | 183.7922 | 179.8992 | 180.9034 | 178.2891 | 183.8346 | 179.7736 | 182.7591 | 179.8042 | 183.0238 | 180.4276
8263 | 2015 | 12 | 11 | 6 | 10529 |  | CT | New Haven | 41.2836 | -72.9042 | Oil | 6156 | NHHS2 | New Haven Harbor NHHS2 | 0 | 0 | 0 | 0 | 0 | 0 | 0 | 0 | 0 | 0 | 0 | 0 | 0 | 0 | 0 | 0 | 0.05917 | 0 | 0.06555 | 0.0052 | 0.07324 | 0.0364 | 0.11221 | 0.0609 | 0.0264 | 0.03265 | 0.0078 | 0 | 0 | 0.0665 | 0.0198 | 0.174 | 0.16816 | 0.052 | 0.0198 | 0.17875 | 0 | 0.24643 | 0.24521 | 0.0975 | 0.18121 | 0.09881 | 0 | 0 | 0 | 0 | 0 | 0 | 0 | 0 | 0 | 0 | 0 | 0 | 0 | 0
8264 | 2015 | 12 | 11 | 7 | 11854 |  | NY | Queens | 40.7585 | -73.9451 | Gas | 2500 | CT0010 | Ravenswood Generating Station CT0010 | 0 | 0 | 0 | 0 | 0 | 0 | 0 | 0 | 0 | 0 | 0 | 0 | 0 | 0 | 0 | 0 | 0 | 0 | 0 | 0 | 0 | 0 | 0 | 0 | 0 | 0 | 0 | 0.0238 | 0 | 0 | 0 | 0 | 0 | 0 | 0 | 0 | 0 | 0 | 0 | 0 | 0 | 0 | 0 | 0 | 0 | 0 | 0 | 0 | 0 | 0 | 0 | 0 | 0 | 0 | 0 | 0
8265 | 2015 | 12 | 11 | 8 | 12827 |  | NY | Queens | 40.7864 | -73.9133 | Gas | 55243 | CT2-1A | Astoria Gas Turbine Power CT2-1A | 0 | 0 | 0 | 0 | 0 | 0 | 0 | 0 | 0 | 0 | 0 | 0 | 0 | 0.60468 | 0.76682 | 0.71772 | 0 | 0 | 0.84416 | 0.5261 | 0.67058 | 0.86815 | 2.7569 | 1.5352 | 0.42991 | 0.5639 | 1.5268 | 0.89821 | 2.2007 | 3.0723 | 2.3365 | 2.801 | 1.9145 | 1.5357 | 3.9103 | 2.5387 | 2.7557 | 2.5373 | 2.5595 | 2.113 | 2.0598 | 6.2859 | 11.85 | 39.4228 | 49.6168 | 56.8085 | 65.6562 | 73.9442 | 81.0668 | 88.4904 | 96.143 | 96.6111 | 96.7467 | 96.2556 | 95.1136 | 94.9219
8266 | 2015 | 12 | 11 | 9 | 12706 |  | NY | Suffolk | 40.8153 | -73.0664 | Oil | 8007 | U00019 | Holtsville Facility U00019 | 0 | 0 | 0 | 0 | 0 | 0 | 0 | 0 | 0 | 0 | 1.8177 | 0 | 2.727 | 0.48728 | 0.14552 | 0 | 1.6353 | 0.80483 | 0 | 1.896 | 1.5361 | 4.29 | 0.29784 | 1.1417 | 1.7566 | 2.5116 | 4.5895 | 0 | 10.3565 | 3.8618 | 11.1224 | 6.5982 | 3.6177 | 11.0207 | 7.3709 | 4.1197 | 3.0527 | 0 | 6.6536 | 2.2714 | 8.1544 | 12.1579 | 74.5044 | 221.8922 | 291.1428 | 346.0974 | 385.662 | 384.5101 | 384.4878 | 385.0202 | 388.3174 | 388.693 | 386.4237 | 386.9556 | 389.1758 | 387.662
8267 | 2015 | 12 | 11 | 10 | 12504 |  | NY | Queens | 40.7585 | -73.9451 | Gas | 2500 | CT03-4 | Ravenswood Generating Station CT03-4 | 0 | 0 | 0 | 0 | 0 | 0 | 0 | 0 | 0 | 0 | 0 | 0 | 0 | 0 | 0 | 0 | 0 | 0 | 0.2688 | 0.6606 | 2.1216 | 0.7176 | 1.0596 | 1.7435 | 0.3744 | 0 | 0.36 | 0 | 0 | 0.564 | 0.51866 | 1.6687 | 3.7798 | 0.6694 | 1.7291 | 1.4533 | 0.7534 | 0 | 0 | 2.82 | 6.3599 | 5.1944 | 9.2396 | 63.3696 | 83.1436 | 92.2712 | 91.2834 | 89.8896 | 87.0491 | 84.6136 | 84.5895 | 83.2341 | 82.2728 | 81.4479 | 80.3684 | 79.34
8268 | 2015 | 12 | 11 | 11 | 12244 |  | NY | Queens | 40.7864 | -73.9133 | Gas | 55243 | CT2-2A | Astoria Gas Turbine Power CT2-2A | 0 | 0 | 0 | 0 | 0 | 0 | 0 | 0 | 0 | 0 | 0 | 0 | 0.38112 | 0.97104 | 0.76899 | 0.52442 | 0 | 0.46464 | 1.8934 | 0.80885 | 0.97875 | 0.31104 | 2.1096 | 2.5994 | 1.2962 | 1.1837 | 1.2652 | 0.82548 | 1.3813 | 2.2353 | 1.0404 | 1.4679 | 1.3567 | 1.9358 | 1.157 | 1.1322 | 1.9167 | 0.99407 | 1.1915 | 1.3297 | 1.724 | 4.2024 | 8.1192 | 16.5152 | 21.1783 | 23.6243 | 26.1142 | 29.8576 | 32.5053 | 35.4328 | 38.5657 | 42.365 | 45.0602 | 47.4984 | 50.8124 | 53.3207
8269 | 2015 | 12 | 11 | 12 | 12386 |  | NY | Queens | 40.7585 | -73.9451 | Gas | 2500 | CT02-2 | Ravenswood Generating Station CT02-2 | 0 | 0 | 0 | 0 | 0 | 0 | 0 | 0 | 0 | 0.56844 | 0 | 0 | 0 | 0 | 0 | 0 | 0.1155 | 0.47 | 0.23314 | 0 | 0 | 0 | 1.1142 | 0 | 0 | 0 | 0.465 | 0.6858 | 1.1964 | 1.1035 | 0 | 1.0492 | 1.4567 | 0.517 | 2.5161 | 1.4949 | 2.5007 | 0.63276 | 0 | 2.444 | 1.6685 | 0 | 0.705 | 0 | 0 | 0 | 0 | 0 | 0 | 0 | 0 | 0 | 0 | 0 | 0 | 0
8270 | 2015 | 12 | 11 | 13 | 12457 |  | NY | Queens | 40.7864 | -73.9133 | Gas | 55243 | CT4-4A | Astoria Gas Turbine Power CT4-4A | 0 | 0 | 0 | 0 | 0.36198 | 0.36932 | 0 | 0 | 0 | 0 | 0 | 0 | 0.36424 | 0 | 1.0667 | 0.47357 | 0.6436 | 0.45363 | 0.70463 | 0.75752 | 2.3112 | 0.62095 | 1.5974 | 1.2285 | 0.46924 | 2.6074 | 0.42078 | 1.3219 | 1.4314 | 1.4122 | 1.8357 | 0.91212 | 1.4682 | 0.82473 | 0 | 2.5469 | 1.5436 | 0 | 0.5994 | 2.8331 | 3.436 | 8.2987 | 8.3967 | 15.6895 | 19.6205 | 21.0178 | 23.9364 | 26.3307 | 29.5532 | 32.718 | 34.588 | 37.7326 | 39.4174 | 42.4124 | 45.5533 | 46.6947
8271 | 2015 | 12 | 11 | 14 | 12426 |  | CT | New Haven | 41.2083 | -73.1092 | Oil | 544 | 17 | Devon 17 | 0 | 0 | 0 | 0 | 0 | 0 | 0 | 0 | 0 | 0 | 0 | 0 | 0 | 0 | 0 | 0 | 0.05296 | 0.0331 | 0.0309 | 0.1523 | 0.07296 | 0.08808 | 0.05456 | 0.08004 | 0.05998 | 0.04096 | 0.10288 | 0.048 | 0.0296 | 0.09803 | 0.12162 | 0.13636 | 0.08472 | 0.09228 | 0.19047 | 0.12613 | 0.08593 | 0.47411 | 0.42856 | 0.2505 | 0.1159 | 0.2185 | 0.42202 | 1.7206 | 2.1208 | 2.4517 | 2.9675 | 3.3429 | 3.6368 | 4.0624 | 4.465 | 4.8295 | 5.2102 | 5.5847 | 5.7018 | 5.7142
8272 | 2015 | 12 | 11 | 15 | 12655 |  | NY | Kings | 40.6635 | -74.0051 | Oil | 2494 | CT02-3 | Gowanus CT02-3 | 0 | 0 | 0 | 0 | 0 | 0 | 0 | 0 | 0 | 0 | 0 | 0 | 0 | 0 | 0 | 0 | 0 | 0.17216 | 0 | 0 | 0 | 0 | 0 | 0 | 0 | 0 | 0.47544 | 0 | 0 | 0.9776 | 0.48568 | 0.26504 | 0.82592 | 0.21744 | 0.27312 | 0.2708 | 0 | 0 | 0.57416 | 1.6178 | 2.0535 | 4.6118 | 10.6218 | 42.1773 | 55.8229 | 60.681 | 61.0914 | 60.8869 | 60.6219 | 61.1058 | 61.2354 | 61.136 | 60.8869 | 61.0035 | 61.0208 | 60.8869
8273 | 2015 | 12 | 11 | 16 | 13587 |  | NY | Queens | 40.7585 | -73.9451 | Gas | 2500 | CT03-1 | Ravenswood Generating Station CT03-1 | 0 | 0 | 0 | 0 | 0 | 0 | 0 | 0 | 0 | 0 | 0 | 1.1568 | 0 | 0.66141 | 0 | 0 | 0.1302 | 0 | 0.7936 | 0.48808 | 1.3909 | 1.0744 | 1.9499 | 0.62568 | 0.47984 | 0.75807 | 0.48808 | 0.81929 | 3.123 | 1.1322 | 0.98193 | 0.95508 | 1.3571 | 1.2224 | 1.4466 | 0.58504 | 0.476 | 1.2624 | 0.1672 | 3.488 | 5.7528 | 3.3845 | 10.7342 | 62.5356 | 83.7372 | 101.0108 | 115.3536 | 115.3692 | 115.4872 | 115.5988 | 115.397 | 115.3092 | 115.5906 | 115.4204 | 115.5494 | 115.5134
8274 | 2015 | 12 | 11 | 17 | 13885 |  | MA | Suffolk | 42.3497 | -70.9601 | Oil | 10823 | S42 | Deer Island Treatment S42 | 0 | 0 | 0 | 0 | 0.2974 | 0.7857 | 0.0943 | 0.34004 | 0.1435 | 0.096 | 0.096 | 0 | 0 | 0.0779 | 0.9197 | 0.65648 | 0.5847 | 0.3545 | 0.6066 | 0.76588 | 0.4737 | 0.6033 | 0.68169 | 0.4298 | 0.61953 | 3.7598 | 0.98425 | 0.73806 | 0.24687 | 0.0567 | 0.36868 | 0.018 | 0.1729 | 0.0644 | 0.62131 | 0 | 0 | 0.6368 | 1.012 | 0 | 0.34712 | 0 | 1.6502 | 12.1047 | 15.9103 | 18.9529 | 20.6262 | 20.4011 | 20.1914 | 20.1004 | 20.0289 | 19.9092 | 19.7915 | 19.6697 | 19.6569 | 19.646
8275 | 2015 | 12 | 11 | 18 | 13534 |  | NY | Suffolk | 40.9618 | -72.8665 | Oil | 7146 | UGT009 | Wading River Facility UGT009 | 0 | 0 | 0 | 0 | 0 | 0 | 0 | 0 | 0 | 0 | 0 | 0 | 0 | 0 | 0 | 0.06584 | 0 | 0 | 0 | 0 | 0.58176 | 0 | 0.9104 | 1.7724 | 1.789 | 1.5949 | 1.1926 | 0.76704 | 6.1599 | 5.0454 | 10.1706 | 9.3055 | 5.0036 | 4.6675 | 1.3446 | 1.271 | 2.5433 | 0.108 | 1.4249 | 5.8464 | 1.4143 | 2.0011 | 2.9246 | 6.9114 | 10.0904 | 12.2688 | 14.8508 | 17.8244 | 19.2986 | 18.0766 | 18.688 | 18.545 | 18.8386 | 17.6982 | 19.0312 | 19.2726
8276 | 2015 | 12 | 11 | 19 | 13370 |  | NY | Kings | 40.6635 | -74.0051 | Oil | 2494 | CT02-6 | Gowanus CT02-6 | 0 | 0 | 0 | 0 | 0 | 0 | 0 | 0 | 0 | 0 | 0 | 0 | 0 | 0 | 0 | 0 | 0 | 0 | 0 | 0 | 0 | 0 | 0 | 0 | 0 | 0 | 0 | 0 | 0 | 0.778 | 0.64448 | 0.25856 | 1.0778 | 0 | 0.31576 | 0 | 0 | 0.54008 | 0.60912 | 0.55912 | 2.1917 | 4.3916 | 10.6799 | 36.4179 | 46.7626 | 54.6116 | 60.7789 | 60.8768 | 60.3433 | 60.4599 | 60.4347 | 60.339 | 60.7069 | 61.0503 | 60.6932 | 60.249
8277 | 2015 | 12 | 11 | 20 | 12892 |  | NY | Kings | 40.6635 | -74.0051 | Oil | 2494 | CT03-7 | Gowanus CT03-7 | 0 | 0 | 0 | 0 | 0 | 0 | 0 | 0 | 0 | 0 | 0 | 0 | 0 | 0 | 0 | 0 | 0 | 0.1352 | 0 | 0 | 0 | 0 | 0 | 0 | 0 | 0 | 0.2136 | 0.2696 | 0.30768 | 0.18112 | 0 | 0.4026 | 0.4408 | 0.77252 | 0.23612 | 0.42932 | 0.24452 | 0 | 0.85984 | 1.027 | 0.63116 | 1.9372 | 7.4168 | 41.9999 | 55.4533 | 56.0627 | 55.9906 | 55.8648 | 55.5914 | 55.5982 | 56.2184 | 55.8662 | 56.3762 | 56.353 | 55.6948 | 55.6275
8278 | 2015 | 12 | 11 | 21 | 11806 |  | CT | New Haven | 41.2083 | -73.1092 | Oil | 544 | 18 | Devon 18 | 0 | 0 | 0 | 0 | 0 | 0 | 0 | 0 | 0 | 0 | 0 | 0 | 0 | 0 | 0 | 0.03 | 0 | 0.0054 | 0.0652 | 0.0069 | 0.0833 | 0.098 | 0.0947 | 0.1016 | 0.0506 | 0.0562 | 0 | 0.0518 | 0.0522 | 0.0861 | 0.0692 | 0.2544 | 0.267 | 0.0557 | 0.1359 | 0.0813 | 0.1854 | 0.2593 | 0.41 | 0.2665 | 0.2582 | 0.5049 | 0.4857 | 1.8696 | 2.4371 | 2.9404 | 3.399 | 3.9886 | 4.3888 | 4.9231 | 5.3758 | 5.8796 | 6.3085 | 6.7997 | 7.1258 | 7.188
8279 | 2015 | 12 | 11 | 22 | 10209 |  | NY | Kings | 40.6635 | -74.0051 | Oil | 2494 | CT02-5 | Gowanus CT02-5 | 0 | 0 | 0 | 0 | 0 | 0 | 0 | 0 | 0 | 0 | 0 | 0 | 0 | 0 | 0 | 0 | 0 | 0 | 0 | 0 | 0 | 0 | 0 | 0 | 0 | 0 | 0 | 0 | 0 | 0.81336 | 0.72472 | 0.19584 | 0.82512 | 0 | 0.20104 | 0 | 0 | 0 | 0.37808 | 0.86008 | 0.26736 | 2.7322 | 9.105 | 38.0006 | 49.661 | 58.2445 | 58.7816 | 58.2402 | 58.8046 | 58.5973 | 58.2315 | 58.6333 | 58.04 | 58.4605 | 58.6693 | 58.5541
8280 | 2015 | 12 | 11 | 23 | 8400 |  | NY | Kings | 40.6635 | -74.0051 | Oil | 2494 | CT02-7 | Gowanus CT02-7 | 0 | 0 | 0 | 0 | 0 | 0 | 0 | 0 | 0 | 0 | 0 | 0 | 0 | 0 | 0 | 0 | 0 | 0 | 0 | 0 | 0 | 0 | 0 | 0 | 0 | 0 | 0 | 0 | 0 | 0.6812 | 0.52296 | 0.26 | 0.70608 | 0 | 0.28344 | 0 | 0 | 0 | 0.61832 | 1.2765 | 1.5138 | 2.9091 | 7.617 | 36.9925 | 49.0564 | 57.841 | 61.5018 | 61.082 | 62.1231 | 61.3045 | 62.0461 | 61.3369 | 61.6947 | 61.5363 | 61.9006 | 61.3671
8281 | 2015 | 12 | 12 | 0 | 7432 |  | NY | Nassau | 40.8269 | -73.6479 | Oil | 2514 | U00021 | Glenwood U00021 | 0 | 0 | 0 | 0 | 0 | 0 | 0 | 0 | 0 | 0 | 0 | 0 | 0 | 0 | 0 | 0 | 0 | 0 | 0 | 0 | 0 | 0 | 0 | 1.9926 | 0 | 4.7846 | 0.41944 | 0 | 0 | 0 | 0.07715 | 0 | 3.2866 | 0 | 0.07095 | 0.45958 | 1.6968 | 0.52284 | 4.0525 | 15.774 | 4.8599 | 5.787 | 13.1799 | 100.1494 | 128.474 | 157.4393 | 184.0065 | 209.3993 | 230.229 | 229.8943 | 234.3817 | 232.0366 | 234.2556 | 230.3992 | 234.8588 | 230.1469
8282 | 2015 | 12 | 12 | 1 | 6718 |  | NY | Kings | 40.6635 | -74.0051 | Oil | 2494 | CT02-8 | Gowanus CT02-8 | 0 | 0 | 0 | 0 | 0 | 0 | 0 | 0 | 0 | 0 | 0 | 0 | 0 | 0 | 0 | 0 | 0 | 0 | 0 | 0 | 0 | 0 | 0 | 0 | 0 | 0 | 0 | 0 | 0 | 0.77664 | 0.47016 | 0.9116 | 0.65848 | 0 | 0.27744 | 0.1644 | 0.26968 | 0.24288 | 0.48504 | 0.69504 | 1.7091 | 3.6032 | 6.1693 | 30.8766 | 41.1117 | 48.7742 | 56.227 | 55.9448 | 55.9088 | 56.2472 | 56.0038 | 55.2982 | 55.8958 | 55.7792 | 56.7728 | 56.6058
8283 | 2015 | 12 | 12 | 2 | 6452 |  | NY | Kings | 40.6635 | -74.0051 | Oil | 2494 | CT02-4 | Gowanus CT02-4 | 0 | 0 | 0 | 0 | 0 | 0 | 0 | 0 | 0 | 0 | 0 | 0 | 0 | 0 | 0 | 0 | 0 | 0.2688 | 0 | 0 | 0 | 0 | 0 | 0.22136 | 0.28576 | 0 | 0.28768 | 0.27488 | 0 | 0.68272 | 0.48584 | 0.218 | 0.74368 | 0.2728 | 0.19776 | 0 | 0.30744 | 0.1908 | 0.14624 | 0.84304 | 1.6374 | 3.3182 | 5.5854 | 32.0849 | 42.1725 | 50.78 | 57.883 | 58.8644 | 57.7095 | 57.3495 | 58.2862 | 57.7088 | 57.4654 | 58.009 | 58.1242 | 58.7312
8284 | 2015 | 12 | 12 | 3 | 6235 |  | NY | Queens | 40.7585 | -73.9451 | Gas | 2500 | CT02-1 | Ravenswood Generating Station CT02-1 | 0 | 0 | 0 | 0 | 0 | 0 | 0 | 0 | 0 | 0 | 0 | 0.88627 | 0 | 0.3843 | 0 | 0 | 0.2648 | 0.16465 | 0.253 | 0.52128 | 0.36666 | 0.50999 | 0.98977 | 1.1138 | 0 | 0.76743 | 0.8544 | 0.4209 | 0.3024 | 1.167 | 1.1897 | 0.66225 | 1.3988 | 1.8815 | 1.8021 | 1.2398 | 1.8356 | 0.39222 | 0.3696 | 1.3245 | 3.6747 | 2.2918 | 4.4312 | 27.3365 | 37.1134 | 45.3435 | 53.8021 | 63.8476 | 74.1406 | 80.0032 | 81.4354 | 83.1656 | 84 | 84 | 84 | 84
8285 | 2015 | 12 | 12 | 4 | 6216 |  | NY | Queens | 40.7864 | -73.9133 | Gas | 55243 | CT4-3A | Astoria Gas Turbine Power CT4-3A | 0 | 0 | 0 | 0 | 0.48 | 0.39165 | 0 | 0 | 0 | 0 | 0 | 0 | 0 | 0 | 1.0708 | 0 | 0 | 0.0052 | 0.3728 | 0.44536 | 0.64359 | 0 | 0.69084 | 0.5438 | 0.0684 | 0.57316 | 0.75259 | 2.2251 | 1.0722 | 1.2909 | 2.4599 | 0.89295 | 1.4007 | 0.3887 | 0 | 1.3781 | 1.7394 | 0.39145 | 0.75044 | 1.1076 | 1.6529 | 7.5926 | 8.05 | 25.934 | 32.519 | 40.9465 | 46.0937 | 53.652 | 62.1542 | 68.5695 | 76.6609 | 84.5745 | 91.9413 | 98.1951 | 104.5044 | 111.2412
8286 | 2015 | 12 | 12 | 5 | 6690 |  | NY | Queens | 40.7864 | -73.9133 | Gas | 55243 | CT4-3B | Astoria Gas Turbine Power CT4-3B | 0 | 0 | 0 | 0 | 0.61134 | 0.68568 | 0 | 0 | 0 | 0 | 0 | 0 | 0 | 0 | 0.68958 | 0 | 0 | 0.0048 | 0.42274 | 0.70763 | 1.0166 | 0 | 0.71238 | 0.44548 | 0.084 | 0.4892 | 0.94365 | 2.2737 | 1.0653 | 1.5991 | 2.5487 | 0.592 | 1.281 | 0.50956 | 0 | 1.1127 | 1.4456 | 0.68152 | 0.74724 | 1.2459 | 1.5882 | 8.5542 | 8.7742 | 28.8566 | 34.8186 | 43.4707 | 51.2403 | 59.8349 | 66.6651 | 73.5635 | 83.3777 | 92.1895 | 98.6542 | 106.1452 | 114.9265 | 121.5661
8287 | 2015 | 12 | 12 | 6 | 7091 |  | NY | Saint Lawrence | 44.9503 | -74.8928 | Gas | 54592 | 1 | Massena Energy Facility 1 | 0 | 0 | 0 | 0 | 0 | 0 | 0 | 0 | 0 | 0 | 0 | 0 | 0 | 0 | 0 | 0 | 0.3668 | 0 | 0 | 0 | 0 | 0 | 0 | 0 | 0 | 0 | 0.228 | 1.7525 | 1.0248 | 0 | 0 | 0 | 0 | 0.213 | 0.10752 | 0 | 0 | 0 | 0 | 0 | 0.3078 | 0.4352 | 1.1378 | 0 | 0 | 0 | 0 | 0 | 0 | 0 | 0 | 0 | 0 | 0 | 0 | 0
8288 | 2015 | 12 | 12 | 7 | 7789 |  | MA | Bristol | 41.8653 | -71.1061 | Oil | 1682 | 8 | Cleary Flood 8 | 0 | 0 | 0 | 0 | 0 | 0 | 0 | 0 | 0 | 0 | 0 | 0 | 0 | 0 | 0 | 0 | 0 | 0 | 0 | 0 | 0 | 0 | 0 | 0 | 0.2622 | 0.2352 | 0 | 0 | 0 | 0 | 0.295 | 0.0088 | 0.56565 | 0 | 0.4446 | 0.34903 | 0.64638 | 0 | 0.40131 | 0.35 | 2.8346 | 5.1131 | 2.0892 | 6.917 | 9.7256 | 12.8342 | 15.3468 | 17.3856 | 19.4372 | 22.7425 | 25.4971 | 27.8558 | 29.9486 | 31.197 | 30.933 | 32.1375
8289 | 2015 | 12 | 12 | 8 | 8959 |  | NY | Queens | 40.7864 | -73.9133 | Gas | 55243 | CT3-3A | Astoria Gas Turbine Power CT3-3A | 0 | 0 | 0 | 0 | 0 | 0 | 0 | 0 | 0.29336 | 0 | 0.45456 | 0 | 0 | 0 | 0 | 0.17024 | 0.34422 | 0.0022 | 0 | 0 | 0 | 0.59534 | 0.57575 | 0.56285 | 0.53773 | 0.548 | 0.75257 | 1.9007 | 1.1768 | 2.6241 | 1.5463 | 0.9121 | 1.438 | 1.4158 | 2.6434 | 0.84078 | 2.9789 | 2.76 | 3.0376 | 1.6017 | 0.76307 | 4.3603 | 4.672 | 7.8068 | 9.5109 | 12.1383 | 13.4706 | 15.8268 | 17.9784 | 19.7538 | 21.9714 | 24.2154 | 26.1228 | 28.2282 | 30.921 | 33
8290 | 2015 | 12 | 12 | 9 | 9688 |  | NY | Suffolk | 40.8153 | -73.0664 | Oil | 8007 | U00015 | Holtsville Facility U00015 | 0 | 0 | 0 | 0 | 0 | 0 | 0 | 0 | 0 | 0 | 0 | 0 | 0 | 0 | 0 | 0 | 0 | 1.342 | 0 | 0 | 0 | 0.1901 | 0 | 2.1578 | 0 | 0 | 0.13716 | 0.3454 | 5.4892 | 5.8919 | 2.8457 | 9.4281 | 4.0051 | 7.5854 | 21.196 | 20.6149 | 5.0322 | 13.7399 | 7.8987 | 14.1195 | 6.182 | 2.3966 | 12.3991 | 114.545 | 146.0921 | 174.7039 | 199.0741 | 229.4159 | 249.8707 | 278.63 | 301.9704 | 324.7194 | 345.6575 | 342.3294 | 342.802 | 340.5363
8291 | 2015 | 12 | 12 | 10 | 10240 |  | NY | Queens | 40.7864 | -73.9133 | Gas | 55243 | CT3-4A | Astoria Gas Turbine Power CT3-4A | 0 | 0 | 0 | 0 | 0 | 0 | 0 | 0.24617 | 0 | 0.0054 | 0.08211 | 0 | 0.0141 | 0.27837 | 0.94249 | 0 | 0.35772 | 0.3464 | 0.81551 | 1.9571 | 0.67882 | 0.3155 | 2.4015 | 1.2313 | 2.0437 | 3.053 | 0.11648 | 1.7256 | 2.3019 | 2.7368 | 1.8391 | 0.2952 | 1.236 | 3.2626 | 1.5586 | 5.083 | 1.8796 | 0.48 | 1.2713 | 2.7323 | 2.3309 | 5.3642 | 6.7373 | 3.4515 | 6.4728 | 9.1974 | 11.5928 | 13.6575 | 15.8536 | 17.8424 | 20.711 | 23.1562 | 25.5824 | 27.8482 | 30.4168 | 32.5549
8292 | 2015 | 12 | 12 | 11 | 10258 |  | NY | Queens | 40.7585 | -73.9451 | Gas | 2500 | CT02-4 | Ravenswood Generating Station CT02-4 | 0 | 0 | 0 | 0 | 0 | 0 | 0 | 0 | 0 | 0 | 0 | 1.3308 | 0 | 0.5975 | 0 | 0 | 0 | 1.4338 | 0.4 | 1.2667 | 1.5108 | 0.536 | 2.177 | 2.5005 | 0.402 | 1.189 | 0.5019 | 0.5092 | 0.65 | 1.7398 | 3.045 | 1.7939 | 1.0991 | 1.2208 | 0.5244 | 0.5497 | 2.1 | 0 | 0.478 | 1.8378 | 1.2084 | 0.7409 | 1.7889 | 5.7684 | 7.7748 | 8.9376 | 9.462 | 10.6704 | 12.4716 | 12.4032 | 12.7452 | 12.426 | 12.6084 | 12.4488 | 11.5368 | 12.4488
8293 | 2015 | 12 | 12 | 12 | 9974 |  | NY | Queens | 40.7864 | -73.9133 | Gas | 55243 | CT3-3B | Astoria Gas Turbine Power CT3-3B | 0 | 0 | 0 | 0 | 0 | 0 | 0 | 0 | 0.4332 | 0 | 0.54966 | 0 | 0 | 0 | 0 | 0.0855 | 0.3529 | 0.0019 | 0 | 0 | 0 | 0.7261 | 0.5679 | 0.5057 | 0.37076 | 0.39386 | 0.79913 | 2.5432 | 1.0187 | 2.7226 | 1.46 | 1.004 | 1.7944 | 1.3922 | 2.4785 | 1.1202 | 3.1451 | 2.0969 | 3.4042 | 1.6713 | 0.74627 | 4.7233 | 4.8058 | 8.6264 | 10.5121 | 12.7051 | 14.805 | 16.772 | 19.131 | 21.294 | 23.527 | 25.977 | 28.252 | 30.555 | 32.739 | 35
8294 | 2015 | 12 | 12 | 13 | 9891 |  | NY | Suffolk | 40.8153 | -73.0664 | Oil | 8007 | U00016 | Holtsville Facility U00016 | 0 | 0 | 0 | 0 | 0 | 0 | 0 | 0 | 0 | 0 | 0 | 0 | 0 | 0 | 0 | 0 | 0 | 1.7482 | 0 | 0 | 0 | 0.1038 | 0 | 1.8524 | 0 | 0 | 0.1752 | 0.2626 | 5.9898 | 5.5462 | 2.9766 | 9.3239 | 5.2842 | 6.588 | 18.7022 | 18.0079 | 4.2178 | 13.4489 | 7.8252 | 12.8474 | 5.695 | 1.4886 | 12.5984 | 116.0611 | 143.7482 | 173.6578 | 200.2329 | 224.9856 | 249.754 | 279.6191 | 301.1154 | 327.5859 | 348.3798 | 342.6418 | 343.1162 | 342.0846
8295 | 2015 | 12 | 12 | 14 | 10242 |  | NY | Suffolk | 40.9572 | -72.8664 | Oil | 55787 | CT01 | Shoreham Energy CT01 | 0 | 0 | 0 | 0 | 0.0042 | 0.0288 | 0 | 0.07638 | 0 | 0 | 0.04836 | 0.0529 | 0.036 | 0 | 0 | 0 | 0 | 0 | 0.0506 | 0.0435 | 0.07407 | 0.19016 | 0.28055 | 0.01377 | 0.04149 | 0.3046 | 0.23058 | 0.227 | 0.2933 | 0.05202 | 0.13119 | 0.16661 | 0.148 | 0.0901 | 0.0621 | 0.1686 | 0 | 0.23113 | 0.13331 | 0.3567 | 0.11606 | 0.57411 | 0.25882 | 1.0395 | 1.4619 | 1.7941 | 2.133 | 2.4412 | 2.7186 | 2.859 | 3.3154 | 3.7348 | 3.8448 | 4.4094 | 4.688 | 5.024
8296 | 2015 | 12 | 12 | 15 | 10523 |  | NY | Nassau | 40.8269 | -73.6479 | Oil | 2514 | U00020 | Glenwood U00020 | 0 | 0 | 0 | 0 | 0 | 0 | 0 | 0 | 0 | 0 | 0 | 0 | 0 | 0 | 0 | 0 | 0 | 2.1815 | 0 | 0 | 0 | 0 | 0.38212 | 3.0236 | 1.326 | 0.3828 | 0 | 0 | 0 | 0 | 0 | 0 | 2.4783 | 0 | 0 | 0 | 0.3421 | 1.7054 | 2.9943 | 6.4847 | 3.4643 | 13.7253 | 7.637 | 43.464 | 60.6168 | 75.1996 | 90.6668 | 101.1192 | 114.1214 | 126.2806 | 133.801 | 138.1016 | 137.809 | 137.2584 | 133.7622 | 135.2938
8297 | 2015 | 12 | 12 | 16 | 11254 |  | NY | Orange | 41.573 | -73.9646 | Gas | 2480 | 3 | Danskammer Generating Station 3 | 0 | 0 | 0 | 0 | 0 | 0 | 0 | 1.22 | 0 | 0 | 0.6344 | 1.098 | 1.769 | 0 | 0 | 1.342 | 0 | 0 | 0 | 0 | 1.342 | 0 | 0.8496 | 2.074 | 2.013 | 4.575 | 1.22 | 0 | 0.8296 | 1.22 | 0.793 | 1.464 | 0.4248 | 0 | 0 | 2.867 | 6.649 | 5.917 | 9.1744 | 16.287 | 8.8112 | 16.4334 | 45.098 | 63.745 | 83.936 | 104.737 | 125.721 | 144.875 | 165.859 | 189.161 | 209.169 | 225.517 | 246.806 | 265.594 | 284.687 | 305
8298 | 2015 | 12 | 12 | 17 | 12151 |  | CT | New Haven | 41.4485 | -72.834 | Gas | 6635 | AP-1 | Alfred L Pierce Generating Station AP-1 | 0 | 0 | 0 | 0 | 0 | 0 | 0 | 0 | 0 | 0 | 0 | 0 | 0.0066 | 0 | 0 | 0 | 0 | 0.0132 | 0.0082 | 0 | 0.1854 | 0.3471 | 0 | 0.2872 | 0.12518 | 0.2518 | 0.00475 | 0.47576 | 0.16576 | 0.1592 | 0 | 0.0624 | 0.3598 | 0.45865 | 0.0079 | 0.4192 | 0 | 0 | 0 | 0 | 0 | 0.01755 | 0.0607 | 0 | 0 | 0 | 0 | 0 | 0 | 0 | 0 | 0 | 0 | 0 | 0 | 0
8299 | 2015 | 12 | 12 | 18 | 11912 |  | NY | Queens | 40.7864 | -73.9133 | Gas | 55243 | CT2-3A | Astoria Gas Turbine Power CT2-3A | 0 | 0 | 0 | 0 | 0 | 0 | 0 | 0 | 0 | 0 | 0 | 0 | 0 | 0 | 0 | 0 | 0 | 0 | 0 | 0 | 0 | 0.4563 | 0.4217 | 0.38654 | 0.36364 | 0 | 0.4867 | 0.36876 | 0 | 0.76236 | 0.74118 | 0.295 | 1.6041 | 0.79606 | 1.9912 | 0.0294 | 0.44686 | 0.085 | 1.8212 | 0.48973 | 0.29896 | 0.90976 | 1.5826 | 2.596 | 2.6904 | 1.6756 | 0.6608 | 0 | 0 | 0 | 0 | 0 | 0 | 0 | 0 | 0
8300 | 2015 | 12 | 12 | 19 | 11307 |  | NY | Queens | 40.7864 | -73.9133 | Gas | 55243 | CT2-3B | Astoria Gas Turbine Power CT2-3B | 0 | 0 | 0 | 0 | 0 | 0 | 0 | 0 | 0 | 0 | 0 | 0 | 0 | 0 | 0 | 0 | 0 | 0 | 0 | 0 | 0 | 0.66948 | 0.44507 | 0.53117 | 0.28047 | 0 | 0.29034 | 0.50667 | 0 | 0.91808 | 0.87429 | 0.2944 | 1.5681 | 0.85354 | 2.4161 | 0.03234 | 0.49029 | 0 | 1.9807 | 0.83616 | 0.35108 | 1.0742 | 1.9712 | 3.5072 | 2.5216 | 1.5616 | 0.8192 | 0 | 0 | 0 | 0 | 0 | 0 | 0 | 0 | 0
8301 | 2015 | 12 | 12 | 20 | 10715 |  | NY | Suffolk | 40.9618 | -72.8665 | Oil | 7146 | UGT007 | Wading River Facility UGT007 | 0 | 0 | 0 | 0 | 0 | 0 | 0 | 0 | 0 | 0 | 0 | 0 | 0 | 0.6604 | 0 | 0 | 0.86856 | 0.07 | 0 | 0.6896 | 2.8024 | 0.0917 | 1.1093 | 1.6351 | 1.6227 | 0.3712 | 0.71784 | 0.92373 | 0 | 0 | 1.0924 | 1.7144 | 2.9131 | 0.3715 | 2.3711 | 1.4875 | 3.1077 | 5.1034 | 4.3059 | 2.789 | 1.2953 | 1.2898 | 2.5226 | 0 | 0 | 0 | 0 | 0 | 0 | 0 | 0 | 0 | 0 | 0 | 0 | 0
8302 | 2015 | 12 | 12 | 21 | 10033 |  | NY | Lewis | 43.8861 | -75.4342 | Gas | 10617 | 1 | Beaver Falls, LLC 1 | 0 | 0 | 0 | 0 | 0 | 0 | 0 | 0 | 0 | 0 | 0 | 0 | 0 | 0 | 0 | 0 | 0 | 0 | 0.0714 | 0 | 0 | 1.1798 | 0.0986 | 0 | 0.2636 | 0.065 | 0.0374 | 0.1617 | 0.2586 | 2.7126 | 0.92778 | 0.099 | 0 | 0.0038 | 0.036 | 0 | 0 | 0 | 0.055 | 0.024 | 0 | 0.04 | 1.4988 | 2.3696 | 3.1824 | 3.8832 | 4.576 | 5.1696 | 5.8448 | 6.5584 | 6.8544 | 6.8848 | 6.8544 | 6.8336 | 6.8592 | 6.8176
8303 | 2015 | 12 | 12 | 22 | 8942 |  | NY | Suffolk | 40.9618 | -72.8665 | Oil | 7146 | UGT013 | Wading River Facility UGT013 | 0 | 0 | 0 | 0 | 0 | 0 | 0 | 0 | 0 | 0 | 0 | 0 | 0 | 0 | 0 | 0 | 0 | 0 | 0 | 0 | 0 | 0 | 0 | 0 | 0 | 0 | 1.4171 | 4.7584 | 5.27 | 0 | 1.2445 | 1.1145 | 6.2388 | 4.3548 | 0.80205 | 2.4772 | 1.1634 | 1.1728 | 4.8492 | 3.6198 | 0.3358 | 0.67845 | 10.6903 | 25.5223 | 33.9873 | 41.8676 | 51.0654 | 57.8898 | 63.0095 | 71.4071 | 77.5971 | 85.9928 | 91.8165 | 98.4678 | 107.3738 | 114.2377
8304 | 2015 | 12 | 12 | 23 | 8142 |  | NY | Queens | 40.7869 | -73.9122 | Gas | 8906 | CT0001 | Astoria Generating Station CT0001 | 0 | 0 | 0 | 0 | 0 | 0 | 0 | 0 | 0 | 0.1548 | 0 | 0 | 0.40051 | 0.58995 | 0 | 0 | 0 | 1.2301 | 0 | 0.8697 | 0 | 0 | 0.3961 | 0 | 0.51741 | 0 | 2.4848 | 0 | 0 | 0.30125 | 1.821 | 0.69469 | 2.2059 | 0.59449 | 3.2988 | 4.4519 | 3.4603 | 4.8929 | 4.7133 | 2.9685 | 6.4267 | 8.2729 | 10.5293 | 26.5664 | 34.4931 | 43.1707 | 53.0934 | 62.7633 | 72.0402 | 80.4214 | 86.6631 | 94.3471 | 103.989 | 112.9392 | 120.8566 | 128.5038
8305 | 2015 | 12 | 13 | 0 | 7402 |  | NY | Queens | 40.7585 | -73.9451 | Gas | 2500 | CT03-2 | Ravenswood Generating Station CT03-2 | 0 | 0 | 0 | 0 | 0 | 0 | 0 | 0 | 0 | 0 | 0 | 0 | 0 | 0.3724 | 0.22 | 0 | 0 | 0.5096 | 0.159 | 0 | 0 | 0 | 0 | 1.2408 | 0 | 0.7162 | 0.5116 | 0.3604 | 0.9504 | 1.3144 | 1.166 | 0.5328 | 1.3098 | 0.5724 | 1.7954 | 0.3392 | 1.3902 | 0.62 | 0.5082 | 0.5772 | 2.9886 | 2.3274 | 1.5876 | 24.5196 | 31.0268 | 34.7704 | 38.6708 | 40.0232 | 42.924 | 41.5716 | 40.5524 | 37.4556 | 32.732 | 27.3224 | 23.0692 | 17.3656
8306 | 2015 | 12 | 13 | 1 | 6612 |  | CT | Middlesex | 41.5544 | -72.5793 | Oil | 562 | 14 | Middletown 14 | 0 | 0 | 0 | 0 | 0 | 0 | 0.0025 | 0 | 0 | 0 | 0.0042 | 0.004 | 0 | 0 | 0 | 0 | 0.0285 | 0 | 0.009 | 0.0657 | 0.0115 | 0.018 | 0.0051 | 0.0135 | 0.018 | 0.0064 | 0.0066 | 0 | 0.0234 | 0.0272 | 0.0619 | 0.0148 | 0.0538 | 0.0273 | 0.0636 | 0.0231 | 0.0362 | 0.1675 | 0.2224 | 0.0679 | 0.0839 | 0.1069 | 0.148 | 0.9126 | 1.2834 | 1.5336 | 1.8972 | 2.1384 | 2.4255 | 2.7774 | 3.0051 | 3.2904 | 3.6036 | 3.9087 | 4.1904 | 4.5
8307 | 2015 | 12 | 13 | 2 | 6195 |  | CT | Middlesex | 41.5544 | -72.5793 | Oil | 562 | 15 | Middletown 15 | 0 | 0 | 0 | 0 | 0 | 0 | 0 | 0 | 0 | 0 | 0.0027 | 0 | 0 | 0 | 0.0063 | 0 | 0.0331 | 0.002 | 0.0132 | 0.0871 | 0.0047 | 0.0299 | 0.0132 | 0.0325 | 0.0162 | 0.0247 | 0 | 0.0183 | 0.0105 | 0.0362 | 0.0613 | 0.027 | 0.0478 | 0.0743 | 0.0377 | 0.0315 | 0.0149 | 0.2328 | 0.3298 | 0.0887 | 0.0337 | 0.1132 | 0.1865 | 1.2506 | 1.807 | 2.3075 | 2.5662 | 3.1057 | 3.5035 | 3.965 | 4.3082 | 4.8035 | 5.2286 | 5.6316 | 6.071 | 6.5
8308 | 2015 | 12 | 13 | 3 | 6020 |  | NY | Suffolk | 40.6953 | -73.3497 | Oil | 2521 | UGT001 | West Babylon Facility UGT001 | 0 | 0 | 0 | 0 | 0 | 0 | 0 | 0 | 0 | 0 | 0 | 0 | 0 | 0 | 0 | 0 | 0 | 1.4768 | 0 | 0 | 0.36228 | 0 | 0.305 | 2.488 | 2.1727 | 0.37996 | 0.70689 | 0 | 0.1659 | 0.4914 | 0 | 2.0538 | 0 | 2.8342 | 0.33525 | 1.9281 | 0.17387 | 1.6726 | 3.7561 | 2.0229 | 0.87466 | 4.1827 | 0.36331 | 23.2371 | 35.3348 | 42.6213 | 51.8356 | 56.1531 | 68.6616 | 75.7377 | 80.576 | 82.1646 | 83.049 | 82.5259 | 85.0806 | 82.4934
8309 | 2015 | 12 | 13 | 4 | 6077 |  | NY | Orange | 41.573 | -73.9646 | Gas | 2480 | 1 | Danskammer Generating Station 1 | 0 | 0 | 0 | 0 | 0 | 0 | 0 | 3.805 | 5.1748 | 0 | 0 | 0 | 0 | 0 | 0 | 2.1308 | 0 | 3.9572 | 0 | 0 | 0 | 0 | 6.8372 | 6.849 | 0 | 4.5487 | 0 | 0 | 0 | 4.4138 | 0 | 0 | 4.7182 | 0 | 2.5874 | 0 | 0 | 0 | 3.1962 | 3.044 | 3.1962 | 2.8918 | 0 | 78.2308 | 143.829 | 214.7542 | 257.0658 | 305.922 | 343.5154 | 381.261 | 375.934 | 383.0874 | 376.0862 | 387.0446 | 380.8044 | 378.217
8310 | 2015 | 12 | 13 | 5 | 6384 |  | CT | Middlesex | 41.5544 | -72.5793 | Oil | 562 | 13 | Middletown 13 | 0 | 0 | 0 | 0 | 0 | 0 | 0 | 0 | 0 | 0 | 0 | 0 | 0 | 0 | 0 | 0 | 0.0308 | 0 | 0.009 | 0.0682 | 0.0223 | 0.0231 | 0.0225 | 0.0297 | 0.0275 | 0.009 | 0.0081 | 0.0324 | 0.0428 | 0.0085 | 0.0247 | 0.0164 | 0.0252 | 0.0423 | 0.0679 | 0.0192 | 0.0126 | 0.1769 | 0.2879 | 0.0297 | 0.0592 | 0.0215 | 0.145 | 1.0527 | 1.5433 | 1.8843 | 2.2495 | 2.6444 | 3.0283 | 3.3616 | 3.7752 | 4.0612 | 4.4319 | 4.785 | 5.137 | 5.5
8311 | 2015 | 12 | 13 | 6 | 6866 |  | NY | Suffolk | 40.9618 | -72.8665 | Oil | 7146 | UGT008 | Wading River Facility UGT008 | 0 | 0 | 0 | 0 | 0 | 0 | 0 | 0 | 0 | 0 | 0 | 0 | 0 | 0 | 0 | 0 | 4.584 | 2.1174 | 0 | 0 | 3.629 | 0.80512 | 1.0111 | 0.6188 | 0 | 0 | 0 | 0 | 0.39025 | 1.8208 | 0.185 | 2.6173 | 2.794 | 1.0734 | 2.0948 | 7.2716 | 5.3027 | 10.1454 | 8.4322 | 10.002 | 6.2666 | 5.3928 | 16.2274 | 87.2671 | 112.8606 | 145.4438 | 163.6312 | 198.1593 | 216.8839 | 242.2905 | 272.5316 | 297.0449 | 326.2312 | 361.4403 | 376.8969 | 404.3794
8312 | 2015 | 12 | 13 | 7 | 7455 |  | NY | Queens | 40.7864 | -73.9133 | Gas | 55243 | CT3-2A | Astoria Gas Turbine Power CT3-2A | 0 | 0 | 0 | 0 | 0.39995 | 0.35413 | 0 | 0 | 0 | 0 | 0 | 0 | 0.54449 | 0.82917 | 0.71998 | 0 | 0 | 0.2196 | 0.36467 | 0 | 0.8131 | 0.36214 | 1.1037 | 0.91323 | 1.3888 | 1.974 | 0.93496 | 1.0806 | 1.0531 | 2.8129 | 1.7946 | 0.94954 | 2.4532 | 0.90441 | 0 | 1.2328 | 3.4047 | 0 | 0.84529 | 1.3682 | 1.9995 | 4.5872 | 6.4856 | 6.0553 | 10.9118 | 14.7958 | 18.0978 | 22.564 | 25.5502 | 29.4568 | 32.6502 | 35.2247 | 39.5849 | 42.2138 | 45.4493 | 48.9806
8313 | 2015 | 12 | 13 | 8 | 8282 |  | CT | Middlesex | 41.5544 | -72.5793 | Oil | 562 | 12 | Middletown 12 | 0 | 0 | 0 | 0 | 0 | 0 | 0.0124 | 0 | 0 | 0 | 0 | 0 | 0 | 0 | 0 | 0 | 0.0042 | 0 | 0.0182 | 0.0632 | 0.01 | 0.048 | 0.0235 | 0.0336 | 0.0534 | 0.0038 | 0.0096 | 0.0156 | 0.0421 | 0.0496 | 0.1236 | 0.0154 | 0.0412 | 0.0038 | 0.059 | 0.0177 | 0.0603 | 0.2474 | 0.2955 | 0.04 | 0.0266 | 0.1671 | 0.2789 | 1.6384 | 2.1664 | 2.7568 | 3.3264 | 3.8592 | 4.28 | 4.8256 | 5.3712 | 5.8944 | 6.4304 | 7.0016 | 7.5072 | 8
8314 | 2015 | 12 | 13 | 9 | 9286 |  | CT | New Haven | 41.2836 | -72.9042 | Oil | 6156 | NHHS3 | New Haven Harbor NHHS3 | 0 | 0 | 0 | 0 | 0 | 0 | 0 | 0 | 0 | 0 | 0 | 0.04028 | 0 | 0 | 0 | 0 | 0.0066 | 0 | 0.0435 | 0.05106 | 0.03128 | 0.0132 | 0.012 | 0.03663 | 0.10869 | 0.10165 | 0.07544 | 0.03296 | 0.0203 | 0.0959 | 0.05466 | 0.1535 | 0.21178 | 0.11253 | 0.0126 | 0.09344 | 0 | 0.22147 | 0.1386 | 0.09419 | 0.1007 | 0.18574 | 0.27231 | 1.2918 | 1.94 | 2.1922 | 2.7142 | 3.1293 | 3.6587 | 3.9224 | 4.4918 | 4.77 | 5.1523 | 5.7011 | 6.0884 | 6.4637
8315 | 2015 | 12 | 13 | 10 | 9902 |  | MA | Suffolk | 42.3414 | -71.0311 | Other | 10176 | A | South Boston Combustion Turbines A | 0 | 0 | 0 | 0 | 0 | 0 | 0 | 0 | 0 | 0 | 0 | 0 | 0 | 0 | 0 | 0.05114 | 0.4338 | 0.34116 | 0 | 0 | 0 | 0.11036 | 0.4429 | 0 | 0 | 0 | 0 | 0.37488 | 0.17462 | 0.55618 | 0.11182 | 0 | 0.19109 | 0 | 0.30566 | 0.72502 | 0.42763 | 0.23489 | 0.17947 | 0.11638 | 0 | 0.77313 | 2.5761 | 0 | 0 | 0 | 0 | 0 | 0 | 0 | 0 | 0 | 0 | 0 | 0 | 0
8316 | 2015 | 12 | 13 | 11 | 9922 |  | NY | Queens | 40.7585 | -73.9451 | Gas | 2500 | CT02-3 | Ravenswood Generating Station CT02-3 | 0 | 0 | 0 | 0 | 0 | 0 | 0 | 0 | 0 | 0 | 0 | 0.9944 | 0 | 0.4326 | 0 | 0 | 0 | 1.1234 | 0 | 1.5834 | 1.619 | 0.49 | 0.528 | 0.4116 | 0 | 0.9888 | 0.408 | 0.51 | 0.504 | 0 | 0.306 | 0.968 | 0.0704 | 1.3226 | 1.2692 | 0.8818 | 0.4218 | 0.4738 | 0.5162 | 1.4472 | 0.3382 | 0.8084 | 5.8934 | 21.1876 | 28.4232 | 35.545 | 41.129 | 48.5588 | 56.1874 | 59.9144 | 68.3264 | 74.3556 | 81.1788 | 88.8576 | 94.494 | 101.303
8317 | 2015 | 12 | 13 | 12 | 9801 |  | NY | Oswego | 43.46 | -76.53 | Oil | 2594 | 6 | Oswego Harbor Power 6 | 0 | 0 | 0 | 0 | 0 | 0 | 0 | 0 | 0 | 0 | 0 | 1.0325 | 0 | 0 | 0 | 2.0199 | 2.8752 | 3.803 | 1.0377 | 0 | 2.4344 | 2.2581 | 5.7227 | 0 | 0 | 0 | 6.7146 | 0 | 6.7042 | 0.18694 | 8.014 | 4.3208 | 24.927 | 26.7768 | 59.7032 | 24.9233 | 7.7427 | 6.3992 | 3.5907 | 0 | 6.4896 | 1.875 | 101.5218 | 343.6216 | 470.2899 | 589.9425 | 721.0426 | 850.825 | 971.6232 | 1101.3339 | 1190.9196 | 1340.6833 | 1417.8616 | 1558.751 | 1660.0635 | 1791.939
8318 | 2015 | 12 | 13 | 13 | 9878 |  | NY | Orange | 41.573 | -73.9646 | Gas | 2480 | 4 | Danskammer Generating Station 4 | 0 | 0 | 0 | 0 | 0 | 12.1394 | 9.4162 | 4.5722 | 7.8576 | 11.5234 | 7.2417 | 7.7312 | 25.5137 | 30.9448 | 21.7078 | 48.8023 | 24.9755 | 9.6134 | 6.0085 | 23.8132 | 19.3065 | 17.6541 | 26.3636 | 7.5737 | 19.8903 | 6.3621 | 23.188 | 2.4538 | 7.0637 | 12.2276 | 18.8416 | 9.595 | 26.2653 | 20.3617 | 16.1792 | 39.5307 | 50.2651 | 30.8549 | 26.6099 | 28.5895 | 55.3235 | 41.7135 | 20.3393 | 0 | 0 | 0 | 0 | 0 | 0 | 0 | 0 | 0 | 0 | 0 | 0 | 0
8319 | 2015 | 12 | 13 | 14 | 9900 |  | NY | Suffolk | 40.9572 | -72.8664 | Oil | 55787 | CT02 | Shoreham Energy CT02 | 0 | 0 | 0 | 0 | 0.0175 | 0.0784 | 0 | 0.07874 | 0 | 0 | 0.0258 | 0 | 0 | 0 | 0 | 0.04708 | 0 | 0 | 0.05086 | 0.06808 | 0.18676 | 0.014 | 0.16157 | 0.02794 | 0.06656 | 0.21584 | 0.17822 | 0.13004 | 0.07245 | 0.13768 | 0.0454 | 0.16484 | 0.33118 | 0.15286 | 0.16785 | 0.31823 | 0.035 | 0.08108 | 0.09004 | 0.41124 | 0.03548 | 0.30352 | 0.28034 | 1.1731 | 2.0744 | 2.9336 | 3.7891 | 4.5104 | 5.3539 | 5.9155 | 6.8338 | 7.6278 | 8.5023 | 9.194 | 9.9872 | 10.8295
8320 | 2015 | 12 | 13 | 15 | 10360 |  | CT | New London | 41.4281 | -72.1019 | Oil | 546 | 5 | Montville 5 | 0 | 0 | 0 | 0 | 0 | 0 | 0 | 0 | 0 | 0 | 0 | 0 | 0 | 0 | 0 | 0 | 0 | 0.21546 | 0 | 0 | 0.88551 | 4.1326 | 0.90402 | 3.9533 | 2.6744 | 1.7715 | 1.5194 | 2.1812 | 1.7132 | 3.9523 | 3.8595 | 7.2725 | 3.9122 | 5.079 | 13.6232 | 11.7551 | 10.9417 | 21.0457 | 21.9243 | 21.4838 | 29.1925 | 22.3288 | 0 | 0 | 0 | 0 | 0 | 0 | 0 | 0 | 0 | 0 | 0 | 0 | 0 | 0
8321 | 2015 | 12 | 13 | 16 | 11438 |  | NY | Queens | 40.7864 | -73.9133 | Gas | 55243 | CT3-1A | Astoria Gas Turbine Power CT3-1A | 0 | 0 | 0 | 0 | 0 | 0 | 0 | 0 | 0 | 0 | 0 | 0 | 0.0294 | 0 | 0 | 0 | 0 | 0 | 0 | 0 | 0 | 0 | 0.35 | 0 | 0 | 0.80642 | 0.381 | 0.66442 | 0.4128 | 2.2147 | 1.732 | 1.5338 | 0.84554 | 1.0045 | 0 | 0 | 1.1863 | 0 | 0 | 0 | 0.36904 | 1.9285 | 1.58 | 0 | 0 | 0 | 0 | 0 | 0 | 0 | 0 | 0 | 0 | 0 | 0 | 0
8322 | 2015 | 12 | 13 | 17 | 12103 |  | MA | Suffolk | 42.3414 | -71.0311 | Other | 10176 | B | South Boston Combustion Turbines B | 0 | 0 | 0 | 0 | 0 | 0 | 0 | 0 | 0 | 0 | 0 | 0 | 0 | 0 | 0.13043 | 0 | 0 | 0.23427 | 0.39076 | 0.49326 | 0.61022 | 0.19422 | 0.55523 | 0 | 0 | 0.4349 | 0.18503 | 0.24862 | 0.6592 | 0.81883 | 0.49453 | 0.36309 | 0.63032 | 0 | 0.25752 | 0.47114 | 0.17224 | 0 | 0 | 0 | 0 | 0.14832 | 0 | 0 | 0 | 0 | 0 | 0 | 0 | 0 | 0 | 0 | 0 | 0 | 0 | 0
8323 | 2015 | 12 | 13 | 18 | 12346 |  | MA | Hampden | 42.1977 | -72.5103 | Oil | 6081 | 2 | Stony Brook 2 | 0 | 0 | 0 | 0 | 0 | 0 | 0 | 0 | 0 | 0 | 0 | 0 | 0 | 0 | 0 | 0 | 0 | 0 | 0 | 0 | 0 | 0.12 | 0.2928 | 0 | 0.70974 | 1.2938 | 0 | 1.2468 | 0.6878 | 0.07033 | 1.592 | 3.4652 | 4.9642 | 2.9859 | 2.6654 | 5.3739 | 3.1957 | 10.759 | 7.9248 | 2.9048 | 8.839 | 13.5721 | 3.7718 | 0 | 0 | 0 | 0 | 0 | 0 | 0 | 0 | 0 | 0 | 0 | 0 | 0
8324 | 2015 | 12 | 13 | 19 | 12115 |  | MA | Hampden | 42.1977 | -72.5103 | Oil | 6081 | 5 | Stony Brook 5 | 0 | 0 | 0 | 0 | 0 | 0 | 0 | 0 | 0 | 0 | 0 | 0 | 0 | 0 | 0 | 0 | 4.609 | 0 | 0.858 | 3.4253 | 0 | 2.9977 | 0 | 6.2503 | 0 | 0 | 0.576 | 6.5134 | 0 | 2.8382 | 0 | 2.3013 | 2.3514 | 0 | 0 | 5.2647 | 5.3482 | 11.5063 | 6.8368 | 0 | 0 | 0 | 7.9548 | 0 | 0 | 0 | 0 | 0 | 0 | 0 | 0 | 0 | 0 | 0 | 0 | 0
8325 | 2015 | 12 | 13 | 20 | 11438 |  | MA | Essex | 42.5428 | -70.9236 | Gas | 1678 | 2 | Waters River 2 | 0 | 0 | 0 | 0 | 0 | 0 | 0 | 0 | 0 | 0 | 0 | 0 | 0 | 0 | 0 | 0 | 0 | 0 | 1.0025 | 0.9998 | 0.195 | 0 | 0 | 0 | 0.1875 | 0 | 0 | 0.7144 | 0.105 | 0.9998 | 0 | 1.0816 | 0.83024 | 1.6961 | 0.5073 | 0 | 1.2472 | 1.8718 | 1.3612 | 3.6372 | 4.6711 | 3.4056 | 17.4969 | 11.2887 | 32.0753 | 51.6249 | 62.9738 | 85.2725 | 100.8441 | 117.5662 | 129.2428 | 147.5071 | 162.9881 | 184.2986 | 202.6839 | 216.668
8326 | 2015 | 12 | 13 | 21 | 10117 |  | CT | Middlesex | 41.5544 | -72.5793 | Oil | 562 | 4 | Middletown 4 | 0 | 0 | 0 | 0 | 0 | 0 | 0 | 0 | 0 | 0 | 0 | 0 | 0.93158 | 0 | 0 | 0 | 0 | 0.49756 | 0.90029 | 0 | 0 | 0 | 0 | 2.1591 | 1.1997 | 0 | 0 | 0 | 0 | 0.4672 | 1.6312 | 0 | 0 | 2.6753 | 3.8008 | 1.5923 | 0.93735 | 1.8629 | 4.5709 | 5.2114 | 8.4952 | 23.2048 | 8.1537 | 13.8164 | 43.3244 | 66.6924 | 88.772 | 109.7009 | 127.9761 | 152.7276 | 177.7134 | 197.1848 | 223.3202 | 240.7814 | 263.2163 | 286.9216
8327 | 2015 | 12 | 13 | 22 | 8934 |  | MA | Hampden | 42.1977 | -72.5103 | Oil | 6081 | 4 | Stony Brook 4 | 0 | 0 | 0 | 0 | 0 | 0 | 0 | 0 | 0 | 0 | 0 | 0 | 0 | 0 | 0 | 0 | 3.1592 | 0 | 0.71064 | 3.4475 | 0 | 4.9616 | 0 | 9.2171 | 0 | 0 | 0.08208 | 0 | 0 | 5.4118 | 0 | 12.8447 | 16.243 | 0 | 0 | 6.1164 | 6.0064 | 10.0417 | 9.4144 | 0 | 0 | 0 | 2.2707 | 0 | 0 | 0 | 0 | 0 | 0 | 0 | 0 | 0 | 0 | 0 | 0 | 0
8328 | 2015 | 12 | 13 | 23 | 7800 |  | NY | Oswego | 43.46 | -76.53 | Oil | 2594 | 5 | Oswego Harbor Power 5 | 0 | 0 | 0 | 0 | 0 | 0 | 0 | 0 | 0 | 0 | 0 | 1.8721 | 0 | 0 | 2.159 | 0 | 0 | 0 | 0 | 0.41516 | 0 | 2.0792 | 2.3694 | 0 | 0 | 32.0301 | 14.7698 | 20.1252 | 0 | 10.2803 | 17.6346 | 8.1265 | 15.2945 | 2.2982 | 3.2924 | 7.2924 | 2.1529 | 10.8253 | 6.9544 | 56.9284 | 44.6678 | 85.1055 | 104.5561 | 0 | 0 | 0 | 0 | 0 | 0 | 0 | 0 | 0 | 0 | 0 | 0 | 0
8329 | 2015 | 12 | 14 | 0 | 7157 |  | NY | Orange | 41.573 | -73.9646 | Gas | 2480 | 2 | Danskammer Generating Station 2 | 0 | 0 | 0 | 0 | 0 | 0 | 0 | 2.0675 | 1.9157 | 0 | 2.3028 | 0 | 0 | 0 | 5.0552 | 0 | 1.9796 | 0 | 0 | 0 | 2.1165 | 0 | 2.24 | 3.0576 | 2.4024 | 0 | 7.462 | 1.7002 | 9.0761 | 0 | 0 | 3.6036 | 0 | 2.2932 | 2.6208 | 14.838 | 0 | 4.1496 | 4.3648 | 12.3894 | 33.3249 | 46.9557 | 23.8736 | 0 | 0 | 0 | 0 | 0 | 0 | 0 | 0 | 0 | 0 | 0 | 0 | 0
8330 | 2015 | 12 | 14 | 1 | 6913
8331 | 2015 | 12 | 14 | 2 | 6598
8332 | 2015 | 12 | 14 | 3 | 6903
8333 | 2015 | 12 | 14 | 4 | 7197
8334 | 2015 | 12 | 14 | 5 | 8301
8335 | 2015 | 12 | 14 | 6 | 9736
8336 | 2015 | 12 | 14 | 7 | 11407
8337 | 2015 | 12 | 14 | 8 | 11906
8338 | 2015 | 12 | 14 | 9 | 12334
8339 | 2015 | 12 | 14 | 10 | 12729
8340 | 2015 | 12 | 14 | 11 | 12915
8341 | 2015 | 12 | 14 | 12 | 12986
8342 | 2015 | 12 | 14 | 13 | 13047
8343 | 2015 | 12 | 14 | 14 | 12978
8344 | 2015 | 12 | 14 | 15 | 13256
8345 | 2015 | 12 | 14 | 16 | 14342
8346 | 2015 | 12 | 14 | 17 | 14971
8347 | 2015 | 12 | 14 | 18 | 14749
8348 | 2015 | 12 | 14 | 19 | 14477
8349 | 2015 | 12 | 14 | 20 | 13762
8350 | 2015 | 12 | 14 | 21 | 12596
8351 | 2015 | 12 | 14 | 22 | 10534
8352 | 2015 | 12 | 14 | 23 | 8722
8353 | 2015 | 12 | 15 | 0 | 7804
8354 | 2015 | 12 | 15 | 1 | 7541
8355 | 2015 | 12 | 15 | 2 | 7431
8356 | 2015 | 12 | 15 | 3 | 7313
8357 | 2015 | 12 | 15 | 4 | 7865
8358 | 2015 | 12 | 15 | 5 | 8849
8359 | 2015 | 12 | 15 | 6 | 10875
8360 | 2015 | 12 | 15 | 7 | 12257
8361 | 2015 | 12 | 15 | 8 | 12622
8362 | 2015 | 12 | 15 | 9 | 12776
8363 | 2015 | 12 | 15 | 10 | 12632
8364 | 2015 | 12 | 15 | 11 | 12678
8365 | 2015 | 12 | 15 | 12 | 12615
8366 | 2015 | 12 | 15 | 13 | 13090
8367 | 2015 | 12 | 15 | 14 | 13051
8368 | 2015 | 12 | 15 | 15 | 13354
8369 | 2015 | 12 | 15 | 16 | 14254
8370 | 2015 | 12 | 15 | 17 | 15363
8371 | 2015 | 12 | 15 | 18 | 15439
8372 | 2015 | 12 | 15 | 19 | 15137
8373 | 2015 | 12 | 15 | 20 | 14584
8374 | 2015 | 12 | 15 | 21 | 13686
8375 | 2015 | 12 | 15 | 22 | 11719
8376 | 2015 | 12 | 15 | 23 | 9709
8377 | 2015 | 12 | 16 | 0 | 7999
8378 | 2015 | 12 | 16 | 1 | 8043
8379 | 2015 | 12 | 16 | 2 | 7784
8380 | 2015 | 12 | 16 | 3 | 7871
8381 | 2015 | 12 | 16 | 4 | 8726
8382 | 2015 | 12 | 16 | 5 | 9939
8383 | 2015 | 12 | 16 | 6 | 11825
8384 | 2015 | 12 | 16 | 7 | 13048
8385 | 2015 | 12 | 16 | 8 | 13505
8386 | 2015 | 12 | 16 | 9 | 13660
8387 | 2015 | 12 | 16 | 10 | 13946
8388 | 2015 | 12 | 16 | 11 | 14088
8389 | 2015 | 12 | 16 | 12 | 13744
8390 | 2015 | 12 | 16 | 13 | 13816
8391 | 2015 | 12 | 16 | 14 | 13481
8392 | 2015 | 12 | 16 | 15 | 13746
8393 | 2015 | 12 | 16 | 16 | 14881
8394 | 2015 | 12 | 16 | 17 | 15973
8395 | 2015 | 12 | 16 | 18 | 15787
8396 | 2015 | 12 | 16 | 19 | 15218
8397 | 2015 | 12 | 16 | 20 | 14511
8398 | 2015 | 12 | 16 | 21 | 13647
8399 | 2015 | 12 | 16 | 22 | 12058
8400 | 2015 | 12 | 16 | 23 | 10257
8401 | 2015 | 12 | 17 | 0 | 9230
8402 | 2015 | 12 | 17 | 1 | 8903
8403 | 2015 | 12 | 17 | 2 | 8585
8404 | 2015 | 12 | 17 | 3 | 8576
8405 | 2015 | 12 | 17 | 4 | 9138
8406 | 2015 | 12 | 17 | 5 | 9825
8407 | 2015 | 12 | 17 | 6 | 11302
8408 | 2015 | 12 | 17 | 7 | 12748
8409 | 2015 | 12 | 17 | 8 | 13307
8410 | 2015 | 12 | 17 | 9 | 13346
8411 | 2015 | 12 | 17 | 10 | 12965
8412 | 2015 | 12 | 17 | 11 | 12836
8413 | 2015 | 12 | 17 | 12 | 13318
8414 | 2015 | 12 | 17 | 13 | 13419
8415 | 2015 | 12 | 17 | 14 | 13282
8416 | 2015 | 12 | 17 | 15 | 13239
8417 | 2015 | 12 | 17 | 16 | 14270
8418 | 2015 | 12 | 17 | 17 | 14538
8419 | 2015 | 12 | 17 | 18 | 14510
8420 | 2015 | 12 | 17 | 19 | 14042
8421 | 2015 | 12 | 17 | 20 | 13620
8422 | 2015 | 12 | 17 | 21 | 12087
8423 | 2015 | 12 | 17 | 22 | 10381
8424 | 2015 | 12 | 17 | 23 | 8842
8425 | 2015 | 12 | 18 | 0 | 7965
8426 | 2015 | 12 | 18 | 1 | 7569
8427 | 2015 | 12 | 18 | 2 | 7443
8428 | 2015 | 12 | 18 | 3 | 7418
8429 | 2015 | 12 | 18 | 4 | 7897
8430 | 2015 | 12 | 18 | 5 | 9023
8431 | 2015 | 12 | 18 | 6 | 10543
8432 | 2015 | 12 | 18 | 7 | 11773
8433 | 2015 | 12 | 18 | 8 | 12169
8434 | 2015 | 12 | 18 | 9 | 12569
8435 | 2015 | 12 | 18 | 10 | 12524
8436 | 2015 | 12 | 18 | 11 | 12363
8437 | 2015 | 12 | 18 | 12 | 12258
8438 | 2015 | 12 | 18 | 13 | 12327
8439 | 2015 | 12 | 18 | 14 | 12377
8440 | 2015 | 12 | 18 | 15 | 12593
8441 | 2015 | 12 | 18 | 16 | 13403
8442 | 2015 | 12 | 18 | 17 | 13909
8443 | 2015 | 12 | 18 | 18 | 13815
8444 | 2015 | 12 | 18 | 19 | 13153
8445 | 2015 | 12 | 18 | 20 | 12872
8446 | 2015 | 12 | 18 | 21 | 12041
8447 | 2015 | 12 | 18 | 22 | 10186
8448 | 2015 | 12 | 18 | 23 | 8884
8449 | 2015 | 12 | 19 | 0 | 7913
8450 | 2015 | 12 | 19 | 1 | 7322
8451 | 2015 | 12 | 19 | 2 | 7223
8452 | 2015 | 12 | 19 | 3 | 7092
8453 | 2015 | 12 | 19 | 4 | 7169
8454 | 2015 | 12 | 19 | 5 | 7104
8455 | 2015 | 12 | 19 | 6 | 8044
8456 | 2015 | 12 | 19 | 7 | 8521
8457 | 2015 | 12 | 19 | 8 | 9360
8458 | 2015 | 12 | 19 | 9 | 9781
8459 | 2015 | 12 | 19 | 10 | 9932
8460 | 2015 | 12 | 19 | 11 | 10011
8461 | 2015 | 12 | 19 | 12 | 9726
8462 | 2015 | 12 | 19 | 13 | 9793
8463 | 2015 | 12 | 19 | 14 | 10260
8464 | 2015 | 12 | 19 | 15 | 10725
8465 | 2015 | 12 | 19 | 16 | 12014
8466 | 2015 | 12 | 19 | 17 | 13036
8467 | 2015 | 12 | 19 | 18 | 13110
8468 | 2015 | 12 | 19 | 19 | 12735
8469 | 2015 | 12 | 19 | 20 | 12506
8470 | 2015 | 12 | 19 | 21 | 11728
8471 | 2015 | 12 | 19 | 22 | 10338
8472 | 2015 | 12 | 19 | 23 | 8752
8473 | 2015 | 12 | 20 | 0 | 8125
8474 | 2015 | 12 | 20 | 1 | 7785
8475 | 2015 | 12 | 20 | 2 | 7842
8476 | 2015 | 12 | 20 | 3 | 7739
8477 | 2015 | 12 | 20 | 4 | 7767
8478 | 2015 | 12 | 20 | 5 | 7886
8479 | 2015 | 12 | 20 | 6 | 8268
8480 | 2015 | 12 | 20 | 7 | 8360
8481 | 2015 | 12 | 20 | 8 | 9247
8482 | 2015 | 12 | 20 | 9 | 9255
8483 | 2015 | 12 | 20 | 10 | 9335
8484 | 2015 | 12 | 20 | 11 | 9239
8485 | 2015 | 12 | 20 | 12 | 9367
8486 | 2015 | 12 | 20 | 13 | 9382
8487 | 2015 | 12 | 20 | 14 | 9821
8488 | 2015 | 12 | 20 | 15 | 10602
8489 | 2015 | 12 | 20 | 16 | 12048
8490 | 2015 | 12 | 20 | 17 | 13441
8491 | 2015 | 12 | 20 | 18 | 13551
8492 | 2015 | 12 | 20 | 19 | 13316
8493 | 2015 | 12 | 20 | 20 | 13268
8494 | 2015 | 12 | 20 | 21 | 12082
8495 | 2015 | 12 | 20 | 22 | 10319
8496 | 2015 | 12 | 20 | 23 | 8694
8497 | 2015 | 12 | 21 | 0 | 8250
8498 | 2015 | 12 | 21 | 1 | 7720
8499 | 2015 | 12 | 21 | 2 | 7619
8500 | 2015 | 12 | 21 | 3 | 7591
8501 | 2015 | 12 | 21 | 4 | 7875
8502 | 2015 | 12 | 21 | 5 | 8802
8503 | 2015 | 12 | 21 | 6 | 10776
8504 | 2015 | 12 | 21 | 7 | 11944
8505 | 2015 | 12 | 21 | 8 | 12254
8506 | 2015 | 12 | 21 | 9 | 12341
8507 | 2015 | 12 | 21 | 10 | 12566
8508 | 2015 | 12 | 21 | 11 | 12576
8509 | 2015 | 12 | 21 | 12 | 12527
8510 | 2015 | 12 | 21 | 13 | 12529
8511 | 2015 | 12 | 21 | 14 | 12505
8512 | 2015 | 12 | 21 | 15 | 13135
8513 | 2015 | 12 | 21 | 16 | 13886
8514 | 2015 | 12 | 21 | 17 | 14859
8515 | 2015 | 12 | 21 | 18 | 14884
8516 | 2015 | 12 | 21 | 19 | 14334
8517 | 2015 | 12 | 21 | 20 | 13589
8518 | 2015 | 12 | 21 | 21 | 12014
8519 | 2015 | 12 | 21 | 22 | 9921
8520 | 2015 | 12 | 21 | 23 | 8456
8521 | 2015 | 12 | 22 | 0 | 7915
8522 | 2015 | 12 | 22 | 1 | 7271
8523 | 2015 | 12 | 22 | 2 | 7015
8524 | 2015 | 12 | 22 | 3 | 7221
8525 | 2015 | 12 | 22 | 4 | 7575
8526 | 2015 | 12 | 22 | 5 | 8360
8527 | 2015 | 12 | 22 | 6 | 9420
8528 | 2015 | 12 | 22 | 7 | 11301
8529 | 2015 | 12 | 22 | 8 | 11927
8530 | 2015 | 12 | 22 | 9 | 12239
8531 | 2015 | 12 | 22 | 10 | 12415
8532 | 2015 | 12 | 22 | 11 | 12641
8533 | 2015 | 12 | 22 | 12 | 12686
8534 | 2015 | 12 | 22 | 13 | 12591
8535 | 2015 | 12 | 22 | 14 | 12230
8536 | 2015 | 12 | 22 | 15 | 12335
8537 | 2015 | 12 | 22 | 16 | 12906
8538 | 2015 | 12 | 22 | 17 | 13440
8539 | 2015 | 12 | 22 | 18 | 13549
8540 | 2015 | 12 | 22 | 19 | 13267
8541 | 2015 | 12 | 22 | 20 | 13049
8542 | 2015 | 12 | 22 | 21 | 11846
8543 | 2015 | 12 | 22 | 22 | 10458
8544 | 2015 | 12 | 22 | 23 | 8607
8545 | 2015 | 12 | 23 | 0 | 7641
8546 | 2015 | 12 | 23 | 1 | 6876
8547 | 2015 | 12 | 23 | 2 | 6635
8548 | 2015 | 12 | 23 | 3 | 6587
8549 | 2015 | 12 | 23 | 4 | 7004
8550 | 2015 | 12 | 23 | 5 | 7947
8551 | 2015 | 12 | 23 | 6 | 9362
8552 | 2015 | 12 | 23 | 7 | 10579
8553 | 2015 | 12 | 23 | 8 | 11175
8554 | 2015 | 12 | 23 | 9 | 11400
8555 | 2015 | 12 | 23 | 10 | 11496
8556 | 2015 | 12 | 23 | 11 | 11453
8557 | 2015 | 12 | 23 | 12 | 11254
8558 | 2015 | 12 | 23 | 13 | 11363
8559 | 2015 | 12 | 23 | 14 | 11330
8560 | 2015 | 12 | 23 | 15 | 11428
8561 | 2015 | 12 | 23 | 16 | 12107
8562 | 2015 | 12 | 23 | 17 | 12620
8563 | 2015 | 12 | 23 | 18 | 12721
8564 | 2015 | 12 | 23 | 19 | 12302
8565 | 2015 | 12 | 23 | 20 | 11591
8566 | 2015 | 12 | 23 | 21 | 10727
8567 | 2015 | 12 | 23 | 22 | 8849
8568 | 2015 | 12 | 23 | 23 | 7396
8569 | 2015 | 12 | 24 | 0 | 6371
8570 | 2015 | 12 | 24 | 1 | 5726
8571 | 2015 | 12 | 24 | 2 | 5595
8572 | 2015 | 12 | 24 | 3 | 5639
8573 | 2015 | 12 | 24 | 4 | 5929
8574 | 2015 | 12 | 24 | 5 | 6257
8575 | 2015 | 12 | 24 | 6 | 7256
8576 | 2015 | 12 | 24 | 7 | 8477
8577 | 2015 | 12 | 24 | 8 | 9307
8578 | 2015 | 12 | 24 | 9 | 9573
8579 | 2015 | 12 | 24 | 10 | 9324
8580 | 2015 | 12 | 24 | 11 | 9372
8581 | 2015 | 12 | 24 | 12 | 9602
8582 | 2015 | 12 | 24 | 13 | 9596
8583 | 2015 | 12 | 24 | 14 | 9541
8584 | 2015 | 12 | 24 | 15 | 9590
8585 | 2015 | 12 | 24 | 16 | 10027
8586 | 2015 | 12 | 24 | 17 | 10659
8587 | 2015 | 12 | 24 | 18 | 10118
8588 | 2015 | 12 | 24 | 19 | 9692
8589 | 2015 | 12 | 24 | 20 | 9315
8590 | 2015 | 12 | 24 | 21 | 8894
8591 | 2015 | 12 | 24 | 22 | 7971
8592 | 2015 | 12 | 24 | 23 | 7026
8593 | 2015 | 12 | 25 | 0 | 5857
8594 | 2015 | 12 | 25 | 1 | 5133
8595 | 2015 | 12 | 25 | 2 | 5018
8596 | 2015 | 12 | 25 | 3 | 5022
8597 | 2015 | 12 | 25 | 4 | 5049
8598 | 2015 | 12 | 25 | 5 | 5407
8599 | 2015 | 12 | 25 | 6 | 5744
8600 | 2015 | 12 | 25 | 7 | 6048
8601 | 2015 | 12 | 25 | 8 | 6518
8602 | 2015 | 12 | 25 | 9 | 6824
8603 | 2015 | 12 | 25 | 10 | 7005
8604 | 2015 | 12 | 25 | 11 | 7017
8605 | 2015 | 12 | 25 | 12 | 7393
8606 | 2015 | 12 | 25 | 13 | 7213
8607 | 2015 | 12 | 25 | 14 | 7180
8608 | 2015 | 12 | 25 | 15 | 7041
8609 | 2015 | 12 | 25 | 16 | 7587
8610 | 2015 | 12 | 25 | 17 | 7722
8611 | 2015 | 12 | 25 | 18 | 7697
8612 | 2015 | 12 | 25 | 19 | 7848
8613 | 2015 | 12 | 25 | 20 | 7878
8614 | 2015 | 12 | 25 | 21 | 7299
8615 | 2015 | 12 | 25 | 22 | 6510
8616 | 2015 | 12 | 25 | 23 | 5655
8617 | 2015 | 12 | 26 | 0 | 5031
8618 | 2015 | 12 | 26 | 1 | 4663
8619 | 2015 | 12 | 26 | 2 | 4744
8620 | 2015 | 12 | 26 | 3 | 4677
8621 | 2015 | 12 | 26 | 4 | 4795
8622 | 2015 | 12 | 26 | 5 | 4909
8623 | 2015 | 12 | 26 | 6 | 5410
8624 | 2015 | 12 | 26 | 7 | 6016
8625 | 2015 | 12 | 26 | 8 | 6724
8626 | 2015 | 12 | 26 | 9 | 7406
8627 | 2015 | 12 | 26 | 10 | 7447
8628 | 2015 | 12 | 26 | 11 | 7308
8629 | 2015 | 12 | 26 | 12 | 7347
8630 | 2015 | 12 | 26 | 13 | 7409
8631 | 2015 | 12 | 26 | 14 | 7530
8632 | 2015 | 12 | 26 | 15 | 7861
8633 | 2015 | 12 | 26 | 16 | 8831
8634 | 2015 | 12 | 26 | 17 | 9526
8635 | 2015 | 12 | 26 | 18 | 9820
8636 | 2015 | 12 | 26 | 19 | 9887
8637 | 2015 | 12 | 26 | 20 | 9214
8638 | 2015 | 12 | 26 | 21 | 8319
8639 | 2015 | 12 | 26 | 22 | 7324
8640 | 2015 | 12 | 26 | 23 | 6327
8641 | 2015 | 12 | 27 | 0 | 5561
8642 | 2015 | 12 | 27 | 1 | 4924
8643 | 2015 | 12 | 27 | 2 | 4976
8644 | 2015 | 12 | 27 | 3 | 4914
8645 | 2015 | 12 | 27 | 4 | 4857
8646 | 2015 | 12 | 27 | 5 | 5179
8647 | 2015 | 12 | 27 | 6 | 5404
8648 | 2015 | 12 | 27 | 7 | 5820
8649 | 2015 | 12 | 27 | 8 | 6765
8650 | 2015 | 12 | 27 | 9 | 7605
8651 | 2015 | 12 | 27 | 10 | 7954
8652 | 2015 | 12 | 27 | 11 | 8270
8653 | 2015 | 12 | 27 | 12 | 8248
8654 | 2015 | 12 | 27 | 13 | 8129
8655 | 2015 | 12 | 27 | 14 | 8137
8656 | 2015 | 12 | 27 | 15 | 8506
8657 | 2015 | 12 | 27 | 16 | 9778
8658 | 2015 | 12 | 27 | 17 | 10300
8659 | 2015 | 12 | 27 | 18 | 10534
8660 | 2015 | 12 | 27 | 19 | 10120
8661 | 2015 | 12 | 27 | 20 | 9870
8662 | 2015 | 12 | 27 | 21 | 9183
8663 | 2015 | 12 | 27 | 22 | 8117
8664 | 2015 | 12 | 27 | 23 | 7157
8665 | 2015 | 12 | 28 | 0 | 6548
8666 | 2015 | 12 | 28 | 1 | 6103
8667 | 2015 | 12 | 28 | 2 | 6149
8668 | 2015 | 12 | 28 | 3 | 6086
8669 | 2015 | 12 | 28 | 4 | 6310
8670 | 2015 | 12 | 28 | 5 | 7461
8671 | 2015 | 12 | 28 | 6 | 8632
8672 | 2015 | 12 | 28 | 7 | 9993
8673 | 2015 | 12 | 28 | 8 | 10567
8674 | 2015 | 12 | 28 | 9 | 11028
8675 | 2015 | 12 | 28 | 10 | 10904
8676 | 2015 | 12 | 28 | 11 | 11445
8677 | 2015 | 12 | 28 | 12 | 11439
8678 | 2015 | 12 | 28 | 13 | 11664
8679 | 2015 | 12 | 28 | 14 | 11940
8680 | 2015 | 12 | 28 | 15 | 12292
8681 | 2015 | 12 | 28 | 16 | 13437
8682 | 2015 | 12 | 28 | 17 | 14372
8683 | 2015 | 12 | 28 | 18 | 14363
8684 | 2015 | 12 | 28 | 19 | 13529
8685 | 2015 | 12 | 28 | 20 | 12971
8686 | 2015 | 12 | 28 | 21 | 11857
8687 | 2015 | 12 | 28 | 22 | 10514
8688 | 2015 | 12 | 28 | 23 | 9416
8689 | 2015 | 12 | 29 | 0 | 8074
8690 | 2015 | 12 | 29 | 1 | 7164
8691 | 2015 | 12 | 29 | 2 | 6706
8692 | 2015 | 12 | 29 | 3 | 6468
8693 | 2015 | 12 | 29 | 4 | 6920
8694 | 2015 | 12 | 29 | 5 | 7920
8695 | 2015 | 12 | 29 | 6 | 9400
8696 | 2015 | 12 | 29 | 7 | 10174
8697 | 2015 | 12 | 29 | 8 | 11314
8698 | 2015 | 12 | 29 | 9 | 12148
8699 | 2015 | 12 | 29 | 10 | 13047
8700 | 2015 | 12 | 29 | 11 | 13134
8701 | 2015 | 12 | 29 | 12 | 13020
8702 | 2015 | 12 | 29 | 13 | 12631
8703 | 2015 | 12 | 29 | 14 | 12411
8704 | 2015 | 12 | 29 | 15 | 12557
8705 | 2015 | 12 | 29 | 16 | 13572
8706 | 2015 | 12 | 29 | 17 | 13835
8707 | 2015 | 12 | 29 | 18 | 13544
8708 | 2015 | 12 | 29 | 19 | 13042
8709 | 2015 | 12 | 29 | 20 | 12246
8710 | 2015 | 12 | 29 | 21 | 11359
8711 | 2015 | 12 | 29 | 22 | 9804
8712 | 2015 | 12 | 29 | 23 | 8306
8713 | 2015 | 12 | 30 | 0 | 6889
8714 | 2015 | 12 | 30 | 1 | 6429
8715 | 2015 | 12 | 30 | 2 | 6258
8716 | 2015 | 12 | 30 | 3 | 6174
8717 | 2015 | 12 | 30 | 4 | 6431
8718 | 2015 | 12 | 30 | 5 | 7476
8719 | 2015 | 12 | 30 | 6 | 9167
8720 | 2015 | 12 | 30 | 7 | 10382
8721 | 2015 | 12 | 30 | 8 | 11373
8722 | 2015 | 12 | 30 | 9 | 11999
8723 | 2015 | 12 | 30 | 10 | 12266
8724 | 2015 | 12 | 30 | 11 | 12290
8725 | 2015 | 12 | 30 | 12 | 12285
8726 | 2015 | 12 | 30 | 13 | 12527
8727 | 2015 | 12 | 30 | 14 | 12720
8728 | 2015 | 12 | 30 | 15 | 12832
8729 | 2015 | 12 | 30 | 16 | 13337
8730 | 2015 | 12 | 30 | 17 | 13516
8731 | 2015 | 12 | 30 | 18 | 13407
8732 | 2015 | 12 | 30 | 19 | 13053
8733 | 2015 | 12 | 30 | 20 | 12409
8734 | 2015 | 12 | 30 | 21 | 11534
8735 | 2015 | 12 | 30 | 22 | 9750
8736 | 2015 | 12 | 30 | 23 | 7875
8737 | 2015 | 12 | 31 | 0 | 7032
8738 | 2015 | 12 | 31 | 1 | 6474
8739 | 2015 | 12 | 31 | 2 | 6058
8740 | 2015 | 12 | 31 | 3 | 6248
8741 | 2015 | 12 | 31 | 4 | 6398
8742 | 2015 | 12 | 31 | 5 | 7237
8743 | 2015 | 12 | 31 | 6 | 8429
8744 | 2015 | 12 | 31 | 7 | 9095
8745 | 2015 | 12 | 31 | 8 | 9684
8746 | 2015 | 12 | 31 | 9 | 10193
8747 | 2015 | 12 | 31 | 10 | 10298
8748 | 2015 | 12 | 31 | 11 | 10191
8749 | 2015 | 12 | 31 | 12 | 10056
8750 | 2015 | 12 | 31 | 13 | 10168
8751 | 2015 | 12 | 31 | 14 | 10174
8752 | 2015 | 12 | 31 | 15 | 10317
8753 | 2015 | 12 | 31 | 16 | 11302
8754 | 2015 | 12 | 31 | 17 | 12436
8755 | 2015 | 12 | 31 | 18 | 12179
8756 | 2015 | 12 | 31 | 19 | 11122
8757 | 2015 | 12 | 31 | 20 | 10357
8758 | 2015 | 12 | 31 | 21 | 9822
8759 | 2015 | 12 | 31 | 22 | 8408
8760 | 2015 | 12 | 31 | 23 | 7507
Data: CO2 Ozone Season (Tons)
Load Bin Medians
[7 empty] | State | County | Lat | Lon | FuelType | ORISPL Code | Unit Code | Full Unit Name | 1196 | 2583 | 3970 | 5066 | 6418 | 7118 | 7638 | 8049 | 8422 | 8781 | 9149 | 9481 | 9795 | 10088 | 10394 | 10705 | 11052 | 11343 | 11632 | 11884 | 12130 | 12383 | 12644 | 12927 | 13215 | 13475 | 13757 | 14039 | 14292 | 14590 | 14954 | 15338 | 15700 | 16051 | 16435 | 16875 | 17357 | 17969 | 18739 | 19748 | 20837 | 22512 | 26592 | 30889 | 32582 | 33969 | 35356 | 36743 | 38130 | 39517 | 40904 | 42291 | 43678 | 45065 | 46452 | 47839
[7 empty] | NH | Rockingham | 43.0978 | -70.7842 | Other | 2367 | 5 | Schiller 5 | 16.091 | 34.5454 | 53.3186 | 67.862 | 50.9205 | 52.6721 | 56.2374 | 58.9364 | 56.8961 | 53.6556 | 57.0894 | 59.06 | 58.6835 | 58.1425 | 56.0389 | 55.3918 | 57.8154 | 55.5348 | 58.6095 | 58.8195 | 54.9534 | 59.6168 | 56.4967 | 59.8534 | 61.6434 | 58.8466 | 59.605 | 54.8517 | 58.7448 | 59.5625 | 59.3285 | 60.2809 | 62.6653 | 61.3458 | 62.2409 | 60.2287 | 60.7518 | 60.4323 | 56.3567 | 57.5466 | 58.0511 | 61.6387 | 59.9884 | 53.4764 | 55.4143 | 56.609 | 57.0643 | 58.0198 | 59.1889 | 59.995 | 61.2516 | 61.998 | 63.2339 | 64.6948 | 65.4176 | 66.3678
[7 empty] | NY | Kings | 40.6994 | -73.9758 | Gas | 54914 | 2 | Brooklyn Navy Yard Cogeneration 2 | 16.0845 | 36.9601 | 55.4168 | 71.6291 | 72.6064 | 70.7477 | 69.4464 | 68.7942 | 68.2344 | 67.8587 | 68.0921 | 70.0077 | 69.5662 | 68.4608 | 67.4684 | 67.0554 | 64.6231 | 66.0698 | 68.867 | 67.5735 | 66.2982 | 66.1992 | 65.9627 | 65.0156 | 65.549 | 68.8656 | 62.465 | 66.385 | 68.319 | 67.1908 | 63.0327 | 66.2113 | 64.952 | 65.4158 | 62.826 | 59.5763 | 60.5758 | 61.3435 | 56.4907 | 57.7464 | 53.6973 | 60.9147 | 68.2266 | 65.3458 | 64.6301 | 64.0624 | 63.6329 | 63.3244 | 63.2771 | 63.2357 | 63.2446 | 63.2729 | 63.2734 | 63.2225 | 63.1639 | 63.1617
[7 empty] | NJ | Union | 40.6322 | -74.2156 | Gas | 50006 | 4001 | Linden Cogeneration Facility 4001 | 19.0213 | 40.9056 | 64.7833 | 78.4417 | 60.5937 | 65.1788 | 55.7611 | 58.9793 | 64.7808 | 64.354 | 66.1779 | 67.8062 | 61.66 | 68.8875 | 72.1571 | 68.9578 | 64.6834 | 67.0119 | 63.7012 | 62.4429 | 60.8025 | 65.3932 | 65.8393 | 63.6064 | 58.7967 | 67.5917 | 65.4333 | 65.2179 | 65.1135 | 69.0087 | 70.0885 | 70.3109 | 61.9626 | 58.8299 | 61.1378 | 58.3759 | 69.0404 | 61.8694 | 70.656 | 75.6223 | 77.16 | 82.2223 | 84.7245 | 85.0089 | 85.0875 | 85.1351 | 85.2944 | 85.3767 | 85.4913 | 85.6125 | 85.7075 | 85.7361 | 85.7371 | 85.7452 | 85.7082 | 85.7271
[7 empty] | NY | Kings | 40.6994 | -73.9758 | Gas | 54914 | 1 | Brooklyn Navy Yard Cogeneration 1 | 17.0954 | 35.998 | 54.8864 | 70.3157 | 51.4649 | 45.0732 | 55.9106 | 53.7495 | 52.8579 | 51.7637 | 53.2628 | 56.3411 | 57.6692 | 57.1608 | 59.4617 | 57.5289 | 60.0181 | 59.0257 | 54.8567 | 56.1523 | 52.965 | 58.087 | 64.5498 | 63.9517 | 61.9502 | 59.5951 | 58.6223 | 60.0705 | 61.8415 | 64.5329 | 61.5345 | 64.5544 | 61.7622 | 64.1819 | 62.8936 | 63.9826 | 67.0543 | 66.4925 | 65.757 | 61.7203 | 56.663 | 58.817 | 65.0161 | 54.0286 | 55.2758 | 55.8624 | 57.1361 | 58.1044 | 59.7068 | 60.1293 | 61.6711 | 62.4574 | 63.8152 | 64.7948 | 65.9798 | 67.0384
[7 empty] | MA | Middlesex | 42.3633 | -71.0792 | Gas | 1595 | 4 | Kendall Green Energy LLC 4 | 20.8319 | 44.992 | 71.5676 | 94.3642 | 90.6765 | 93.8975 | 100.0384 | 94.7851 | 99.0064 | 90.9208 | 89.6033 | 97.8066 | 91.3462 | 89.9025 | 84.8293 | 87.533 | 89.8437 | 86.8506 | 87.6126 | 86.8044 | 88.0058 | 85.1046 | 89.4603 | 85.2987 | 89.1451 | 92.199 | 90.163 | 80.9328 | 80.1199 | 84.5329 | 85.7263 | 80.816 | 74.013 | 80.3077 | 72.8291 | 73.116 | 71.371 | 74.4807 | 81.3903 | 91.1464 | 92.0787 | 97.4265 | 100.2827 | 101.6613 | 101.9863 | 102.2677 | 102.5318 | 102.7057 | 103.0341 | 103.2038 | 103.4143 | 103.636 | 103.8258 | 104.0387 | 104.2273 | 104.3924
[7 empty] | NY | Suffolk | 40.8153 | -73.0644 | Gas | 7314 | 1 | Richard M Flynn (Holtsville) 1 | 14.8992 | 31.0842 | 47.6391 | 60.9148 | 53.563 | 54.2077 | 51.302 | 51.7184 | 53.5298 | 53.0825 | 48.9299 | 49.3136 | 53.3118 | 50.9082 | 56.0485 | 51.415 | 50.4613 | 56.8966 | 53.8044 | 53.7189 | 51.112 | 50.9345 | 50.6124 | 55.1046 | 50.4967 | 54.8232 | 54.3786 | 49.0582 | 47.3235 | 48.4504 | 44.6327 | 43.8687 | 45.4924 | 43.4268 | 49.9145 | 51.1072 | 54.8886 | 55.935 | 58.2899 | 57.879 | 60.2244 | 60.4987 | 66.3946 | 64.6899 | 63.8718 | 63.5795 | 63.5067 | 63.4448 | 63.5313 | 63.3202 | 63.2713 | 63.3312 | 63.2813 | 63.1832 | 63.1701 | 63.2281
[7 empty] | NH | Coos | 44.4719 | -71.1753 | Other | 58054 | ST01 | Burgess BioPower ST01 | 21.7663 | 49.0462 | 75.6434 | 96.5385 | 89.1539 | 92.7859 | 90.6223 | 84.5604 | 86.3756 | 85.759 | 80.9838 | 79.5978 | 76.5794 | 77.9441 | 73.8912 | 74.8404 | 75.4066 | 80.1552 | 76.0938 | 79.4461 | 87.6031 | 83.5465 | 79.6777 | 79.0389 | 74.2174 | 80.6404 | 74.7711 | 73.3031 | 78.2275 | 72.7655 | 70.6532 | 66.9028 | 68.0176 | 63.7861 | 63.4828 | 65.018 | 68.9213 | 64.8855 | 77.8129 | 85.8948 | 82.1663 | 78.2215 | 86.2405 | 79.2222 | 77.7239 | 76.8144 | 76.4254 | 74.631 | 72.963 | 72.0653 | 71.5016 | 73.5568 | 73.772 | 74.3321 | 75.6269 | 76.9006
[7 empty] | NY | Albany | 42.5905 | -73.7636 | Gas | 2539 | 10001 | Bethlehem Energy Center (Albany) 10001 | 18.6682 | 38.4519 | 59.4992 | 77.9876 | 85.6183 | 87.3038 | 81.3552 | 87.2835 | 81.7686 | 80.6563 | 79.1909 | 78.8723 | 85.1277 | 84.3626 | 80.3504 | 82.7813 | 78.5107 | 80.6516 | 83.0369 | 80.5924 | 84.566 | 76.2829 | 81.0653 | 69.738 | 79.8971 | 83.1003 | 79.0096 | 78.9148 | 78.7406 | 80.4227 | 82.6562 | 81.6291 | 80.3878 | 84.6715 | 71.9101 | 72.4331 | 81.892 | 73.7786 | 80.7174 | 84.2287 | 82.7157 | 87.0015 | 99.6271 | 96.5387 | 95.2898 | 94.5355 | 93.3546 | 92.5086 | 91.7774 | 90.4559 | 90.1412 | 89.6564 | 88.602 | 87.9475 | 87.4315 | 86.9859
[7 empty] | NY | Albany | 42.5905 | -73.7636 | Gas | 2539 | 10002 | Bethlehem Energy Center (Albany) 10002 | 18.62 | 38.7296 | 59.5467 | 77.7466 | 78.9975 | 86.6387 | 80.7587 | 80.1483 | 82.3612 | 79.8896 | 80.1205 | 80.2443 | 84.4832 | 84.8837 | 80.4346 | 82.1812 | 77.5774 | 74.3831 | 79.9566 | 80.3282 | 82.4355 | 75.6627 | 81.4737 | 67.4367 | 75.3226 | 83.4904 | 76.2464 | 76.9376 | 80.1435 | 80.2948 | 77.3513 | 80.3955 | 75.5643 | 75.2906 | 63.6093 | 65.5823 | 71.0382 | 64.5765 | 71.8176 | 78.1952 | 78.826 | 83.4763 | 98.9123 | 96.9338 | 95.8792 | 94.5537 | 93.4238 | 92.7307 | 91.9061 | 91.1694 | 90.0123 | 89.667 | 88.551 | 87.7364 | 87.1848 | 86.2109
[7 empty] | NY | Albany | 42.5905 | -73.7636 | Gas | 2539 | 10003 | Bethlehem Energy Center (Albany) 10003 | 17.642 | 37.378 | 56.9272 | 73.1124 | 76.8598 | 85.6823 | 83.6889 | 80.46 | 83.1024 | 82.2946 | 81.6458 | 80.2068 | 87.8998 | 82.2934 | 80.7366 | 81.2365 | 74.5142 | 74.8442 | 77.7442 | 75.5303 | 82.2699 | 79.4074 | 79.3482 | 74.9579 | 77.7417 | 83.9085 | 78.8492 | 82.0129 | 81.0855 | 80.6871 | 76.1599 | 81.182 | 75.45 | 75.0217 | 64.6338 | 68.0173 | 69.9012 | 68.8624 | 70.9693 | 80.2363 | 76.4304 | 84.081 | 98.889 | 97.418 | 96.2875 | 95.6263 | 95.241 | 94.7516 | 94.1367 | 93.5156 | 93.2969 | 92.8876 | 92.5564 | 92.2304 | 91.9194 | 91.8812
[7 empty] | NY | Queens | 40.7585 | -73.9451 | Gas | 2500 | UCC001 | Ravenswood Generating Station UCC001 | 26.7417 | 53.7197 | 84.4351 | 107.7672 | 90.5749 | 91.0698 | 87.75 | 85.5657 | 86.055 | 79.1611 | 80.2979 | 83.4598 | 89.5522 | 86.3624 | 82.8054 | 79.5117 | 78.6499 | 81.5164 | 80.0455 | 74.0845 | 80.1851 | 77.6598 | 77.2621 | 79.6573 | 80.9194 | 79.58 | 79.3009 | 73.055 | 71.7505 | 75.3444 | 72.5266 | 76.4937 | 74.5668 | 76.4939 | 75.5934 | 81.9577 | 81.9337 | 85.7846 | 90.4621 | 96.9415 | 91.1702 | 93.4788 | 103.5601 | 105.4651 | 106.6276 | 106.9635 | 106.9707 | 107.1286 | 106.9507 | 107.0618 | 106.9428 | 106.9643 | 106.9817 | 106.8874 | 106.8411 | 106.779
[7 empty] | NH | Rockingham | 42.9043 | -71.4251 | Gas | 55170 | 1 | Granite Ridge Energy 1 | 22.7059 | 50.648 | 76.1078 | 99.6713 | 98.3093 | 108.3659 | 105.2814 | 99.2787 | 113.4272 | 111.7224 | 114.922 | 109.613 | 112.5164 | 113.3421 | 112.4714 | 117.2122 | 107.3944 | 117.1923 | 114.0468 | 103.1724 | 112.4185 | 105.8588 | 113.545 | 110.8149 | 116.0356 | 118.338 | 116.3232 | 118.7956 | 116.1804 | 113.1202 | 119.0428 | 115.5421 | 112.5173 | 115.552 | 105.991 | 102.4043 | 107.6941 | 95.1818 | 103.3689 | 111.057 | 107.8242 | 107.7754 | 127.9797 | 135.5389 | 135.0722 | 134.618 | 134.221 | 133.7429 | 133.508 | 133.2181 | 132.9736 | 132.5985 | 132.2213 | 131.9728 | 131.5978 | 131.3509
[7 empty] | NY | Nassau | 40.7259 | -73.5885 | Gas | 52056 | 4 | Nassau Energy Corporation 4 | 6.8663 | 14.4241 | 22.1849 | 28.5317 | 17.2611 | 16.8661 | 20.6662 | 21.3567 | 19.8677 | 20.0365 | 20.8792 | 21.5018 | 20.6762 | 22.0394 | 19.6812 | 19.4638 | 21.1289 | 19.3989 | 20.7589 | 21.0564 | 19.3572 | 20.493 | 21.7143 | 20.8317 | 22.0264 | 23.2865 | 22.02 | 21.1662 | 23.7432 | 22.3025 | 22.6875 | 24.5333 | 23.13 | 23.6675 | 21.0675 | 22.3502 | 23.5071 | 22.5878 | 25.9853 | 27.6627 | 28.4605 | 29.6342 | 30.1206 | 29.7112 | 29.584 | 29.5053 | 29.5192 | 29.5227 | 29.4878 | 29.5173 | 29.4984 | 29.5184 | 29.513 | 29.5114 | 29.5126 | 29.5011
[7 empty] | CT | Middlesex | 41.5526 | -72.597 | Gas | 56798 | U1 | Kleen Energy Systems Project U1 | 21.7453 | 45.7392 | 71.4958 | 96.6242 | 94.5948 | 93.6003 | 91.9468 | 96.5307 | 94.5087 | 90.5614 | 89.7778 | 97.4401 | 102.3353 | 100.0379 | 103.3826 | 104.5624 | 105.0737 | 107.3174 | 106.5735 | 101.9496 | 112.569 | 107.0589 | 104.7924 | 107.6827 | 106.85 | 112.1312 | 109.1786 | 110.3176 | 112.7239 | 107.5414 | 110.1149 | 112.3722 | 116.1101 | 120.4923 | 119.9112 | 120.147 | 121.6341 | 124.8796 | 124.1382 | 122.4618 | 117.8384 | 123.4702 | 128.4397 | 131.1041 | 131.3003 | 131.3395 | 131.3764 | 131.3978 | 131.4861 | 131.5453 | 131.498 | 131.6041 | 131.6583 | 131.7308 | 131.7737 | 131.7269
[7 empty] | CT | New Haven | 41.2239 | -73.1 | Gas | 55126 | CT01 | Milford Power Company LLC CT01 | 18.9855 | 40.6349 | 62.1334 | 80.3076 | 67.1735 | 69.2883 | 77.3141 | 70.0931 | 74.8369 | 73.1683 | 72.1657 | 74.9898 | 78.121 | 75.3236 | 74.6609 | 70.831 | 74.5127 | 74.0135 | 84.441 | 80.7608 | 83.9232 | 81.6279 | 87.7014 | 79.8685 | 90.6704 | 87.7357 | 88.9205 | 81.1294 | 87.1464 | 85.0497 | 82.336 | 86.8868 | 84.9161 | 82.8106 | 83.9006 | 75.625 | 71.628 | 76.1983 | 74.5188 | 81.8676 | 76.3591 | 90.5776 | 105.2577 | 105.4741 | 105.4822 | 105.4683 | 105.4331 | 105.4733 | 105.4357 | 105.4778 | 105.4733 | 105.4426 | 105.4502 | 105.4458 | 105.4491 | 105.4448
[7 empty] | NY | Queens | 40.6417 | -73.7778 | Gas | 54114 | GT2 | KIAC Cogeneration GT2 | 3.5598 | 7.8332 | 12.0956 | 15.9936 | 19.4926 | 20.1974 | 21.4128 | 20.1163 | 22.0297 | 21.9628 | 20.841 | 21.0399 | 23.6512 | 23.1677 | 23.4006 | 21.9893 | 23.3502 | 23.0137 | 23.3426 | 23.6889 | 23.577 | 23.8788 | 23.5607 | 22.6544 | 22.7859 | 24.8 | 24.1202 | 23.6658 | 24.2403 | 22.6557 | 24.0958 | 25.2205 | 24.7388 | 24.8748 | 23.544 | 24.2401 | 24.1808 | 24.2811 | 24.4407 | 26.3325 | 24.7445 | 25.2698 | 26.5373 | 26.9594 | 26.94 | 26.9448 | 26.9406 | 26.931 | 26.9298 | 26.9354 | 26.9343 | 26.9213 | 26.938 | 26.9361 | 26.9482 | 26.965
[7 empty] | CT | Middlesex | 41.5526 | -72.597 | Gas | 56798 | U2 | Kleen Energy Systems Project U2 | 20.6355 | 44.1633 | 72.9382 | 97.4781 | 93.767 | 93.2086 | 92.5119 | 92.622 | 92.8536 | 90.5467 | 87.0866 | 94.413 | 99.334 | 97.6376 | 100.406 | 100.5966 | 99.6704 | 100.6403 | 101.359 | 97.2859 | 106.7564 | 101.0954 | 99.7933 | 99.2154 | 96.6257 | 101.6898 | 100.5085 | 101.4913 | 100.4863 | 100.8306 | 99.4688 | 104.9859 | 106.6593 | 114.0323 | 110.6701 | 114.8167 | 113.5114 | 114.776 | 116.1769 | 119.7237 | 111.6831 | 119.3476 | 126.8961 | 129.4313 | 129.3825 | 129.3968 | 129.5171 | 129.5394 | 129.5362 | 129.5132 | 129.5577 | 129.5533 | 129.5142 | 129.6121 | 129.7349 | 129.7601
[7 empty] | NY | Suffolk | 40.9168 | -73.1292 | Gas | 54149 | 1 | Nissequogue Energy Center 1 | 4.8174 | 10.7576 | 16.4556 | 20.9474 | 19.5131 | 20.5367 | 19.6565 | 20.22 | 18.7705 | 19.3712 | 18.7487 | 18.3748 | 18.5958 | 19.6054 | 20.2242 | 20.2288 | 21.1988 | 21.0237 | 20.7189 | 21.3351 | 21.0013 | 21.211 | 20.8801 | 20.5799 | 20.3843 | 20.7936 | 20.79 | 20.1988 | 20.1842 | 21.1063 | 20.3671 | 21.6681 | 20.4834 | 20.6268 | 20.5405 | 21.9444 | 22.9237 | 22.1095 | 21.4554 | 21.8458 | 22.4685 | 24.0643 | 24.8465 | 25.1122 | 25.0973 | 25.1261 | 25.1292 | 25.1009 | 25.0951 | 25.0942 | 25.0646 | 25.1141 | 25.1035 | 25.1023 | 25.0858 | 25.0942
[7 empty] | NY | New York | 40.7281 | -73.9742 | Gas | 2493 | 1 | East River 1 | 22.4396 | 46.2341 | 70.7697 | 88.1018 | 67.8166 | 73.7051 | 70.7752 | 71.0509 | 70.1714 | 69.4963 | 74.2283 | 71.9363 | 75.0093 | 73.1289 | 79.3902 | 78.1344 | 74.7803 | 77.9288 | 79.1174 | 75.564 | 79.5964 | 79.8806 | 79.5944 | 82.5719 | 76.1467 | 80.0764 | 79.7137 | 80.099 | 71.6396 | 74.6262 | 70.1743 | 68.363 | 80.0277 | 77.0683 | 79.1409 | 82.7353 | 86.2623 | 85.5024 | 86.7783 | 89.9157 | 83.914 | 87.32 | 100.4691 | 103.2663 | 104.0066 | 104.0477 | 104.1569 | 104.1174 | 104.1762 | 104.1309 | 104.0906 | 104.2014 | 104.0939 | 104.1544 | 104.025 | 104.1275
[7 empty] | CT | Fairfield | 41.1692 | -73.1844 | Gas | 55042 | BE2 | Bridgeport Energy BE2 | 17.2712 | 38.1081 | 59.6321 | 77.5569 | 39.7405 | 48.4267 | 55.3129 | 53.9286 | 55.2086 | 60.9379 | 58.5435 | 62.231 | 57.0805 | 55.0542 | 60.3538 | 66.6289 | 65.8162 | 71.6129 | 73.8557 | 72.2689 | 68.452 | 70.3803 | 74.2052 | 75.1319 | 73.9206 | 67.7635 | 67.9376 | 72.6364 | 72.4145 | 76.855 | 75.749 | 73.0428 | 75.0323 | 73.1194 | 75.8785 | 82.2543 | 83.1427 | 85.6899 | 81.1462 | 80.1156 | 79.0175 | 90.9817 | 95.2223 | 96.3922 | 96.2841 | 96.2332 | 96.2512 | 96.1079 | 96.1688 | 96.1064 | 96.1126 | 96.0842 | 96.0647 | 96.0238 | 95.965 | 96.04
[7 empty] | NJ | Union | 40.6322 | -74.2156 | Gas | 50006 | 9001 | Linden Cogeneration Facility 9001 | 12.4563 | 24.969 | 39.0382 | 49.3606 | 42.842 | 36.8391 | 36.69 | 30.9443 | 34.601 | 35.0078 | 30.1097 | 34.7933 | 36.7129 | 38.2227 | 39.5014 | 40.275 | 39.2137 | 41.6982 | 41.7906 | 39.8063 | 41.7809 | 36.8097 | 41.6686 | 43.6316 | 45.3669 | 46.2606 | 45.6323 | 47.456 | 43.4913 | 47.2571 | 45.2373 | 42.8373 | 49.6077 | 40.9011 | 40.4719 | 45.9811 | 46.5263 | 49.0857 | 48.2955 | 51.3819 | 48.8488 | 52.3631 | 64.7478 | 64.3974 | 63.9137 | 63.7976 | 63.4871 | 63.1863 | 62.7933 | 62.4749 | 62.2553 | 62.1269 | 61.6864 | 61.3191 | 61.081 | 60.9079
[7 empty] | CT | Windham | 41.8736 | -71.8947 | Gas | 55149 | LRG3 | Lake Road Generating Company LRG3 | 16.7333 | 36.3836 | 58.3035 | 75.62 | 62.5625 | 68.0913 | 72.704 | 75.4722 | 76.8547 | 68.2056 | 74.797 | 79.2319 | 76.4952 | 79.2865 | 79.9038 | 82.9216 | 75.9835 | 81.5383 | 84.2816 | 86.8801 | 86.8527 | 89.0156 | 89.0435 | 82.6852 | 86.7053 | 92.0669 | 91.7273 | 93.1258 | 96.9583 | 94.034 | 96.8258 | 96.8156 | 99.1617 | 96.8759 | 96.2375 | 100.301 | 98.1359 | 95.5097 | 98.3129 | 104.066 | 103.5482 | 105.7829 | 108.2313 | 108.3152 | 108.1699 | 108.0176 | 107.741 | 107.7458 | 107.5308 | 107.446 | 107.4111 | 107.2997 | 107.1938 | 107.0727 | 107.1462 | 106.99
[7 empty] | NY | New York | 40.7281 | -73.9742 | Gas | 2493 | 2 | East River 2 | 20.4224 | 45.3532 | 69.1098 | 87.5849 | 66.0353 | 52.5952 | 70.3283 | 68.7327 | 61.3941 | 59.3276 | 65.9656 | 71.8411 | 70.0922 | 72.8372 | 72.9869 | 62.0725 | 74.2766 | 73.6999 | 71.228 | 75.332 | 73.9557 | 78.0406 | 76.5513 | 83.9987 | 80.5337 | 79.9135 | 83.5543 | 79.2768 | 80.0558 | 84.118 | 79.6648 | 85.5176 | 85.1696 | 92.288 | 88.9466 | 94.1171 | 89.1228 | 99.544 | 101.8984 | 101.2142 | 103.1029 | 103.9374 | 104.4057 | 104.1697 | 104.2924 | 104.2557 | 104.219 | 104.5068 | 104.3885 | 104.3746 | 104.4784 | 104.603 | 104.7608 | 104.8583 | 104.6534 | 104.6837
[7 empty] | NY | Oswego | 43.495 | -76.4508 | Gas | 54547 | 2 | Independence 2 | 12.0229 | 27.2577 | 43.985 | 57.956 | 47.755 | 56.0824 | 60.8053 | 61.6465 | 65.2238 | 69.0735 | 72.4095 | 73.2112 | 72.0208 | 74.5436 | 69.0642 | 69.554 | 76.3292 | 78.149 | 82.2884 | 82.2512 | 78.0554 | 78.1062 | 81.2422 | 78.5687 | 79.719 | 84.5654 | 82.3075 | 83.1389 | 86.7764 | 83.575 | 82.1914 | 79.5054 | 83.7583 | 79.2551 | 77.1666 | 71.1534 | 69.5687 | 63.3142 | 61.1834 | 68.7806 | 70.9879 | 70.2036 | 83.3285 | 93.3425 | 93.4232 | 93.5652 | 93.775 | 93.7347 | 93.7725 | 93.7879 | 93.7946 | 93.7546 | 93.7286 | 93.7538 | 93.8005 | 93.7753
[7 empty] | NJ | Union | 40.6322 | -74.2156 | Gas | 50006 | 7001 | Linden Cogeneration Facility 7001 | 10.7437 | 23.1645 | 34.458 | 43.9425 | 35.6415 | 35.521 | 34.6055 | 36.4563 | 31.3298 | 34.3654 | 36.1407 | 32.8615 | 40.0511 | 35.9711 | 38.7408 | 40.1534 | 40.8025 | 44.3315 | 45.0952 | 48.5168 | 45.9771 | 46.4538 | 42.0923 | 44.4681 | 45.0178 | 45.1459 | 48.8751 | 48.5226 | 52.6397 | 49.8259 | 46.6278 | 42.33 | 45.9091 | 46.0073 | 52.6051 | 50.7537 | 46.4903 | 49.5525 | 43.3873 | 47.1061 | 50.6754 | 57.8212 | 64.1277 | 64.1743 | 64.2093 | 64.199 | 64.078 | 64.0266 | 63.9747 | 63.9196 | 63.8363 | 63.8657 | 63.7948 | 63.7721 | 63.7917 | 63.756
[7 empty] | CT | Windham | 41.8736 | -71.8947 | Gas | 55149 | LRG2 | Lake Road Generating Company LRG2 | 16.8073 | 36.169 | 57.0557 | 73.3305 | 62.1972 | 64.9419 | 61.1048 | 61.5016 | 71.111 | 69.8867 | 73.5955 | 71.2205 | 76.2964 | 81.9549 | 78.5059 | 78.524 | 73.6828 | 76.0496 | 81.2325 | 80.1944 | 82.0186 | 81.0363 | 85.603 | 86.1006 | 86.052 | 89.4621 | 90.2743 | 85.7198 | 94.1444 | 91.8233 | 92.2466 | 96.0081 | 98.5531 | 97.0193 | 97.7939 | 100.7406 | 97.0678 | 93.4421 | 91.9755 | 102.1686 | 100.3747 | 97.8278 | 107.721 | 108.5629 | 109.087 | 109.1678 | 109.2097 | 109.2418 | 109.2727 | 109.3461 | 109.3466 | 109.4016 | 109.3722 | 109.3728 | 109.4118 | 109.4137
[7 empty] | NY | Suffolk | 40.8142 | -72.9403 | Gas | 56234 | 1 | Caithness Long Island Energy Center 1 | 21.9425 | 48.3496 | 74.3129 | 94.2374 | 57.9403 | 58.4183 | 60.5537 | 69.3053 | 77.7001 | 70.9991 | 76.7879 | 77.7712 | 70.9834 | 85.4475 | 94.4966 | 92.9071 | 93.8747 | 88.4078 | 92.3189 | 91.0405 | 80.9509 | 87.0129 | 83.9056 | 98.058 | 89.6072 | 100.0459 | 102.654 | 101.4272 | 104.0323 | 104.0782 | 106.0967 | 106.4892 | 109.02 | 105.0976 | 119.7009 | 122.8772 | 129.8764 | 132.11 | 137.1051 | 138.9357 | 140.6283 | 141.8602 | 141.3955 | 138.3351 | 136.9026 | 135.5561 | 134.272 | 133.6492 | 132.3903 | 131.4666 | 130.5605 | 128.7231 | 127.8791 | 127.2028 | 126.0416 | 125.2757
[7 empty] | NY | Chautauqua | 42.49 | -79.35 | Coal | 2554 | 2 | NRG Dunkirk Power 2 | 10.3909 | 22.6401 | 34.7757 | 44.021 | 50.113 | 51.0478 | 54.5234 | 52.7049 | 54.387 | 58.3954 | 56.1482 | 53.2995 | 57.2576 | 53.4727 | 50.2413 | 53.0404 | 54.6448 | 56.9923 | 58.6539 | 58.5066 | 59.7216 | 59.9172 | 57.1308 | 57.2519 | 59.364 | 63.4208 | 61.7602 | 62.2126 | 62.8202 | 61.1809 | 62.6626 | 61.9095 | 62.8314 | 61.1409 | 61.7042 | 59.0248 | 62.3649 | 64.8343 | 65.9304 | 66.3337 | 66.8521 | 67.5751 | 75.0022 | 80.1076 | 80.1623 | 80.249 | 80.2487 | 80.276 | 80.2993 | 80.3679 | 80.3556 | 80.374 | 80.3927 | 80.4337 | 80.4404 | 80.4482
[7 empty] | VT | Chittenden | 0 | 0 | Other | 589 | 1 | J C McNeil 1 | 9.4392 | 20.8129 | 32.0931 | 43.1344 | 36.5156 | 32.5821 | 38.8978 | 39.7345 | 40.5429 | 45.1459 | 44.574 | 48.3315 | 47.5251 | 53.0306 | 48.2821 | 46.3336 | 48.4611 | 50.3443 | 50.8156 | 53.0437 | 51.8579 | 56.7764 | 63.4757 | 61.4558 | 60.4994 | 59.7972 | 59.4753 | 58.4286 | 61.3448 | 62.5667 | 59.2881 | 57.85 | 58.838 | 62.5631 | 63.9491 | 67.371 | 65.3208 | 66.1627 | 67.824 | 69.4786 | 65.985 | 64.196 | 71.1 | 62.4912 | 64.6619 | 65.2083 | 67.9975 | 68.6516 | 69.4098 | 70.6866 | 71.7771 | 72.7852 | 74.0984 | 74.9488 | 76.15 | 77.7121
[7 empty] | NY | Queens | 40.7881 | -73.9056 | Gas | 56196 | CTG7B | Poletti 500 MW CC CTG7B | 11.8496 | 26.4654 | 41.0191 | 50.0274 | 54.4644 | 51.6028 | 61.1696 | 57.0395 | 60.1839 | 55.0348 | 58.7375 | 61.9838 | 65.8848 | 64.4631 | 69.593 | 69.1758 | 69.45 | 74.0825 | 64.088 | 68.9705 | 67.3641 | 78.5056 | 81.982 | 83.3557 | 80.6341 | 78.9613 | 74.8358 | 74.1684 | 74.8737 | 80.8135 | 73.6715 | 78.6643 | 81.7739 | 85.0831 | 88.0705 | 90.3089 | 91.9703 | 95.8562 | 89.906 | 93.6579 | 91.4881 | 98.6099 | 102.5678 | 103.3198 | 103.0722 | 102.8026 | 102.6362 | 102.52 | 102.3167 | 102.1332 | 101.8979 | 101.7202 | 101.7019 | 101.5266 | 101.2991 | 101.2484
[7 empty] | NH | Rockingham | 42.9043 | -71.4251 | Gas | 55170 | 2 | Granite Ridge Energy 2 | 0 | 0 | 0 | 5.4034 | 84.4559 | 95.8145 | 90.7334 | 94.4232 | 98.8502 | 99.253 | 103.9609 | 101.5106 | 107.4663 | 104.9371 | 101.4944 | 110.5671 | 106.9716 | 103.289 | 115.673 | 102.4126 | 101.0648 | 92.9574 | 91.3149 | 95.778 | 101.1716 | 104.4378 | 104.4143 | 108.2583 | 100.8359 | 98.9534 | 105.3781 | 109.9644 | 101.8087 | 106.022 | 96.589 | 99.0574 | 100.6116 | 91.0504 | 108.188 | 115.0463 | 121.1565 | 123.4495 | 136.3391 | 135.3521 | 134.1168 | 133.3474 | 133.3269 | 133.3598 | 133.2895 | 133.318 | 133.3245 | 133.3102 | 133.343 | 133.2605 | 133.3206 | 133.4046
[7 empty] | NY | Nassau | 40.7469 | -73.4994 | Gas | 50292 | GT1 | Bethpage Energy Center GT1 | 0 | 0 | 0 | 0.1048 | 4.1004 | 5.6796 | 4.8081 | 4.9808 | 5.6058 | 6.8223 | 6.2622 | 5.61 | 5.7394 | 6.0806 | 7.4556 | 7.1475 | 6.9222 | 7.5497 | 8.1147 | 7.1803 | 7.4056 | 8.0339 | 8.4114 | 7.787 | 7.032 | 7.5495 | 7.6929 | 7.9486 | 8.8871 | 8.9275 | 8.4134 | 8.6452 | 8.5367 | 8.0949 | 8.5942 | 8.61 | 9.2329 | 9.057 | 9.1588 | 8.9828 | 8.4694 | 8.9224 | 9.8927 | 10.0154 | 9.9207 | 9.8404 | 9.7594 | 9.6651 | 9.6468 | 9.6205 | 9.6115 | 9.621 | 9.6076 | 9.6238 | 9.6164 | 9.6129
[7 empty] | NY | Oswego | 43.495 | -76.4508 | Gas | 54547 | 1 | Independence 1 | 1.0944 | 3.3012 | 5.8694 | 12.2669 | 25.1512 | 44.9796 | 45.6171 | 52.3765 | 61.7606 | 60.593 | 65.7424 | 65.1157 | 63.2633 | 70.3552 | 65.9609 | 62.7582 | 69.6957 | 73.0467 | 77.4705 | 76.4466 | 75.7563 | 72.6813 | 74.4486 | 75.2983 | 78.4056 | 83.0405 | 79.1544 | 80.0245 | 82.6934 | 78.6671 | 80.5494 | 79.3194 | 79.6972 | 76.4725 | 77.0252 | 71.3566 | 75.2392 | 66.0979 | 67.6047 | 72.9728 | 72.3155 | 72.9093 | 89.5178 | 90.8413 | 90.7444 | 90.293 | 90.5174 | 90.3897 | 90.3912 | 90.1014 | 90.0539 | 90.0464 | 89.8292 | 90.0401 | 90.1517 | 90.0892
[7 empty] | CT | Fairfield | 41.1692 | -73.1844 | Gas | 55042 | BE1 | Bridgeport Energy BE1 | 0 | 0 | 0 | 14.4054 | 55.2639 | 59.5522 | 54.7254 | 53.5207 | 56.221 | 62.7895 | 56.3469 | 60.6154 | 60.1657 | 56.4134 | 60.1006 | 68.7239 | 66.071 | 66.2698 | 71.3483 | 67.3457 | 64.3975 | 65.1034 | 71.6381 | 68.0067 | 70.3672 | 66.7252 | 67.4199 | 71.0781 | 69.0868 | 74.8175 | 75.8298 | 71.0899 | 70.0461 | 76.4417 | 72.165 | 78.9103 | 85.0711 | 80.685 | 84.72 | 88.2021 | 88.0384 | 90.1862 | 96.7309 | 98.0405 | 98.0675 | 98.0286 | 98.1359 | 98.1251 | 98.1478 | 98.1559 | 98.1581 | 98.1614 | 98.1901 | 98.1604 | 98.1996 | 98.1671
[7 empty] | NY | Queens | 40.7825 | -73.8964 | Gas | 55375 | CT2 | Astoria Energy CT2 | 8.1899 | 20.525 | 33.4713 | 43.85 | 36.6146 | 44.27 | 50.0338 | 50.2193 | 58.077 | 59.7672 | 61.2197 | 69.1268 | 63.7499 | 68.753 | 71.9654 | 72.9021 | 70.2643 | 67.3786 | 63.8067 | 68.7313 | 67.2736 | 74.3788 | 83.1707 | 86.2375 | 85.0266 | 89.7841 | 88.9569 | 89.3445 | 90.4019 | 90.9009 | 94.0721 | 90.6781 | 90.8174 | 93.4702 | 94.7159 | 92.1856 | 92.2406 | 94.1607 | 95.6725 | 98.0681 | 97.5582 | 97.6012 | 101.3571 | 101.5879 | 101.6164 | 101.6103 | 101.6576 | 101.6594 | 101.494 | 101.861 | 101.8913 | 101.5737 | 101.778 | 101.8941 | 101.8391 | 101.7882
[7 empty] | NY | Oswego | 43.495 | -76.4508 | Gas | 54547 | 4 | Independence 4 | 0 | 0 | 0 | 5.9772 | 41.8537 | 45.5706 | 58.4514 | 60.3581 | 65.5449 | 63.4381 | 65.9336 | 72.9314 | 72.5859 | 69.6103 | 72.851 | 72.9635 | 78.6758 | 76.6274 | 82.4696 | 80.1099 | 75.7855 | 78.191 | 81.8835 | 84.2128 | 83.0271 | 83.6078 | 84.5596 | 83.2907 | 85.9666 | 80.6074 | 81.1464 | 77.505 | 82.113 | 76.4286 | 76.6964 | 72.5147 | 72.5335 | 66.3181 | 66.4122 | 74.5504 | 73.8387 | 73.4468 | 91.2568 | 93.4908 | 93.9133 | 94.2163 | 94.369 | 94.7394 | 94.8263 | 94.9876 | 95.0699 | 95.2218 | 95.353 | 95.4011 | 95.4882 | 95.5512
[7 empty] | NY | Queens | 40.7825 | -73.8964 | Gas | 55375 | CT1 | Astoria Energy CT1 | 7.1953 | 14.8707 | 24.8405 | 31.4164 | 43.8756 | 45.2169 | 55.8859 | 55.5099 | 54.1557 | 56.4773 | 55.1453 | 63.1506 | 66.03 | 66.2095 | 71.0957 | 72.4355 | 76.9185 | 74.9058 | 80.1577 | 82.3373 | 76.1309 | 82.2145 | 83.674 | 88.6519 | 90.8656 | 91.8932 | 93.6016 | 92.3777 | 92.7981 | 92.6635 | 95.6598 | 94.1199 | 94.0046 | 94.3522 | 92.0847 | 93.1682 | 96.2243 | 96.2084 | 98.6491 | 100.114 | 100.3465 | 101.7683 | 101.7482 | 101.7991 | 101.8518 | 101.8624 | 101.7824 | 101.8878 | 102.0711 | 101.8602 | 101.8193 | 101.8112 | 102.0128 | 101.9359 | 101.8377 | 101.8331
[7 empty] | MA | Norfolk | 42.2417 | -70.9653 | Gas | 55317 | 12 | Fore River Energy Center 12 | 26.6574 | 55.4557 | 86.1186 | 108.4303 | 41.7339 | 34.4671 | 36.0331 | 46.256 | 55.956 | 68.4458 | 79.4792 | 81.2709 | 83.3977 | 76.4599 | 78.6074 | 77.0641 | 86.8056 | 97.1049 | 87.2151 | 93.8709 | 100.9126 | 100.9375 | 94.1892 | 86.3042 | 94.7587 | 101.4525 | 105.1435 | 107.2183 | 107.0884 | 104.7204 | 118.3747 | 120.1718 | 111.9897 | 121.9141 | 120.5063 | 123.0318 | 123.2462 | 117.8626 | 108.0502 | 121.8509 | 132.4508 | 136.0641 | 150.7058 | 149.7106 | 149.0373 | 148.6349 | 148.2571 | 147.8053 | 147.3216 | 147.0149 | 146.5792 | 146.119 | 145.7106 | 145.3043 | 144.9099 | 144.4403
[7 empty] | NJ | Union | 40.6322 | -74.2156 | Gas | 50006 | 8001 | Linden Cogeneration Facility 8001 | 0 | 0 | 0 | 5.5762 | 24.6107 | 32.0716 | 35.9262 | 38.1441 | 40.2547 | 38.5596 | 39.5077 | 39.416 | 39.2211 | 38.4476 | 37.9194 | 40.8641 | 47.7498 | 44.1936 | 43.1377 | 47.8941 | 48.5591 | 49.3699 | 45.4753 | 49.0086 | 51.068 | 51.8987 | 52.8165 | 51.6942 | 47.1578 | 49.9434 | 51.1881 | 44.663 | 50.6349 | 48.8917 | 49.091 | 55.6158 | 54.8449 | 48.401 | 51.5313 | 53.2378 | 52.1788 | 57.6574 | 63.6308 | 63.4215 | 63.1702 | 62.837 | 62.7776 | 62.5213 | 62.5185 | 62.3104 | 62.0971 | 61.9986 | 61.853 | 61.7602 | 61.5969 | 61.5955
[7 empty] | NY | Nassau | 40.7469 | -73.4994 | Gas | 50292 | GT2 | Bethpage Energy Center GT2 | 0 | 0 | 0 | 0.171 | 3.3327 | 4.8416 | 5.1638 | 5.5092 | 6.3393 | 7.1462 | 5.9659 | 6.5018 | 7.1731 | 6.9529 | 7.7458 | 7.8189 | 7.0331 | 8.0073 | 8.4848 | 8.9427 | 9.0564 | 8.944 | 9.3433 | 8.6968 | 8.2676 | 9.5583 | 8.6715 | 8.7834 | 9.2443 | 8.791 | 8.0939 | 7.9627 | 8.4719 | 7.2966 | 8.1424 | 7.7454 | 8.9392 | 8.5677 | 9.0708 | 9.4833 | 9.8585 | 9.6596 | 11.0432 | 10.8207 | 10.6715 | 10.5308 | 10.4173 | 10.2867 | 10.279 | 10.2713 | 10.2786 | 10.2807 | 10.2878 | 10.2812 | 10.2795 | 10.2835
[7 empty] | MA | Middlesex | 42.3611 | -71.0934 | Gas | 54907 | 1 | MIT Central Utility Plant 1 | 0 | 0 | 0 | 0 | 0 | 0 | 0 | 0 | 0 | 0 | 0 | 0 | 0 | 0 | 0 | 0 | 0 | 0 | 0 | 0 | 0 | 0 | 0 | 0 | 0 | 0 | 0 | 0 | 0 | 0 | 0 | 0 | 0 | 0 | 0 | 0 | 0 | 0 | 0 | 0 | 0 | 0 | 0 | 0 | 0 | 0 | 0 | 0 | 0 | 0 | 0 | 0 | 0 | 0 | 0 | 0
[7 empty] | CT | Windham | 41.8736 | -71.8947 | Gas | 55149 | LRG1 | Lake Road Generating Company LRG1 | 14.2791 | 30.7095 | 47.2702 | 61.3138 | 51.632 | 45.9195 | 49.5376 | 50.9827 | 51.3053 | 48.5252 | 48.4944 | 54.8854 | 58.1193 | 54.5501 | 57.5851 | 64.8215 | 56.0236 | 57.8664 | 52.6002 | 51.8795 | 57.7875 | 58.6481 | 67.4921 | 59.4623 | 60.1337 | 59.4909 | 59.7078 | 64.1157 | 72.3201 | 71.2657 | 70.5046 | 72.0869 | 65.6233 | 77.7604 | 76.5159 | 79.0167 | 80.4035 | 81.5677 | 81.1833 | 86.3944 | 91.3264 | 98.9766 | 107.5281 | 101.7595 | 102.28 | 101.9837 | 101.7322 | 101.4583 | 101.7914 | 102.6659 | 102.6147 | 102.942 | 102.7276 | 103.5293 | 103.15 | 104.0483
[7 empty] | NY | Oswego | 43.495 | -76.4508 | Gas | 54547 | 3 | Independence 3 | 0 | 0 | 0 | 3.6123 | 40.2631 | 46.3811 | 50.6897 | 55.5041 | 60.9919 | 62.284 | 67.2518 | 67.7653 | 63.5391 | 70.1643 | 73.7292 | 75.8059 | 80.8088 | 77.7391 | 80.4523 | 78.0841 | 71.5147 | 77.3404 | 81.5957 | 81.9434 | 82.0671 | 85.8656 | 83.6155 | 86.0274 | 85.649 | 83.4333 | 82.8632 | 80.1926 | 83.8332 | 82.0047 | 80.7304 | 75.9623 | 76.1232 | 67.3292 | 68.925 | 75.6062 | 73.0845 | 73.5043 | 91.9871 | 93.9412 | 93.9085 | 94.012 | 94.1721 | 94.0679 | 94.1867 | 94.1856 | 94.211 | 94.329 | 94.2997 | 94.307 | 94.4435 | 94.4838
[7 empty] | CT | New Haven | 41.2239 | -73.1 | Gas | 55126 | CT02 | Milford Power Company LLC CT02 | 0 | 0 | 0 | 5.4536 | 46.8441 | 54.6803 | 63.0331 | 58.9731 | 52.2714 | 61.1823 | 58.9584 | 64.1376 | 67.8892 | 60.9754 | 65.0736 | 59.8066 | 67.6642 | 64.6494 | 66.2136 | 68.6381 | 69.9375 | 73.5168 | 74.4558 | 68.6337 | 78.2251 | 74.3992 | 77.8872 | 70.016 | 73.9387 | 73.8272 | 72.3288 | 78.7104 | 76.019 | 71.5997 | 68.445 | 66.4995 | 63.1622 | 63.5226 | 73.6697 | 82.199 | 81.8603 | 87.7526 | 102.894 | 105.1241 | 105.0981 | 105.0866 | 105.1005 | 105.1408 | 105.1145 | 105.0929 | 105.0845 | 105.0791 | 105.0674 | 105.0539 | 105.0861 | 105.0864
[7 empty] | NJ | Union | 40.6322 | -74.2156 | Gas | 50006 | 6001 | Linden Cogeneration Facility 6001 | 10.5932 | 22.8854 | 35.3127 | 44.8962 | 27.2664 | 26.5742 | 21.9807 | 23.3037 | 26.199 | 26.6095 | 31.0907 | 30.4404 | 28.8475 | 30.3754 | 33.0456 | 33.7849 | 32.1111 | 31.2879 | 34.5667 | 32.3379 | 32.7599 | 30.337 | 33.7334 | 35.504 | 32.5302 | 37.8933 | 37.3372 | 38.3921 | 34.8757 | 37.2822 | 40.1311 | 38.5098 | 40.7676 | 37.2643 | 42.4938 | 42.8322 | 49.5282 | 51.0615 | 50.7948 | 54.3384 | 54.5145 | 59.6507 | 62.8095 | 65.1832 | 65.1395 | 65.1095 | 65.0729 | 64.9472 | 64.8626 | 64.6874 | 64.8479 | 64.494 | 64.4651 | 64.5519 | 64.7303 | 64.6391
[7 empty] | MA | Worcester | 42.1127 | -72.0152 | Gas | 55079 | 1 | Millennium Power Partners 1 | 0 | 0 | 0 | 6.5667 | 63.6738 | 75.2413 | 73.4145 | 75.1364 | 87.2588 | 84.4828 | 88.3717 | 82.156 | 80.4422 | 89.3405 | 88.1992 | 84.8519 | 86.7486 | 90.1537 | 85.329 | 94.1602 | 87.8114 | 91.1388 | 92.1345 | 93.6476 | 99.204 | 106.6646 | 100.339 | 99.1509 | 96.2986 | 98.6636 | 97.9608 | 109.2761 | 99.3772 | 108.6972 | 106.2364 | 104.7638 | 109.4576 | 99.8889 | 112.3244 | 117.5181 | 124.7248 | 124.4383 | 135.3921 | 137.3178 | 137.3786 | 137.3698 | 137.3206 | 137.3476 | 137.3308 | 137.3404 | 137.36 | 137.3892 | 137.3262 | 137.3684 | 137.3596 | 137.3238
[7 empty] | MA | Norfolk | 42.1113 | -71.4529 | Gas | 55211 | 1 | ANP Bellingham Energy Company, LLC 1 | 0 | 0 | 0 | 3.4132 | 44.4043 | 49.4266 | 45.9595 | 51.6588 | 60.2486 | 57.9625 | 62.1632 | 63.5441 | 59.1234 | 61.7556 | 60.7889 | 71.1604 | 65.7748 | 63.0784 | 67.2822 | 67.0713 | 74.9032 | 67.235 | 72.7168 | 66.1432 | 64.9324 | 74.4898 | 65.264 | 65.3792 | 74.8835 | 76.7889 | 71.6965 | 67.2849 | 64.9932 | 68.7129 | 61.124 | 60.5344 | 66.8125 | 64.2782 | 73.1339 | 81.3682 | 77.5703 | 80.097 | 97.9881 | 93.4419 | 92.9496 | 92.3858 | 92.6934 | 92.1805 | 92.9788 | 92.6131 | 92.9981 | 92.7166 | 93.0938 | 92.4071 | 93.6552 | 93.8838
[7 empty] | NY | Queens | 40.7881 | -73.9056 | Gas | 56196 | CTG7A | Poletti 500 MW CC CTG7A | 0.2538 | 7.7041 | 17.3255 | 25.6634 | 40.5828 | 39.0272 | 48.4328 | 47.8333 | 43.6606 | 49.8863 | 49.4486 | 52.0502 | 56.8925 | 59.6456 | 58.5649 | 57.0931 | 62.3856 | 63.4132 | 59.1644 | 61.403 | 58.6001 | 69.2664 | 73.018 | 78.2804 | 75.9012 | 74.7136 | 74.2808 | 68.2213 | 69.1201 | 76.2982 | 70.874 | 75.9943 | 78.9316 | 81.928 | 87.0122 | 90.613 | 90.4377 | 91.428 | 87.4658 | 92.0836 | 91.4967 | 95.5654 | 102.0491 | 102.5489 | 102.2336 | 101.9405 | 101.6612 | 101.5009 | 101.3116 | 101.0888 | 100.9952 | 100.7178 | 100.5668 | 100.2649 | 100.1812 | 100.0529
[7 empty] | NY | Queens | 40.6417 | -73.7778 | Gas | 54114 | GT1 | KIAC Cogeneration GT1 | 0.6878 | 3.0777 | 5.3355 | 6.87 | 9.6173 | 11.3192 | 10.2173 | 11.3264 | 11.7767 | 12.9373 | 12.7274 | 13.2863 | 11.5296 | 13.4689 | 14.3369 | 15.428 | 14.5919 | 16.4196 | 16.2275 | 16.8398 | 18.5458 | 18.9374 | 19.1395 | 19.4507 | 19.9849 | 20.7124 | 20.0367 | 20.765 | 19.4211 | 19.5809 | 20.8708 | 18.2483 | 19.2832 | 20.2129 | 19.8478 | 21.235 | 21.783 | 22.1181 | 23.286 | 24.2925 | 25.898 | 26.3233 | 27.058 | 27.1451 | 27.1769 | 27.2284 | 27.2132 | 27.2478 | 27.3135 | 27.3291 | 27.3339 | 27.3257 | 27.3722 | 27.4301 | 27.4461 | 27.4512
[7 empty] | NY | Rensselaer | 42.6296 | -73.749 | Gas | 56259 | CT-1 | Empire Generating Company LLC CT-1 | 4.6173 | 11.1821 | 17.0837 | 23.3463 | 27.2671 | 36.0481 | 41.3566 | 47.2661 | 53.6093 | 53.7037 | 65.2282 | 73.5966 | 68.7341 | 71.0927 | 65.8216 | 71.0925 | 67.4904 | 71.9344 | 72.9602 | 76.9087 | 78.6364 | 80.8739 | 92.7165 | 88.5896 | 92.3774 | 102.377 | 97.4652 | 97.8672 | 103.4025 | 99.6369 | 99.9748 | 100.4362 | 101.7725 | 101.8379 | 103.3394 | 102.1542 | 106.4268 | 107.6229 | 107.1957 | 112.3329 | 115.8408 | 116.2991 | 120.3689 | 127.642 | 127.5779 | 127.6679 | 127.5868 | 127.5569 | 127.689 | 127.6449 | 127.5992 | 127.7084 | 127.6444 | 127.5738 | 127.6381 | 127.6636
[7 empty] | NY | Queens | 40.7825 | -73.8964 | Gas | 55375 | CT4 | Astoria Energy CT4 | 0 | 0 | 0 | 0 | 41.1431 | 54.7846 | 59.2509 | 56.1024 | 63.9947 | 70.4579 | 70.1469 | 69.9613 | 74.0286 | 66.8183 | 71.6558 | 74.266 | 78.4182 | 83.6377 | 83.5244 | 82.1503 | 86.4957 | 87.0277 | 82.4308 | 85.9679 | 84.4683 | 85.5999 | 88.1548 | 87.0818 | 86.1006 | 87.5888 | 92.2662 | 90.3053 | 94.7959 | 90.1833 | 96.3712 | 99.1693 | 99.784 | 102.3819 | 101.9782 | 105.3344 | 105.3633 | 107.7032 | 111.6547 | 112.5186 | 112.6611 | 112.6861 | 112.6797 | 112.6575 | 112.6206 | 112.651 | 112.615 | 112.6108 | 112.5734 | 112.6027 | 112.6305 | 112.5947
[7 empty] | NY | Cattaraugus | 42.0875 | -78.4578 | Gas | 54076 | 1 | Indeck-Olean Energy Center 1 | 0 | 0 | 0 | 1.8901 | 16.7893 | 17.3048 | 17.362 | 21.1919 | 23.2132 | 21.9388 | 21.294 | 21.0544 | 18.7142 | 23.3699 | 22.156 | 22.2184 | 21.1664 | 20.143 | 17.1721 | 21.8835 | 18.9634 | 20.1147 | 20.6313 | 21.2853 | 22.6982 | 24.2985 | 22.7679 | 23.6039 | 24.8321 | 26.6849 | 28.628 | 27.9293 | 27.4213 | 28.5708 | 27.8028 | 26.8184 | 27.2651 | 27.8729 | 30.072 | 27.2342 | 27.163 | 30.101 | 33.5979 | 36.2126 | 36.3741 | 36.5375 | 36.624 | 36.7562 | 36.8875 | 37.0474 | 37.1321 | 37.2418 | 37.374 | 37.4219 | 37.545 | 37.6953
[7 empty] | MA | Bristol | 41.8312 | -71.1239 | Gas | 55026 | 1 | Dighton 1 | 0 | 0 | 0 | 3.5112 | 22.6585 | 33.1246 | 23.8007 | 30.7235 | 33.6264 | 33.424 | 37.1616 | 34.356 | 32.264 | 39.4558 | 36.0752 | 42.0203 | 42.6603 | 42.201 | 48.5824 | 43.9544 | 45.601 | 43.221 | 43.1265 | 42.2208 | 46.9683 | 46.4985 | 47.9397 | 52.1226 | 55.1753 | 52.1724 | 55.4355 | 52.441 | 49.9115 | 53.5074 | 48.7824 | 47.4039 | 51.7497 | 47.2769 | 51.4094 | 57.7855 | 55.6657 | 60.3969 | 71.9385 | 70.5899 | 70.0704 | 70.049 | 69.9477 | 69.8778 | 69.8256 | 69.7807 | 69.8227 | 69.6884 | 69.8362 | 69.67 | 69.5295 | 69.7296
[7 empty] | NY | Rensselaer | 42.6296 | -73.749 | Gas | 56259 | CT-2 | Empire Generating Company LLC CT-2 | 3.9915 | 9.5293 | 15.081 | 20.8288 | 27.0897 | 33.3167 | 39.7741 | 36.4713 | 47.0841 | 51.1947 | 57.3666 | 65.6373 | 61.4098 | 67.0822 | 60.7434 | 70.9401 | 63.995 | 70.7538 | 67.2939 | 68.9905 | 73.2615 | 77.9559 | 89.7512 | 89.9654 | 89.7145 | 99.1716 | 93.3026 | 96.2449 | 93.6234 | 89.5652 | 86.2493 | 87.4779 | 95.7496 | 95.3138 | 101.3311 | 106.2789 | 111.0409 | 109.0325 | 110.7215 | 115.8075 | 118.1793 | 118.8801 | 125.4723 | 126.1001 | 125.8113 | 125.5216 | 125.3916 | 125.1536 | 124.8377 | 124.7208 | 124.6136 | 124.4318 | 124.2254 | 124.0325 | 123.9815 | 123.6458
[7 empty] | NY | Queens | 40.7825 | -73.8964 | Gas | 55375 | CT3 | Astoria Energy CT3 | 0 | 0 | 0 | 0 | 27.7148 | 47.1032 | 53.5422 | 56.2853 | 58.1406 | 65.0087 | 60.9595 | 61.6197 | 70.0312 | 66.9155 | 71.593 | 67.5523 | 72.1518 | 75.6148 | 81.39 | 81.7012 | 85.6426 | 82.2779 | 87.4541 | 87.263 | 85.7741 | 88.2623 | 92.0516 | 87.6515 | 83.9055 | 87.8579 | 90.2118 | 88.1619 | 90.5673 | 87.6718 | 94.2518 | 98.1491 | 99.0516 | 102.3402 | 102.0344 | 105.7577 | 105.6617 | 108.0934 | 111.3294 | 112.704 | 112.6782 | 112.6574 | 112.5537 | 112.5388 | 112.4891 | 112.5132 | 112.4591 | 112.4542 | 112.4592 | 112.421 | 112.4103 | 112.273
[7 empty] | MA | Hampden | 42.0476 | -72.6478 | Gas | 55041 | 1 | Berkshire Power 1 | 0 | 0 | 0 | 6.3168 | 47.8316 | 47.1129 | 44.5099 | 46.9543 | 49.7152 | 46.2394 | 50.7204 | 53.2011 | 52.3896 | 54.9988 | 52.1182 | 54.1879 | 52.9927 | 56.7092 | 53.4298 | 47.7256 | 54.3534 | 50.5527 | 50.2163 | 49.2858 | 53.7062 | 59.7695 | 53.447 | 53.8008 | 58.0697 | 51.7322 | 53.3782 | 54.6059 | 56.4622 | 55.1586 | 56.8601 | 54.712 | 56.9752 | 53.7485 | 61.8742 | 72.9094 | 74.5169 | 79.7501 | 83.9561 | 97.5669 | 97.8717 | 98.0324 | 98.2903 | 98.4446 | 98.6799 | 98.882 | 98.9586 | 98.9524 | 98.9649 | 98.9566 | 98.9629 | 98.8886
[7 empty] | MA | Norfolk | 42.1113 | -71.4529 | Gas | 55211 | 2 | ANP Bellingham Energy Company, LLC 2 | 0 | 0 | 0 | 8.6055 | 47.7385 | 54.7238 | 51.0927 | 54.7034 | 55.8603 | 55.3718 | 62.5274 | 62.1357 | 62.9106 | 58.9882 | 63.6564 | 66.2755 | 61.0681 | 56.4804 | 66.8929 | 64.5878 | 67.6001 | 60.4466 | 59.6124 | 50.1206 | 56.693 | 61.927 | 56.469 | 54.2442 | 63.6737 | 61.9648 | 62.61 | 71.6346 | 63.608 | 65.5661 | 54.0953 | 54.4197 | 62.206 | 56.4754 | 68.2458 | 78.1974 | 79.8185 | 82.5644 | 103.1692 | 105.6615 | 106.011 | 106.4517 | 106.5434 | 106.8297 | 106.8229 | 106.9442 | 107.1487 | 107.1396 | 107.2545 | 107.2708 | 107.4081 | 107.4346
[7 empty] | MA | Norfolk | 42.2417 | -70.9653 | Gas | 55317 | 11 | Fore River Energy Center 11 | 0 | 0 | 0 | 0 | 24.7622 | 30.8504 | 32.3218 | 41.3464 | 46.794 | 58.7454 | 67.544 | 63.1639 | 64.0442 | 60.3272 | 75.4454 | 67.6445 | 69.9249 | 81.8 | 80.6649 | 92.9015 | 95.2466 | 86.4179 | 87.8515 | 85.9085 | 98.0876 | 98.4051 | 93.3822 | 108.6739 | 99.4024 | 97.7369 | 114.2698 | 107.0999 | 99.5889 | 108.5327 | 108.3396 | 101.2768 | 109.993 | 101.2379 | 98.2163 | 89.3408 | 100.0767 | 85.9541 | 105.9021 | 109.6734 | 111.785 | 114.4882 | 117.1868 | 117.5341 | 120.3789 | 122.7459 | 124.932 | 127.4524 | 129.4735 | 130.8225 | 133.4343 | 135.1519
[7 empty] | RI | Newport | 41.6417 | -71.17 | Gas | 55048 | 1 | Tiverton Power, LLC 1 | 0 | 0 | 0 | 1.1168 | 18.6142 | 30.9412 | 28.9111 | 34.4378 | 40.558 | 43.1621 | 44.1557 | 47.5736 | 49.1992 | 59.5599 | 49.8097 | 56.2387 | 62.6111 | 63.784 | 72.8738 | 64.4293 | 68.1842 | 70.9516 | 74.0956 | 67.1558 | 65.9422 | 68.7471 | 67.169 | 65.6718 | 70.0427 | 70.0796 | 65.3518 | 73.1391 | 64.7853 | 69.2604 | 65.3652 | 69.7324 | 79.5972 | 67.4085 | 76.7709 | 82.7585 | 79.9339 | 85.7749 | 100.4711 | 102.232 | 102.235 | 102.2405 | 102.2027 | 102.2109 | 102.244 | 102.2314 | 102.2227 | 102.2459 | 102.1989 | 102.2238 | 102.2282 | 102.2219
[7 empty] | ME | Franklin | 44.5047 | -70.2403 | Gas | 55031 | CT01 | Androscoggin Energy CT01 | 0 | 0 | 0 | 0 | 8.2368 | 10.7628 | 7.6755 | 8.9665 | 9.6748 | 12.099 | 13.2589 | 10.8441 | 9.7722 | 11.2453 | 10.5973 | 12.5871 | 11.1871 | 12.4468 | 13.809 | 12.1131 | 11.7676 | 10.5402 | 10.2179 | 11.794 | 11.5613 | 12.9492 | 12.5047 | 15.6425 | 11.8857 | 10.5016 | 11.1843 | 7.9432 | 10.9685 | 11.9324 | 14.7041 | 12.6784 | 11.5708 | 11.5795 | 11.904 | 13.0322 | 12.3681 | 9.1047 | 9.1382 | 14.2271 | 15.2302 | 16.4325 | 17.5318 | 18.9327 | 20.0965 | 21.138 | 22.4985 | 22.5328 | 22.4163 | 22.2078 | 22.0927 | 22.1596
[7 empty] | NY | Nassau | 40.6169 | -73.6486 | Gas | 2511 | 20 | E F Barrett 20 | 13.264 | 26.7634 | 37.9795 | 46.0928 | 31.8792 | 39.6077 | 38.5872 | 40.5769 | 38.635 | 37.3265 | 39.3323 | 39.3311 | 50.652 | 41.1912 | 51.779 | 52.1263 | 50.0119 | 58.9268 | 56.4639 | 56.7649 | 56.9474 | 61.3296 | 52.3034 | 57.1979 | 51.9303 | 54.7225 | 58.7002 | 59.3469 | 57.0158 | 60.3084 | 57.6776 | 66.1176 | 64.8304 | 67.6416 | 78.605 | 83.831 | 85.0572 | 92.2765 | 95.4508 | 95.6593 | 100.1815 | 104.0563 | 110.0866 | 111.239 | 111.4011 | 111.359 | 111.4577 | 111.4958 | 111.6133 | 111.7694 | 111.7258 | 111.725 | 111.7052 | 111.7345 | 111.7399 | 111.7302
[7 empty] | NY | Saratoga | 43.25 | -73.8125 | Gas | 50458 | 1 | Indeck-Corinth Energy Center 1 | 0 | 0 | 0 | 0 | 6.3862 | 9.8519 | 16.1045 | 22.1988 | 24.5819 | 26.1383 | 31.4966 | 34.7598 | 29.6683 | 34.2024 | 32.7463 | 29.9494 | 38.5032 | 36.1166 | 41.326 | 45.5358 | 39.4872 | 43.1603 | 41.0763 | 42.8368 | 50.1872 | 50.091 | 52.6584 | 50.8013 | 49.4829 | 51.4284 | 50.8134 | 53.5125 | 54.2939 | 53.1344 | 56.2539 | 55.1907 | 60.5874 | 59.479 | 58.5384 | 58.5401 | 56.9823 | 57.6957 | 62.7447 | 63.3491 | 63.3405 | 63.3613 | 63.3574 | 63.3415 | 63.3407 | 63.3404 | 63.3412 | 63.3258 | 63.3469 | 63.3597 | 63.3369 | 63.3453
[7 empty] | NY | Richmond | 40.5915 | -74.2027 | Gas | 2490 | 20 | Arthur Kill 20 | 0 | 0 | 0 | 3.33 | 35.5992 | 39.907 | 38.0155 | 46.8645 | 49.8494 | 43.5541 | 50.1084 | 46.9584 | 44.4398 | 48.6625 | 45.4286 | 52.4337 | 48.9375 | 44.1436 | 45.1375 | 41.5877 | 44.8968 | 46.4187 | 45.648 | 41.7932 | 44.196 | 49.0361 | 47.7262 | 46.9177 | 55.156 | 59.3961 | 70.1206 | 71.5554 | 69.0005 | 67.2322 | 68.5669 | 51.4101 | 61.2896 | 56.8916 | 58.3921 | 61.818 | 78.7147 | 105.6613 | 115.2161 | 94.5246 | 89.0183 | 83.1821 | 81.5401 | 77.7267 | 73.8101 | 75.9257 | 75.5541 | 74.6609 | 72.4253 | 71.2222 | 70.79 | 73.406
[7 empty] | NJ | Union | 40.6322 | -74.2156 | Gas | 50006 | 5001 | Linden Cogeneration Facility 5001 | 0 | 0 | 0 | 4.8595 | 22.6742 | 23.3482 | 27.215 | 28.5755 | 25.5456 | 23.0875 | 25.0838 | 24.4831 | 25.6722 | 27.4486 | 26.2565 | 27.1378 | 28.0255 | 25.657 | 24.5341 | 28.3833 | 28.9322 | 29.7037 | 31.2795 | 34.9132 | 31.7871 | 31.1292 | 32.3752 | 31.0956 | 32.3997 | 37.7428 | 37.9929 | 44.1206 | 39.9701 | 44.682 | 44.9251 | 46.5348 | 47.0746 | 45.9258 | 48.0718 | 52.0515 | 55.0228 | 57.3063 | 63.9369 | 64.7936 | 64.3802 | 63.9857 | 63.5224 | 63.0458 | 62.698 | 62.4915 | 62.5957 | 62.5568 | 62.696 | 62.5477 | 62.6902 | 62.5914
[7 empty] | MA | Worcester | 42.0575 | -71.5172 | Gas | 55212 | 1 | ANP Blackstone Energy Company, LLC 1 | 0 | 0 | 0 | 7.5187 | 26.3796 | 36.1911 | 34.6335 | 39.4217 | 44.1116 | 41.2218 | 43.9701 | 48.2215 | 46.0425 | 51.8329 | 46.0057 | 48.287 | 50.0578 | 43.5788 | 56.543 | 50.7956 | 55.9748 | 51.4897 | 50.6909 | 47.4514 | 50.7855 | 57.1314 | 52.7165 | 49.995 | 59.9249 | 60.607 | 60.9606 | 68.1458 | 58.1972 | 62.8984 | 49.753 | 52.045 | 60.8144 | 54.3394 | 68.9415 | 75.0572 | 76.6239 | 80.4685 | 93.3358 | 94.8112 | 95.0717 | 95.3361 | 95.6854 | 96.1271 | 96.2406 | 96.3981 | 96.4913 | 96.5343 | 96.6452 | 96.6114 | 96.736 | 96.5901
[7 empty] | NY | Chautauqua | 42.0917 | -79.2417 | Gas | 2682 | 20 | S A Carlson 20 | 0 | 0 | 0 | 2.0263 | 8.4144 | 5.4922 | 8.622 | 8.7946 | 7.241 | 8.8078 | 9.3616 | 9.8585 | 10.6249 | 10.8562 | 12.0401 | 12.7873 | 12.6382 | 13.3866 | 12.8975 | 13.5547 | 13.1538 | 15.0485 | 15.191 | 16.3807 | 14.8206 | 13.2919 | 14.4696 | 13.8325 | 13.7117 | 14.7828 | 13.2179 | 14.0878 | 14.6055 | 15.1148 | 17.4175 | 18.7654 | 18.9347 | 20.0623 | 20.0278 | 20.6567 | 20.84 | 20.7401 | 24.1538 | 25.1753 | 25.1204 | 25.0494 | 25.0114 | 25.0659 | 25.0943 | 25.0533 | 25.11 | 25.0587 | 25.0538 | 25.055 | 25.092 | 25.0826
[7 empty] | NY | Greene | 42.2728 | -73.8492 | Gas | 55405 | 1 | Athens Generating Company 1 | 0 | 0 | 0 | 0 | 23.3121 | 24.4804 | 23.1443 | 33.2136 | 37.6576 | 52.0575 | 49.3021 | 48.9485 | 42.0396 | 49.6446 | 51.5927 | 55.1321 | 56.1642 | 50.8974 | 67.4999 | 64.3082 | 66.8468 | 67.5997 | 65.66 | 68.6849 | 73.7507 | 74.237 | 74.3166 | 76.0395 | 74.6004 | 73.5801 | 84.8863 | 86.1813 | 73.6867 | 78.0604 | 74.3937 | 71.5648 | 78.2699 | 62.7061 | 81.9545 | 87.8473 | 89.4468 | 76.0174 | 118.8209 | 125.5384 | 125.1562 | 125.5256 | 125.5898 | 125.6911 | 125.8325 | 126.0621 | 126.165 | 126.2449 | 126.329 | 126.3482 | 126.2928 | 126.5215
[7 empty] | NY | Rensselaer | 42.5375 | -73.7433 | Gas | 10190 | 1 | Castleton Power, LLC 1 | 0 | 0 | 0 | 0 | 0.5503 | 4.479 | 6.7402 | 10.9646 | 11.3631 | 11.2935 | 12.842 | 12.9322 | 11.2475 | 14.549 | 12.7329 | 11.8951 | 15.1014 | 13.9075 | 15.7234 | 14.7504 | 15.434 | 15.6471 | 19.4045 | 18.2612 | 18.3337 | 18.6769 | 19.5999 | 19.1702 | 21.5895 | 20.6854 | 21.0437 | 21.8461 | 20.293 | 21.0876 | 17.7078 | 19.4745 | 20.3673 | 18.0388 | 24.2512 | 26.7477 | 29.2882 | 30.8512 | 31.434 | 31 | 31 | 31 | 31 | 31 | 31 | 31 | 31 | 31 | 31 | 31 | 31 | 31
[7 empty] | NY | Nassau | 40.7469 | -73.4994 | Gas | 50292 | GT4 | Bethpage Energy Center GT4 | 0 | 0 | 0 | 0.0714 | 10.6742 | 12.0695 | 11.6866 | 11.6289 | 11.3804 | 14.4058 | 15.1666 | 12.9573 | 15.6256 | 15.8195 | 15.6036 | 15.4166 | 15.8535 | 18.5351 | 15.8074 | 16.1892 | 20.6091 | 19.0451 | 19.3114 | 18.8803 | 20.2905 | 22.7351 | 20.0698 | 23.0847 | 23.6159 | 23.7168 | 25.6847 | 24.9927 | 24.6745 | 24.6387 | 23.1919 | 21.9213 | 23.9212 | 21.1186 | 24.9684 | 28.6126 | 27.7162 | 29.6648 | 37.824 | 39.1952 | 39.2594 | 39.2209 | 39.2758 | 39.2568 | 39.1724 | 39.1792 | 39.1711 | 39.2513 | 39.2355 | 39.3089 | 39.1647 | 39.2631
[7 empty] | MA | Norfolk | 42.0925 | -71.4833 | Gas | 10307 | 2 | Bellingham 2 | 0 | 0 | 0 | 0 | 10.5658 | 18.0617 | 22.8941 | 30.4753 | 33.6473 | 26.7152 | 28.3943 | 30.5653 | 26.0692 | 36.1544 | 33.2256 | 30.9372 | 33.3317 | 25.8166 | 24.7626 | 24.0714 | 23.9859 | 27.7128 | 28.4495 | 29.331 | 27.7281 | 33.041 | 34.0852 | 29.178 | 33.803 | 36.5818 | 38.981 | 44.344 | 37.7524 | 39.5295 | 37.9253 | 36.1537 | 40.4342 | 37.8005 | 44.8538 | 51.7544 | 53.87 | 57.2532 | 68.1865 | 68.4032 | 68.1208 | 67.8497 | 67.5639 | 67.4236 | 67.3015 | 67.1679 | 67.216 | 67.0711 | 67.0578 | 66.8257 | 66.8186 | 66.7963
[7 empty] | MA | Worcester | 42.0575 | -71.5172 | Gas | 55212 | 2 | ANP Blackstone Energy Company, LLC 2 | 0 | 0 | 0 | 4.3839 | 28.7804 | 34.9636 | 29.8876 | 36.2134 | 43.3003 | 39.4614 | 39.8634 | 40.1555 | 36.4156 | 44.5271 | 44.3379 | 43.228 | 39.7021 | 40.1621 | 40.5922 | 42.953 | 45.7424 | 47.8638 | 44.8471 | 43.7795 | 40.2469 | 51.1751 | 42.6357 | 45.6886 | 53.0861 | 52.0119 | 54.0616 | 57.5025 | 52.6497 | 55.5144 | 45.7404 | 49.7076 | 59.8277 | 57.8805 | 64.8226 | 72.0901 | 69.4797 | 75.1492 | 95.803 | 97.4602 | 97.664 | 97.8445 | 98.0283 | 98.1753 | 98.3292 | 98.4048 | 98.5549 | 98.6662 | 98.7085 | 98.7742 | 98.8248 | 98.854
[7 empty] | ME | Cumberland | 43.6576 | -70.3772 | Gas | 55294 | 2 | Westbrook Energy Center 2 | 14.0597 | 32.6618 | 50.4864 | 64.5843 | 16.504 | 17.401 | 18.7927 | 20.0546 | 20.2184 | 22.1186 | 26.5358 | 26.1208 | 33.2526 | 26.5748 | 30.0841 | 26.5283 | 29.0746 | 36.2617 | 47.4587 | 46.3122 | 46.8983 | 41.9189 | 43.5304 | 38.3262 | 51.4242 | 47.3685 | 49.6168 | 52.0349 | 52.8641 | 54.6177 | 59.0139 | 61.3517 | 53.797 | 54.9302 | 43.2848 | 49.18 | 45.0293 | 37.238 | 39.8902 | 44.872 | 44.4662 | 62.3943 | 95.6291 | 104.4061 | 104.566 | 104.7054 | 104.8391 | 104.8855 | 104.8383 | 104.7967 | 104.7171 | 104.6724 | 104.6483 | 104.5728 | 104.4933 | 104.4767
[7 empty] | RI | Providence | 41.8167 | -71.4042 | Gas | 3236 | 11 | Manchester Street 11 | 0.693 | 1.2321 | 1.8268 | 2.1875 | 1.0688 | 4.3136 | 10.4462 | 14.3854 | 19.446 | 24.6774 | 22.5155 | 27.9938 | 28.1275 | 31.7581 | 28.0343 | 35.0222 | 34.4452 | 33.122 | 39.0811 | 36.9672 | 40.1093 | 44.1865 | 43.924 | 41.6163 | 42.9233 | 48.0957 | 44.6431 | 43.5892 | 46.2901 | 47.36 | 46.1405 | 48.4169 | 50.9095 | 54.433 | 49.0766 | 52.7707 | 52.6345 | 50.4819 | 60.6676 | 65.3841 | 68.1844 | 67.0141 | 61.7687 | 71.8002 | 72.0008 | 72.089 | 72.0128 | 71.9613 | 71.8784 | 71.9601 | 71.8266 | 71.8489 | 71.9422 | 71.9083 | 71.8724 | 71.8181
[7 empty] | NY | Greene | 42.2728 | -73.8492 | Gas | 55405 | 2 | Athens Generating Company 2 | 0 | 0 | 0 | 6.4149 | 18.8412 | 26.5476 | 30.3589 | 32.9518 | 36.1655 | 45.5174 | 43.6993 | 36.7561 | 30.903 | 38.4774 | 45.3918 | 54.2366 | 43.526 | 50.3372 | 55.9912 | 54.2076 | 59.7449 | 59.7801 | 61.3276 | 46.2851 | 56.2782 | 62.4277 | 66.581 | 72.1973 | 79.4424 | 65.9287 | 67.1723 | 59.7381 | 59.2371 | 65.6916 | 59.4279 | 57.2857 | 66.6936 | 59.3542 | 70.6041 | 85.4481 | 80.5125 | 93.5358 | 119.7897 | 126.8028 | 126.654 | 127.032 | 126.9834 | 127.1872 | 127.4617 | 127.74 | 127.7781 | 128.0264 | 128.236 | 128.225 | 128.3627 | 128.3828
[7 empty] | NY | Queens | 40.6106 | -73.7614 | Gas | 55699 | 1 | Bayswater Peaking Facility 1 | 0 | 0 | 0 | 0 | 6.4347 | 6.2523 | 7.4839 | 6.5272 | 5.3477 | 7.2614 | 5.9064 | 7.636 | 11.2256 | 11.5086 | 8.9809 | 9.0326 | 11.1278 | 12.5124 | 17.1322 | 17.0148 | 18.8528 | 18.3821 | 18.7262 | 19.8634 | 20.0051 | 22.5626 | 20.6883 | 22.216 | 23.0949 | 21.9793 | 20.3884 | 17.6858 | 20.996 | 19.4818 | 22.7039 | 23.0887 | 28.0086 | 25.5339 | 30.2357 | 29.728 | 30.2484 | 31.2367 | 34.1373 | 36.2426 | 36.1123 | 36.0103 | 35.8644 | 35.7557 | 35.7271 | 35.6089 | 35.5133 | 35.4625 | 35.3434 | 35.4102 | 35.3483 | 35.288
[7 empty] | RI | Providence | 41.8167 | -71.4042 | Gas | 3236 | 10 | Manchester Street 10 | 0 | 0 | 0 | 0 | 0.3117 | 3.0742 | 8.9601 | 13.1219 | 18.8791 | 18.0376 | 22.0022 | 24.5406 | 26.8009 | 31.8525 | 29.1921 | 31.1146 | 31.4729 | 33.1031 | 40.5766 | 41.4874 | 45.19 | 44.9671 | 45.5547 | 41.7831 | 44.2677 | 51.7995 | 47.5954 | 48.0611 | 54.7782 | 47.3744 | 49.4671 | 49.0825 | 44.1911 | 49.3747 | 48.4402 | 45.6413 | 48.6755 | 46.5286 | 56.3944 | 63.296 | 65.7216 | 63.0064 | 68.0332 | 72.1327 | 72.7301 | 72.9755 | 72.9328 | 72.9564 | 72.9516 | 72.9548 | 72.8799 | 72.9389 | 72.9719 | 72.8769 | 72.9273 | 72.8983
[7 empty] | MA | Norfolk | 42.0925 | -71.4833 | Gas | 10307 | 1 | Bellingham 1 | 0 | 0 | 0.19852 | 3.238 | 7.2479 | 11.9104 | 15.782 | 26.7753 | 28.0578 | 20.9217 | 24.2227 | 27.909 | 22.3442 | 32.9166 | 30.3258 | 29.1577 | 29.7644 | 22.479 | 22.0773 | 21.8984 | 23.6663 | 24.164 | 26.2247 | 27.2646 | 25.9368 | 30.8842 | 32.728 | 27.1515 | 32.2412 | 33.2832 | 35.7585 | 41.146 | 35.5369 | 35.3289 | 32.1938 | 34.951 | 36.4568 | 35.5607 | 46.2583 | 49.0918 | 51.2081 | 56.4199 | 67.486 | 67.7696 | 67.7946 | 67.8771 | 67.858 | 67.9491 | 67.9383 | 67.9789 | 68.0066 | 68.0064 | 68.0487 | 68.0324 | 68.0753 | 68.075
[7 empty] | RI | Providence | 42.0099 | -71.6701 | Gas | 51030 | 2 | Ocean State Power 2 | 0 | 0 | 0 | 0 | 0.5474 | 2.0148 | 2.0589 | 4.7037 | 4.9596 | 6.9071 | 8.5212 | 7.8871 | 13.1573 | 14.6221 | 13.5957 | 20.7111 | 18.5247 | 20.8762 | 19.4603 | 23.9774 | 27.9656 | 21.5822 | 19.5641 | 15.5655 | 18.1416 | 21.869 | 24.6656 | 23.4002 | 27.703 | 33.1649 | 30.1289 | 28.9742 | 25.9087 | 30.3169 | 25.4765 | 24.1046 | 25.9282 | 26.1112 | 32.6368 | 40.1136 | 41.0732 | 45.5257 | 55.2742 | 38.2295 | 36.4357 | 35.7427 | 34.4743 | 33.9038 | 33.5109 | 33.5848 | 33.6261 | 33.1934 | 32.8187 | 33.9641 | 33.361 | 33.9714
[7 empty] | NY | Nassau | 40.7469 | -73.4994 | Gas | 50292 | GT3 | Bethpage Energy Center GT3 | 0 | 0 | 0 | 0 | 0.2679 | 1.8458 | 2.5685 | 1.8167 | 3.1865 | 5.0577 | 4.939 | 5.4019 | 7.7044 | 6.5385 | 6.1326 | 10.0746 | 9.3648 | 11.8252 | 13.8001 | 13.1535 | 14.445 | 13.9379 | 13.4512 | 14.4662 | 15.5245 | 18.2853 | 14.5534 | 17.4942 | 20.6558 | 16.7744 | 20.2125 | 18.1157 | 17.4897 | 18.313 | 18.5198 | 17.5715 | 19.3779 | 18.21 | 19.4275 | 21.8521 | 21.9798 | 22.9798 | 29.5338 | 30.0252 | 30 | 30 | 30 | 30 | 30 | 30 | 30 | 30 | 30 | 30 | 30 | 30
[7 empty] | RI | Providence | 42.0099 | -71.6701 | Gas | 51030 | 1 | Ocean State Power 1 | 0.28725 | 0.5126 | 0.80205 | 0.9992 | 0.95919 | 1.591 | 2.4261 | 4.3169 | 4.2148 | 6.8378 | 8.0004 | 6.7511 | 10.1129 | 10.2243 | 12.2321 | 18.6738 | 16.2229 | 18.1343 | 18.6781 | 23.2156 | 23.3217 | 21.0368 | 16.0126 | 14.9726 | 17.024 | 20.275 | 21.4131 | 19.8332 | 24.8474 | 26.1425 | 25.2801 | 26.576 | 24.6484 | 25.8381 | 22.1157 | 22.7012 | 22.3191 | 25.5242 | 29.7481 | 37.0221 | 36.8938 | 40.8566 | 50.4988 | 39.1666 | 37.9844 | 36.5501 | 35.1818 | 34.8191 | 33.4564 | 33.9139 | 33.2799 | 33.2028 | 33.6821 | 33.4914 | 33.9465 | 33.906
[7 empty] | RI | Providence | 41.8167 | -71.4042 | Gas | 3236 | 9 | Manchester Street 9 | 0.39208 | 0.8848 | 1.0535 | 1.6559 | 0.97341 | 2.9495 | 8.789 | 9.9244 | 15.7505 | 18.2277 | 18.9716 | 21.1427 | 22.7744 | 29.0909 | 27.417 | 29.9793 | 29.3518 | 33.0373 | 36.1427 | 36.5719 | 40.6503 | 36.7097 | 42.0506 | 36.7652 | 39.6966 | 47.3877 | 41.5882 | 43.8553 | 48.8215 | 42.9536 | 48.0912 | 45.883 | 45.4827 | 45.9874 | 35.8808 | 38.7237 | 40.8001 | 37.5722 | 44.5962 | 51.2759 | 50.1072 | 54.6224 | 68.0737 | 74.1511 | 74.591 | 74.9881 | 75.1591 | 75.4088 | 75.4549 | 75.585 | 75.5679 | 75.5223 | 75.5402 | 75.5082 | 75.4663 | 75.4692
[7 empty] | MA | Hampden | 42.156 | -72.5292 | Gas | 10726 | 1 | MASSPOWER 1 | 0 | 0 | 0 | 0 | 2.0012 | 6.2263 | 5.6843 | 9.9329 | 11.8392 | 10.9758 | 11.9758 | 15.1278 | 15.7182 | 19.2103 | 19.0298 | 20.3861 | 22.1173 | 20.8918 | 24.6938 | 26.1716 | 30.2489 | 25.6511 | 27.2248 | 26.6291 | 24.4425 | 27.7014 | 27.5627 | 27.9006 | 32.0396 | 31.3522 | 34.0605 | 31.453 | 32.5291 | 34.8258 | 29.2809 | 27.8212 | 33.7482 | 30.6 | 38.1088 | 43.6261 | 43.4839 | 46.3417 | 57.094 | 58.5418 | 58.5477 | 58.5603 | 58.5492 | 58.5629 | 58.5414 | 58.5418 | 58.5375 | 58.5391 | 58.5498 | 58.5441 | 58.5323 | 58.5624
[7 empty] | NY | Tompkins | 42.6028 | -76.6336 | Coal | 2535 | 2 | Cayuga Operating Company, LLC 2 | 0 | 0 | 0 | 3.692 | 11.24 | 16.0941 | 9.1434 | 16.7632 | 16.9681 | 18.0356 | 25.5378 | 22.1998 | 27.7591 | 37.9298 | 40.0139 | 46.9274 | 49.4605 | 41.6729 | 42.9621 | 38.1539 | 37.7946 | 44.1544 | 42.0429 | 53.0055 | 48.3203 | 40.9579 | 49.9182 | 51.3189 | 49.9825 | 58.5293 | 55.9763 | 55.9046 | 70.956 | 67.7618 | 85.0623 | 93.4802 | 97.3934 | 112.1374 | 113.3269 | 108.517 | 105.6401 | 111.6908 | 106.7088 | 108.911 | 109.0619 | 109.8342 | 109.554 | 110.0783 | 110.3823 | 110.4879 | 110.5313 | 110.7295 | 110.7635 | 110.947 | 110.8942 | 110.3994
[7 empty] | MA | Worcester | 42.1292 | -71.5122 | Gas | 54805 | 1 | Milford Power, LLC 1 | 0 | 0 | 0 | 0 | 2.4457 | 9.1458 | 13.7248 | 18.7935 | 20.0208 | 13.2645 | 18.2305 | 19.8416 | 20.3687 | 25.0206 | 23.7566 | 24.2103 | 21.7743 | 19.8644 | 21.2619 | 19.6711 | 18.7936 | 24.1414 | 24.5851 | 23.9108 | 24.8921 | 24.3414 | 22.9638 | 23.158 | 28.1157 | 29.0449 | 25.4056 | 30.3566 | 29.705 | 31.0709 | 27.7676 | 32.1279 | 38.1603 | 35.4658 | 44.2216 | 50.4483 | 48.0666 | 54.9799 | 69.5925 | 69.957 | 69.8171 | 69.7282 | 69.6863 | 69.5313 | 69.3906 | 69.4602 | 69.3197 | 69.1819 | 69.0441 | 69.1121 | 68.9396 | 68.8746
[7 empty] | NY | Albany | 42.5744 | -73.8592 | Gas | 10725 | CTG101 | Selkirk Cogen Partners CTG101 | 0 | 0 | 1.1314 | 3.0491 | 3.9013 | 5.6839 | 6.6024 | 10.6467 | 13.4467 | 14.0705 | 12.7514 | 13.7068 | 11.395 | 15.0591 | 12.2922 | 16.7083 | 16.1655 | 13.7987 | 17.5551 | 16.9208 | 17.5355 | 18.6826 | 23.5232 | 22.4908 | 24.2855 | 28.0721 | 28.74 | 27.7985 | 28.5891 | 26.3359 | 22.1384 | 20.1774 | 24.5162 | 21.4654 | 20.966 | 22.143 | 28.7088 | 25.3499 | 31.9443 | 37.5532 | 33.4799 | 41.4656 | 54.8381 | 55.515 | 55.4113 | 55.3829 | 55.3942 | 55.4083 | 55.3931 | 55.407 | 55.4029 | 55.3919 | 55.3795 | 55.4191 | 55.3572 | 55.3926
[7 empty] | NY | Nassau | 40.6169 | -73.6486 | Gas | 2511 | 10 | E F Barrett 10 | 0 | 0 | 0 | 2.1868 | 6.8603 | 10.3293 | 13.2063 | 16.4421 | 21.0537 | 27.8306 | 29.4249 | 34.1705 | 29.2004 | 41.2109 | 43.3198 | 44.4639 | 39.1211 | 38.4787 | 40.5127 | 47.3958 | 41.7697 | 46.1983 | 54.6934 | 53.7582 | 55.4895 | 57.407 | 50.1278 | 57.0774 | 65.4132 | 65.1363 | 67.8604 | 63.6125 | 62.9654 | 65.7987 | 63.0956 | 66.4633 | 76.7773 | 69.9203 | 79.0037 | 93.9897 | 82.0411 | 93.091 | 126.6869 | 131.5284 | 131.8017 | 131.8831 | 132.0117 | 132.1535 | 132.2249 | 132.3274 | 132.5008 | 132.5954 | 132.7027 | 132.7202 | 132.8158 | 132.8432
[7 empty] | ME | Cumberland | 43.6576 | -70.3772 | Gas | 55294 | 1 | Westbrook Energy Center 1 | 0 | 0 | 0 | 0 | 6.9265 | 7.4161 | 7.4141 | 9.0544 | 14.2443 | 17.3038 | 24.8041 | 24.0981 | 24.1323 | 21.6287 | 23.5623 | 21.5577 | 23.8767 | 26.4282 | 27.9434 | 31.9908 | 35.2397 | 35.1468 | 50.6982 | 43.5568 | 50.8966 | 47.8804 | 50.5766 | 54.1115 | 56.1698 | 52.6958 | 59.7716 | 63.6934 | 54.8298 | 58.4127 | 51.8495 | 50.418 | 46.6641 | 42.8573 | 45.4954 | 55.8938 | 55.9251 | 76.7769 | 97.5035 | 103.9308 | 104.235 | 104.3363 | 104.5117 | 104.651 | 104.742 | 104.8286 | 104.7999 | 104.7984 | 104.8376 | 104.812 | 104.81 | 104.8077
[7 empty] | NY | Albany | 42.5744 | -73.8592 | Gas | 10725 | CTG201 | Selkirk Cogen Partners CTG201 | 0 | 0 | 0 | 0 | 2.5887 | 3.8718 | 8.0056 | 7.3708 | 7.5014 | 11.0611 | 12.8486 | 12.0164 | 14.9225 | 13.4679 | 11.7607 | 16.756 | 19.2982 | 17.0617 | 19.6375 | 18.9316 | 21.173 | 22.784 | 26.9347 | 22.9577 | 24.2745 | 26.3241 | 28.3134 | 27.9462 | 29.6036 | 26.695 | 24.4578 | 23.4124 | 26.7752 | 25.371 | 24.9345 | 26.4402 | 33.5136 | 27.9105 | 35.5626 | 42.5787 | 37.6683 | 45.5487 | 58.049 | 59.0182 | 58.992 | 58.8562 | 58.766 | 58.6363 | 58.4408 | 58.3258 | 58.1231 | 58.0411 | 57.9549 | 57.9271 | 57.8354 | 57.7176
[7 empty] | MA | Bristol | 41.7125 | -71.1914 | Coal | 1619 | 2 | Brayton Point 2 | 0 | 0 | 0 | 0 | 10.9188 | 9.6802 | 15.2304 | 15.8798 | 11.9237 | 31.2482 | 35.6488 | 35.8729 | 34.4268 | 38.2281 | 53.5655 | 45.9829 | 62.6093 | 60.9913 | 53.5085 | 63.3143 | 45.7072 | 58.3432 | 50.459 | 69.7351 | 70.9066 | 60.1936 | 69.5451 | 84.3591 | 60.3055 | 81.4219 | 82.2482 | 85.8547 | 97.592 | 96.8314 | 108.6886 | 104.7143 | 90.8669 | 96.711 | 71.7089 | 58.7293 | 75.4725 | 69.0497 | 124.8418 | 184.785 | 175.8122 | 172.4132 | 171.3675 | 170.3694 | 164.2655 | 163.0924 | 159.6973 | 159.8903 | 156.8667 | 156.7903 | 155.2525 | 153.4587
[7 empty] | MA | Hampden | 42.156 | -72.5292 | Gas | 10726 | 2 | MASSPOWER 2 | 0 | 0 | 0 | 0 | 0.04787 | 1.5692 | 2.2082 | 5.9945 | 6.5006 | 7.0947 | 8.741 | 10.6963 | 11.2863 | 14.0934 | 14.3011 | 16.2372 | 18.2539 | 18.6772 | 21.499 | 23.7532 | 27.2274 | 23.5521 | 25.8608 | 23.039 | 21.6946 | 23.7244 | 23.9606 | 25.4395 | 31.0952 | 30.0684 | 32.8993 | 31.2908 | 30.61 | 34.1708 | 27.8103 | 26.2715 | 32.3328 | 30.12 | 37.2484 | 43.9834 | 43.1094 | 45.5749 | 56.4899 | 58.9122 | 59.0908 | 59.2244 | 59.3658 | 59.4919 | 59.579 | 59.7136 | 59.8458 | 59.9708 | 60.0936 | 60.1986 | 60.334 | 60.4357
[7 empty] | CT | Fairfield | 41.1706 | -73.1843 | Coal | 568 | BHB3 | Bridgeport Harbor Station BHB3 | 0 | 0 | 0 | 0 | 0 | 0 | 3.3473 | 9.3287 | 5.224 | 24.0824 | 21.4055 | 22.121 | 29.3927 | 37.9812 | 59.1731 | 62.9057 | 83.5835 | 81.6007 | 74.5345 | 85.1529 | 59.3674 | 76.6107 | 52.927 | 97.4169 | 85.6329 | 57.6464 | 90.0345 | 106.5955 | 65.404 | 99.8439 | 109.7851 | 128.4077 | 148.5355 | 132.1332 | 190.7038 | 183.3556 | 158.0976 | 171.9958 | 115.6855 | 86.4094 | 91.0401 | 92.2545 | 49.4531 | 115.5123 | 147.5033 | 171.2195 | 192.2624 | 216.2571 | 216.6515 | 217.5795 | 218.2212 | 218.2031 | 218.8377 | 218.8356 | 218.8512 | 216.6088
[7 empty] | MA | Bristol | 41.7125 | -71.1914 | Coal | 1619 | 3 | Brayton Point 3 | 0 | 0 | 0 | 20.3822 | 81.9915 | 47.6115 | 109.6011 | 81.8444 | 56.2644 | 99.0112 | 78.7311 | 90.0197 | 100.5663 | 87.4946 | 89.3531 | 66.7428 | 107.4468 | 116.9391 | 103.9607 | 136.4682 | 125.3751 | 132.0871 | 122.3321 | 170.1322 | 191.9413 | 144.4504 | 176.4314 | 163.5323 | 146.9796 | 160.1041 | 165.0978 | 183.6892 | 166.089 | 183.5836 | 191.6908 | 216.2881 | 180.753 | 189.17 | 171.3922 | 147.6291 | 158.6667 | 140.8838 | 136.9457 | 191.8909 | 225.2817 | 258.3253 | 278.2039 | 301.0328 | 327.1453 | 354.6236 | 379.5034 | 404.0808 | 430.4829 | 452.9077 | 476.2072 | 501.7515
[7 empty] | RI | Providence | 41.8017 | -71.5186 | Gas | 55107 | RISEP1 | Rhode Island State Energy Center RISEP1 | 0 | 0 | 0 | 0 | 3.0004 | 7.2232 | 3.0344 | 7.5451 | 10.0455 | 7.5022 | 14.7167 | 19.4021 | 13.6891 | 22.2467 | 19.1628 | 23.5454 | 23.7786 | 28.9969 | 31.3479 | 34.1023 | 34.2007 | 35.3521 | 39.7562 | 42.7035 | 48.1069 | 51.9747 | 51.2075 | 45.3311 | 53.1666 | 52.9882 | 46.5592 | 46.8963 | 51.8959 | 49.1607 | 64.0372 | 68.757 | 77.7525 | 76.9818 | 82.8366 | 89.4531 | 87.5472 | 91.9239 | 103.3082 | 109.171 | 110.0303 | 110.1979 | 110.2799 | 110.2861 | 110.3197 | 110.3327 | 110.299 | 110.3276 | 110.2769 | 110.3357 | 110.2958 | 110.315
[7 empty] | NY | Albany | 42.5744 | -73.8592 | Gas | 10725 | CTG301 | Selkirk Cogen Partners CTG301 | 0 | 0 | 0 | 0 | 1.1558 | 1.6587 | 4.7797 | 4.5538 | 4.7353 | 7.9819 | 7.9698 | 8.6864 | 10.8925 | 8.4596 | 9.8483 | 13.3439 | 16.1309 | 14.3249 | 16.2844 | 16.4498 | 19.4096 | 20.2644 | 23.212 | 18.6231 | 21.0307 | 23.1007 | 25.714 | 25.8367 | 27.1067 | 25.5785 | 22.7467 | 20.7444 | 24.7113 | 23.5059 | 23.0709 | 25.3802 | 31.7845 | 27.143 | 32.7917 | 39.9044 | 39.0256 | 45.4254 | 57.9411 | 59.1873 | 59.1038 | 58.955 | 58.7596 | 58.5446 | 58.3688 | 58.1362 | 58.0552 | 57.834 | 57.7217 | 57.5568 | 57.4638 | 57.3774
[7 empty] | ME | Franklin | 44.5047 | -70.2403 | Gas | 55031 | CT03 | Androscoggin Energy CT03 | 0 | 0 | 0 | 0 | 0.75171 | 2.9189 | 4.4074 | 3.8536 | 5.5243 | 3.0899 | 3.4077 | 3.9517 | 3.9389 | 6.1513 | 6.8984 | 6.3271 | 6.6401 | 7.024 | 6.8204 | 9.6136 | 8.891 | 8.4683 | 7.944 | 9.9858 | 9.682 | 8.0428 | 7.665 | 7.6833 | 8.9616 | 10.1031 | 10.3402 | 11.3529 | 11.1228 | 11.0239 | 13.2055 | 13.9738 | 12.7055 | 15.7333 | 14.4613 | 13.2252 | 14.3713 | 13.1548 | 23.1483 | 23.9749 | 24.6883 | 25.2888 | 26.0305 | 26.1885 | 26.9017 | 27.1995 | 27.9364 | 28.3423 | 28.9543 | 29.5208 | 29.9855 | 30.5004
[7 empty] | NY | Greene | 42.2728 | -73.8492 | Gas | 55405 | 3 | Athens Generating Company 3 | 0 | 0 | 0 | 0 | 0.31066 | 1.3923 | 4.9811 | 8.7626 | 12.5851 | 16.714 | 23.2556 | 21.7113 | 20.4959 | 30.028 | 32.7446 | 27.8294 | 30.2024 | 29.8468 | 26.6673 | 29.6529 | 26.0975 | 30.3976 | 41.5225 | 40.8786 | 38.0846 | 50.6935 | 43.0842 | 54.2873 | 43.7202 | 38.0297 | 44.3981 | 32.5617 | 48.3634 | 40.2198 | 43.6127 | 38.5963 | 35.5871 | 33.6968 | 40.7502 | 39.8982 | 40.6888 | 55.3513 | 66.0199 | 81.2795 | 85.2451 | 90.9666 | 94.7607 | 99.9107 | 103.7842 | 108.1829 | 112.1216 | 117.0907 | 121.7268 | 122.8489 | 122.8636 | 122.777
[7 empty] | NH | Merrimack | 43.1411 | -71.4692 | Coal | 2364 | 2 | Merrimack 2 | 0 | 0 | 0 | 0 | 6.1248 | 6.0758 | 23.1927 | 17.7194 | 13.0967 | 34.8244 | 28.8351 | 26.4786 | 29.0984 | 34.0694 | 58.9272 | 58.5364 | 77.9516 | 75.7207 | 74.996 | 69.5587 | 59.8346 | 71.267 | 54.8957 | 89.5068 | 75.9552 | 58.4789 | 91.1752 | 94.2884 | 55.5075 | 85.7498 | 75.8899 | 86.3669 | 118.8912 | 113.7172 | 161.6825 | 157.8824 | 142.9852 | 158.7631 | 121.8168 | 86.149 | 106.4998 | 74.6764 | 47.288 | 55.9719 | 79.4155 | 96.5377 | 112.4673 | 131.0209 | 151.9325 | 168.0387 | 183.2916 | 206.9519 | 223.583 | 238.4409 | 259.0642 | 277.2997
[7 empty] | MA | Bristol | 41.7125 | -71.1914 | Coal | 1619 | 1 | Brayton Point 1 | 0 | 0 | 0 | 0 | 14.6669 | 18.8712 | 29.54 | 29.5975 | 21.3195 | 31.8009 | 37.7398 | 31.0342 | 34.6789 | 33.9084 | 56.237 | 47.2892 | 63.4661 | 70.8536 | 59.577 | 62.4886 | 54.6388 | 71.1724 | 58.5035 | 82.5279 | 83.5793 | 64.2703 | 89.2349 | 88.5683 | 71.8669 | 79.3031 | 86.1956 | 88.1829 | 101.4451 | 91.1229 | 118.3036 | 116.2726 | 111.964 | 120.435 | 101.5838 | 98.5179 | 103.8306 | 92.9996 | 173.9756 | 226.469 | 227.3433 | 228.4567 | 228.1626 | 228.164 | 227.8598 | 227.086 | 226.9727 | 226.7095 | 226.4416 | 226.1001 | 225.8575 | 225.7945
[7 empty] | NY | Onondaga | 43.0611 | -76.0819 | Gas | 50978 | B | Carr Street Generating Station B | 0 | 0 | 0 | 0 | 0 | 0 | 0.1046 | 0.1678 | 0.4274 | 0.6429 | 1.2389 | 1.2483 | 1.7952 | 2.08 | 2.6248 | 3.5054 | 3.2698 | 2.8927 | 3.5301 | 3.3772 | 3.7448 | 4.3931 | 5.0902 | 4.6387 | 5.7489 | 8.0615 | 8.4491 | 8.2144 | 9.2775 | 8.4104 | 9.2715 | 9.8379 | 9.3769 | 8.4525 | 9.0058 | 9.9741 | 11.5516 | 12.3367 | 14.666 | 16.9312 | 16.9943 | 17.8986 | 20.3434 | 20.7682 | 20.6824 | 20.6226 | 20.5536 | 20.5 | 20.5 | 20.5 | 20.5 | 20.5 | 20.5 | 20.5 | 20.5 | 20.5
[7 empty] | NY | Suffolk | 40.9231 | -73.3417 | Oil | 2516 | 3 | Northport 3 | 0 | 0 | 0 | 3.4457 | 20.9473 | 16.8731 | 20.6316 | 24.9019 | 18.9956 | 27.8229 | 26.9664 | 27.6628 | 34.0125 | 26.8253 | 32.0204 | 41.9073 | 50.8727 | 44.8713 | 40.5471 | 49.1594 | 48.3347 | 57.258 | 41.9906 | 52.9009 | 58.5009 | 53.1207 | 68.238 | 69.516 | 64.7926 | 58.6553 | 75.0397 | 74.7471 | 88.2078 | 94.8724 | 108.7271 | 118.4589 | 117.8024 | 137.0976 | 130.8007 | 128.8207 | 144.7806 | 156.7775 | 207.7076 | 202.2795 | 199.1738 | 197.9825 | 195.8009 | 194.1711 | 192.2055 | 192.3762 | 191.2168 | 191.2977 | 191.4426 | 190.7126 | 190.6453 | 190.9779
[7 empty] | NY | Queens | 40.7585 | -73.9451 | Gas | 2500 | 20 | Ravenswood Generating Station 20 | 11.8752 | 25.6074 | 39.04 | 50.2511 | 25.8976 | 35.8174 | 27.9472 | 29.0524 | 31.5918 | 32.376 | 36.7145 | 34.0629 | 40.5911 | 39.468 | 48.7474 | 46.2002 | 43.245 | 58.4516 | 60.2485 | 55.7329 | 65.8334 | 52.5924 | 55.9145 | 49.2785 | 46.2999 | 52.2128 | 60.123 | 57.8366 | 60.2692 | 56.1173 | 66.8495 | 71.5694 | 62.2468 | 69.2219 | 71.8073 | 62.8882 | 84.7301 | 73.1092 | 90.8818 | 125.3365 | 144.1615 | 161.5696 | 190.9316 | 198.1343 | 198.1308 | 198.5434 | 198.6293 | 198.7109 | 198.8519 | 199.1175 | 199.1513 | 198.9653 | 199.203 | 199.3468 | 199.607 | 199.5301
[7 empty] | NY | Nassau | 40.6447 | -73.5683 | Gas | 56032 | 1 | Equus Power I 1 | 0 | 0 | 0 | 0 | 2.3252 | 1.0188 | 1.8531 | 1.119 | 2.7691 | 3.1986 | 2.5532 | 3.0414 | 5.2549 | 3.5406 | 3.6266 | 4.1639 | 4.616 | 5.8835 | 6.108 | 6.4018 | 9.6516 | 8.4003 | 7.3867 | 7.4685 | 9.356 | 10.6962 | 9.4037 | 9.7871 | 12.9089 | 12.0013 | 11.3325 | 10.6796 | 11.1961 | 10.2064 | 11.7379 | 12.0006 | 14.9383 | 14.5503 | 17.0852 | 19.0825 | 23.3549 | 26.4028 | 28.0361 | 28.2014 | 28.1708 | 28.1394 | 28.1244 | 28.099 | 28.082 | 28.0626 | 28.042 | 28.0142 | 28 | 28 | 28 | 28
[7 empty] | NY | Onondaga | 43.0611 | -76.0819 | Gas | 50978 | A | Carr Street Generating Station A | 0 | 0 | 0 | 0 | 0 | 0 | 0.08395 | 0.071 | 0.29415 | 0.54304 | 1.2202 | 1.3014 | 1.7579 | 1.9732 | 2.3567 | 3.2166 | 3.0351 | 2.5768 | 3.3499 | 3.1086 | 3.5262 | 4.0459 | 4.9519 | 4.4886 | 5.2106 | 7.5501 | 8.1634 | 8.2933 | 8.4237 | 8.0664 | 8.7493 | 9.461 | 9.8963 | 8.4004 | 8.5295 | 9.6766 | 12.3369 | 12.337 | 14.7038 | 16.5985 | 16.2631 | 16.7582 | 20.4937 | 21.0002 | 21.0071 | 20.9864 | 20.9835 | 20.9847 | 20.9876 | 20.9956 | 21.007 | 21.0029 | 21.0044 | 21.0039 | 21.0022 | 20.9971
[7 empty] | RI | Providence | 42.0099 | -71.6701 | Gas | 54324 | 3 | Ocean State Power II 3 | 0 | 0 | 0 | 0 | 0.14066 | 0.38164 | 0.97326 | 1.6427 | 1.8509 | 3.7021 | 6.3656 | 3.7263 | 6.4866 | 7.831 | 11.2327 | 17.5191 | 14.0515 | 10.3085 | 12.2309 | 11.9187 | 15.3742 | 15.8061 | 18.6876 | 15.8932 | 17.5838 | 21.3043 | 20.1311 | 22.719 | 24.7272 | 27.6 | 30.188 | 27.492 | 29.6451 | 34.8895 | 27.1598 | 24.6631 | 26.4523 | 28.2502 | 33.2862 | 39.8369 | 39.2398 | 43.6775 | 53.7392 | 54.1287 | 54.7122 | 56.5387 | 57.0459 | 58.389 | 59.4758 | 60.2999 | 61.5649 | 62.4683 | 63.3647 | 64.4427 | 65.8625 | 66.9525
[7 empty] | NY | Queens | 40.7585 | -73.9451 | Gas | 2500 | 10 | Ravenswood Generating Station 10 | 0 | 0 | 0 | 0 | 16.0847 | 19.914 | 22.3852 | 27.5256 | 28.0063 | 30.4097 | 31.6326 | 35.0276 | 33.9719 | 42.4068 | 33.5702 | 43.1571 | 46.933 | 38.4654 | 46.1711 | 44.8884 | 47.6536 | 51.4868 | 70.6531 | 64.2406 | 71.0641 | 79.3922 | 71.3653 | 78.847 | 88.452 | 74.9296 | 79.892 | 72.752 | 80.2844 | 89.6024 | 80.452 | 83.1748 | 95.4636 | 84.9822 | 99.3916 | 121.2309 | 128.2654 | 147.053 | 189.695 | 204.8607 | 206.6258 | 207.6578 | 207.7754 | 207.7233 | 207.9371 | 207.5762 | 208.0907 | 208.0524 | 208.028 | 208.098 | 208.1876 | 208.0423
[7 empty] | NY | Suffolk | 40.9231 | -73.3417 | Oil | 2516 | 4 | Northport 4 | 0 | 0 | 0 | 0 | 16.5818 | 23.1405 | 24.2415 | 25.0694 | 34.106 | 34.4357 | 33.741 | 32.7797 | 33.3675 | 37.679 | 37.6463 | 48.4057 | 44.8696 | 46.9181 | 46.02 | 43.6301 | 47.0779 | 43.1878 | 66.7038 | 57.996 | 64.4762 | 52.8363 | 52.663 | 60.2664 | 80.1056 | 78.0741 | 76.0654 | 90.1407 | 78.2905 | 77.5903 | 70.7404 | 60.7092 | 64.9047 | 54.8199 | 83.4986 | 116.8388 | 99.8072 | 126.137 | 190.2563 | 204.3727 | 203.2152 | 201.9345 | 200.6016 | 200.1674 | 198.7368 | 197.2166 | 197.1793 | 196.7514 | 195.4543 | 195.0205 | 194.4045 | 194.5485
[7 empty] | NY | Bronx | 40.8697 | -73.8258 | Gas | 52168 | 6 | Riverbay Corp. - Co-Op City 6 | 0 | 0 | 0 | 0 | 0 | 0 | 0 | 0 | 0 | 0 | 0 | 0 | 0 | 0 | 0 | 0 | 0 | 0 | 0 | 0 | 0 | 0 | 0 | 0 | 0 | 0 | 0 | 0 | 0 | 0 | 0 | 0 | 0 | 0 | 0 | 0 | 0 | 0 | 0 | 0 | 0 | 0 | 0 | 0 | 0 | 0 | 0 | 0 | 0 | 0 | 0 | 0 | 0 | 0 | 0 | 0
[7 empty] | RI | Providence | 42.0099 | -71.6701 | Gas | 54324 | 4 | Ocean State Power II 4 | 0 | 0 | 0 | 0 | 0.09669 | 0.46857 | 1.101 | 1.7657 | 2.3118 | 3.5922 | 5.2369 | 3.8143 | 7.9866 | 9.7073 | 11.4208 | 16.9034 | 14.8129 | 11.0163 | 12.6801 | 11.1557 | 15.0386 | 14.7571 | 16.7061 | 14.0117 | 17.9611 | 21.1407 | 20.704 | 22.1482 | 23.305 | 28.157 | 29.1273 | 26.822 | 31.0927 | 35.7543 | 27.0695 | 23.5926 | 26.2166 | 28.0703 | 34.5857 | 42.1118 | 40.8355 | 46.0929 | 58.0982 | 55.1027 | 56.4839 | 58.3659 | 59.5843 | 60.8903 | 61.7203 | 63.7667 | 64.1176 | 65.5749 | 66.7393 | 68.0144 | 69.3593 | 70.5131
[7 empty] | NY | Suffolk | 40.9231 | -73.3417 | Oil | 2516 | 1 | Northport 1 | 0 | 0 | 0 | 0 | 6.3918 | 13.7152 | 12.582 | 15.5676 | 21.4517 | 21.34 | 27.6967 | 31.3544 | 39.1612 | 32.4961 | 29.1085 | 24.6215 | 35.037 | 30.7567 | 40.1415 | 36.8788 | 34.903 | 33.7194 | 26.1282 | 36.2268 | 50.9461 | 60.0597 | 52.9329 | 54.4329 | 45.0304 | 49.5978 | 58.8066 | 53.5263 | 58.2304 | 73.2871 | 74.5743 | 76.9421 | 65.0527 | 65.3116 | 82.3302 | 85.623 | 119.0588 | 122.3855 | 158.3229 | 159.8589 | 160.4756 | 160.1025 | 161.0039 | 161.7972 | 162.6411 | 162.8153 | 165.8585 | 168.3065 | 169.6125 | 172.4386 | 175.8042 | 178.6479
[7 empty] | NH | Rockingham | 43.1047 | -70.8044 | Gas | 55661 | 2 | Essential Power Newington Energy, LLC 2 | 0 | 0 | 0 | 0 | 2.7532 | 4.372 | 11.9866 | 9.5055 | 7.1664 | 10.534 | 7.1164 | 8.6743 | 11.2068 | 9.0774 | 8.9693 | 9.1085 | 9.6286 | 13.2565 | 15.2974 | 14.1912 | 22.1077 | 24.4995 | 28.2124 | 29.6829 | 30.7773 | 34.8737 | 32.4179 | 33.5224 | 38.9655 | 32.4634 | 40.1956 | 38.619 | 48.7337 | 45.8356 | 49.6397 | 46.8365 | 58.796 | 70.6075 | 69.2248 | 81.8048 | 90.2174 | 94.996 | 99.7309 | 106.2894 | 106.752 | 107.5488 | 107.406 | 107.659 | 108.217 | 108.484 | 107.419 | 108.023 | 107.81 | 108.171 | 107.992 | 107.99
[7 empty] | NY | Suffolk | 40.7358 | -73.3881 | Gas | 56188 | 1 | Pinelawn Power 1 | 0 | 0 | 0 | 0 | 0.39779 | 0.5824 | 0.5678 | 0.4601 | 1.1433 | 1.5949 | 2.6096 | 2.4139 | 2.4777 | 3.999 | 5.5297 | 6.5779 | 4.9718 | 5.9939 | 8.0376 | 8.1153 | 9.233 | 8.6533 | 8.272 | 9.6318 | 11.0392 | 12.0991 | 11.0849 | 11.9437 | 15.0235 | 15.2668 | 15.3383 | 14.5264 | 15.5456 | 16.5662 | 16.0355 | 16.2362 | 19.7019 | 16.1397 | 20.4894 | 22.9786 | 25.216 | 28.6919 | 33.8041 | 37.6988 | 37.6956 | 37.708 | 37.7052 | 37.712 | 37.7172 | 37.7244 | 37.7208 | 37.7132 | 37.6944 | 37.6956 | 37.7212 | 37.7252
[7 empty] | NH | Rockingham | 43.1047 | -70.8044 | Gas | 55661 | 1 | Essential Power Newington Energy, LLC 1 | 0 | 0 | 0 | 0 | 1.6227 | 2.8481 | 8.6527 | 7.2525 | 4.9229 | 6.7409 | 2.972 | 5.004 | 6.4715 | 7.1246 | 7.0514 | 7.2895 | 8.5959 | 10.2629 | 11.3447 | 13.0464 | 20.5888 | 20.0847 | 26.9644 | 26.9641 | 27.3978 | 33.3747 | 30.54 | 31.3353 | 41.2631 | 33.5059 | 41.2762 | 40.7464 | 52.5301 | 41.5922 | 53.8565 | 46.7269 | 58.4291 | 77.9822 | 72.1933 | 88.346 | 98.0529 | 105.872 | 109.3211 | 115.7399 | 116.8044 | 116.9048 | 117.0553 | 116.9484 | 116.7979 | 116.9945 | 116.9588 | 116.943 | 116.9462 | 117.0694 | 116.8782 | 116.9189
[7 empty] | NY | Rockland | 41.2044 | -73.9689 | Gas | 2625 | 1 | Bowline Generating Station 1 | 0 | 0 | 0 | 0 | 0.40342 | 2.4305 | 14.6819 | 19.402 | 20.3897 | 26.8176 | 27.1197 | 26.5513 | 28.1338 | 42.1639 | 52.2794 | 44.298 | 66.4498 | 68.8058 | 61.3716 | 62.5629 | 57.0784 | 71.9041 | 55.768 | 93.175 | 70.0278 | 55.9351 | 74.0795 | 80.7975 | 77.7933 | 93.6164 | 85.5939 | 91.69 | 110.826 | 134.7971 | 164.6431 | 192.0967 | 174.1097 | 192.1542 | 188.1139 | 196.7918 | 210.6325 | 236.3976 | 267.9178 | 315.7658 | 316.0577 | 316.0672 | 315.6772 | 315.9518 | 315.9913 | 316.6633 | 317.4365 | 316.7599 | 316.7208 | 316.0239 | 316.2545 | 316.0341
[7 empty] | NY | Erie | 42.9671 | -78.9182 | Gas | 50451 | 1 | Indeck-Yerkes Energy Center 1 | 0 | 0 | 0 | 0 | 0.02738 | 0.0208 | 0.29315 | 0.28111 | 0.33512 | 0.63261 | 0.72498 | 1.0044 | 0.9479 | 1.3968 | 2.0275 | 3.6052 | 2.082 | 2.1708 | 2.7813 | 3.5869 | 3.3399 | 4.4487 | 3.9556 | 5.5101 | 5.3713 | 6.9402 | 8.7265 | 7.9422 | 9.0571 | 10.4735 | 10.9609 | 11.2824 | 10.1517 | 10.4523 | 10.1753 | 8.655 | 9.4932 | 8.7943 | 11.5743 | 15.1301 | 15.3787 | 16.5692 | 25.0309 | 26.288 | 26.2597 | 26.2128 | 26.2294 | 26.1866 | 26.1547 | 26.1307 | 26.1262 | 26.1246 | 26.112 | 26.0962 | 26.0709 | 26.0661
[7 empty] | NY | Nassau | 40.8275 | -73.6478 | Gas | 7869 | UGT012 | Glenwood Landing Energy Center UGT012 | 0 | 0 | 0 | 0 | 0 | 0 | 0.1663 | 0.016 | 0.18302 | 0.1674 | 0.2803 | 0.96558 | 1.7651 | 1.3311 | 0.97392 | 1.2455 | 2.6315 | 3.1093 | 3.6294 | 3.3644 | 3.9591 | 4.9941 | 6.4274 | 6.0513 | 8.104 | 9.7767 | 8.3468 | 9.8016 | 10.6902 | 9.9808 | 11.921 | 12.2161 | 12.0503 | 12.1856 | 11.1314 | 10.2832 | 13.2059 | 11.2597 | 14.1716 | 15.5955 | 17.2923 | 21.0739 | 24.3093 | 24.5 | 24.5 | 24.5 | 24.5 | 24.5 | 24.5 | 24.5 | 24.5 | 24.5 | 24.5 | 24.5 | 24.5 | 24.5
[7 empty] | NH | Rockingham | 43.0978 | -70.7842 | Coal | 2367 | 4 | Schiller 4 | 0 | 0 | 0 | 0 | 0.37433 | 0 | 0.23573 | 0.47592 | 0.62407 | 1.3388 | 1.7436 | 1.5875 | 2.9491 | 3.2854 | 5.5119 | 6.9953 | 10.2755 | 8.6951 | 8.8733 | 9.8191 | 7.2604 | 8.4592 | 8.2472 | 11.3719 | 11.4497 | 6.801 | 11.8841 | 13.78 | 9.8102 | 13.4087 | 14.9237 | 15.6427 | 20.0075 | 20.5386 | 25.2679 | 22.8995 | 22.5718 | 25.2733 | 20.1165 | 25.4662 | 24.0606 | 23.8341 | 34.8239 | 44.0783 | 44.6027 | 44.1264 | 43.9588 | 44.4923 | 44.3844 | 44.1009 | 43.9755 | 44.1208 | 43.9192 | 43.5337 | 43.8124 | 43.391
[7 empty] | NH | Merrimack | 43.1411 | -71.4692 | Coal | 2364 | 1 | Merrimack 1 | 0 | 0 | 0 | 0 | 3.225 | 4.0202 | 7.5693 | 6.0707 | 8.2948 | 13.094 | 16.2225 | 15.2697 | 17.7937 | 19.9213 | 26.8645 | 28.3052 | 35.0845 | 33.04 | 31.4281 | 35.5329 | 24.4816 | 30.0921 | 27.2199 | 38.1959 | 37.3615 | 27.9809 | 40.8274 | 39.5378 | 28.7562 | 39.5088 | 39.0594 | 44.0775 | 53.5831 | 50.5651 | 69.3737 | 69.611 | 56.9794 | 64.3424 | 52.4378 | 35.5184 | 42.5495 | 32.1259 | 44.423 | 104.175 | 128.8492 | 131.8614 | 131.8496 | 131.9318 | 132.1985 | 132.0381 | 132.4694 | 132.2261 | 132.4683 | 132.4954 | 132.4847 | 132.3683
[7 empty] | ME | Franklin | 44.5047 | -70.2403 | Gas | 55031 | CT02 | Androscoggin Energy CT02 | 0 | 0 | 0 | 1.5189 | 3.1664 | 1.4692 | 0.79316 | 2.0829 | 2.5382 | 1.6147 | 2.7289 | 3.3861 | 4.4579 | 4.1682 | 4.9821 | 4.4724 | 4.7573 | 4.6657 | 4.5572 | 4.1987 | 3.0787 | 4.829 | 4.9845 | 6.9639 | 5.9089 | 4.6456 | 5.7848 | 6.2501 | 6.2563 | 5.9858 | 6.4949 | 7.9362 | 7.0672 | 8.7043 | 8.6311 | 10.6744 | 10.853 | 9.6397 | 9.5847 | 8.6386 | 9.7347 | 15.205 | 19.9725 | 19.3423 | 20.6437 | 21.1275 | 22.0651 | 22.9466 | 23.421 | 24.6409 | 25.3893 | 26.2926 | 27.0534 | 27.6772 | 28.7233 | 29.4974
[7 empty] | NY | Niagara | 43.0804 | -79.0082 | Coal | 50202 | 1 | Niagara Generation, LLC 1 | 0 | 0 | 0 | 0 | 0.1914 | 0.83017 | 2.2543 | 1.2321 | 2.2852 | 4.237 | 3.6772 | 3.7441 | 2.8653 | 3.7221 | 3.7457 | 4.8438 | 4.2384 | 6.1425 | 5.3146 | 5.3696 | 3.9869 | 4.9988 | 5.942 | 8.4367 | 6.5525 | 5.1757 | 6.7802 | 6.1896 | 5.814 | 6.1978 | 5.4713 | 4.9338 | 7.4125 | 6.1082 | 9.2047 | 8.8688 | 6.7419 | 7.9927 | 7.2849 | 3.9667 | 2.8578 | 2.1125 | 0 | 0 | 0 | 0 | 0 | 0 | 0 | 0 | 0 | 0 | 0 | 0 | 0 | 0
[7 empty] | NY | Suffolk | 40.9231 | -73.3417 | Oil | 2516 | 2 | Northport 2 | 0 | 0 | 0.38845 | 3.319 | 8.4204 | 10.8034 | 10.0139 | 13.7441 | 11.276 | 12.3623 | 13.4003 | 16.4672 | 17.8274 | 20.3438 | 30.8454 | 31.8793 | 31.7137 | 32.1454 | 28.794 | 36.658 | 27.8368 | 26.2506 | 28.7229 | 34.6116 | 26.9195 | 29.0358 | 34.4126 | 36.0365 | 28.4673 | 39.5801 | 51.206 | 42.2145 | 33.5066 | 56.5679 | 62.1219 | 65.8024 | 69.4516 | 91.4293 | 79.6751 | 84.655 | 105.0969 | 120.4771 | 98.3288 | 118.5351 | 122.0232 | 127.9764 | 134.6632 | 140.6893 | 146.2715 | 150.5313 | 157.5191 | 164.1839 | 170.9519 | 175.6529 | 180.9882 | 186.0766
[7 empty] | NH | Rockingham | 43.0978 | -70.7842 | Coal | 2367 | 6 | Schiller 6 | 0 | 0 | 0 | 0 | 0.805 | 0.6542 | 1.6995 | 1.6147 | 1.7155 | 3.3914 | 2.8424 | 2.4707 | 4.2877 | 2.914 | 6.6011 | 7.7653 | 11.2605 | 10.4853 | 9.4272 | 10.586 | 8.1503 | 9.7298 | 8.6666 | 13.108 | 11.2711 | 7.6547 | 13.8889 | 13.9305 | 10.109 | 16.4251 | 14.4488 | 16.7944 | 19.9069 | 21.0025 | 25.9894 | 26.0936 | 20.9574 | 23.1273 | 20.6789 | 14.2941 | 17.4134 | 18.4908 | 22.8895 | 38.1478 | 43.8641 | 48.7977 | 49.1782 | 49.1243 | 49.1603 | 49.1336 | 49.0503 | 48.9555 | 48.8404 | 48.8752 | 48.7334 | 48.7811
[7 empty] | NY | Wyoming | 42.6544 | -78.0772 | Gas | 50449 | 1 | Indeck-Silver Springs Energy Center 1 | 0 | 0 | 0 | 0 | 0.04378 | 0.25617 | 0.22427 | 0.50232 | 0.83645 | 0.70838 | 1.2968 | 1.2044 | 1.5995 | 2.5443 | 2.1126 | 2.7218 | 2.8685 | 2.8043 | 2.4576 | 3.2059 | 4.617 | 4.2459 | 3.4764 | 4.6538 | 4.5563 | 6.2162 | 7.3537 | 7.3144 | 10.8208 | 11.2066 | 12.0204 | 12.5325 | 12.2854 | 12.5712 | 10.6963 | 10.7072 | 12.1061 | 10.5768 | 14.6914 | 17.6423 | 19.0264 | 19.6879 | 24.0798 | 24.5534 | 24.5367 | 24.5473 | 24.5412 | 24.5327 | 24.5491 | 24.5446 | 24.536 | 24.5444 | 24.5522 | 24.5414 | 24.5439 | 24.5547
[7 empty] | MA | Middlesex | 42.3917 | -71.0667 | Gas | 1588 | 94 | Mystic 94 | 0 | 0 | 0 | 0 | 6.5382 | 5.9965 | 12.7052 | 17.3541 | 11.022 | 16.1882 | 16.4845 | 16.1963 | 22.019 | 19.7586 | 21.276 | 19.0379 | 24.3321 | 25.9597 | 26.7889 | 25.7027 | 31.5347 | 24.2583 | 34.4913 | 34.7046 | 32.2378 | 28.1141 | 29.6534 | 35.9026 | 35.2691 | 32.6259 | 30.7965 | 32.3126 | 32.9697 | 37.1086 | 42.1043 | 51.0527 | 52.5994 | 62.0692 | 69.5755 | 82.895 | 85.1412 | 87.6205 | 139.9565 | 145.5289 | 145.8406 | 146.0276 | 146.2672 | 146.356 | 146.5251 | 146.6146 | 146.7605 | 146.9134 | 146.8788 | 146.9973 | 146.8622 | 146.9592
[7 empty] | MA | Middlesex | 42.3917 | -71.0667 | Gas | 1588 | 93 | Mystic 93 | 0 | 0 | 0 | 0 | 12.8927 | 7.1926 | 14.3795 | 16.0543 | 8.4818 | 15.8107 | 15.3842 | 15.5294 | 21.3793 | 16.5804 | 19.7935 | 16.8528 | 21.9721 | 26.4008 | 26.2465 | 25.7121 | 32.2384 | 24.6378 | 32.2127 | 33.2966 | 32.9948 | 26.1646 | 31.5377 | 32.2914 | 31.2522 | 34.0551 | 29.7866 | 35.4222 | 29.859 | 37.8738 | 38.7736 | 52.6435 | 47.8718 | 55.2186 | 66.7532 | 77.6814 | 86.9594 | 95.5852 | 140.0637 | 148.3024 | 148.3269 | 148.6354 | 148.8439 | 148.9002 | 148.7803 | 148.8518 | 148.7757 | 148.7842 | 149.0047 | 148.904 | 148.9253 | 149.0313
[7 empty] | NY | Tompkins | 42.6028 | -76.6336 | Coal | 2535 | 1 | Cayuga Operating Company, LLC 1 | 0 | 0 | 0 | 0 | 1.4644 | 6.411 | 8.931 | 13.5207 | 13.2925 | 10.5816 | 11.8954 | 14.1073 | 11.2901 | 12.3763 | 9.7391 | 10.9423 | 13.2764 | 7.9013 | 9.7553 | 9.2943 | 9.6009 | 8.9458 | 9.5484 | 8.7017 | 14.4102 | 9.6387 | 10.2913 | 14.068 | 16.9432 | 19.8164 | 28.6336 | 34.7006 | 23.2324 | 33.1302 | 21.165 | 15.5195 | 16.8552 | 9.4249 | 10.2437 | 8.9993 | 12.2954 | 11.3978 | 3.1008 | 0 | 0 | 0 | 0 | 0 | 0 | 0 | 0 | 0 | 0 | 0 | 0 | 0
[7 empty] | MA | Berkshire | 42.4564 | -73.2181 | Gas | 50002 | 2 | Pittsfield Generating 2 | 0 | 0 | 0 | 0 | 0.9335 | 1.8852 | 2.4643 | 1.3528 | 1.797 | 2.1386 | 2.3308 | 2.5579 | 2.9829 | 3.2726 | 3.0651 | 1.9149 | 3.332 | 2.0128 | 2.4127 | 2.8704 | 4.5364 | 3.8518 | 3.4655 | 2.4441 | 5.1486 | 3.6266 | 4.2505 | 4.7328 | 5.6969 | 5.7066 | 5.341 | 7.5866 | 5.5689 | 7.4127 | 4.6886 | 4.7961 | 4.637 | 4.3581 | 5.0534 | 6.7642 | 8.9342 | 13.8642 | 22.1898 | 24 | 24 | 24 | 24 | 24 | 24 | 24 | 24 | 24 | 24 | 24 | 24 | 24
[7 empty] | NY | Bronx | 40.8697 | -73.8258 | Gas | 52168 | 4 | Riverbay Corp. - Co-Op City 4 | 0 | 0 | 0 | 0 | 0 | 0 | 0 | 0 | 0 | 0 | 0 | 0 | 0 | 0 | 0 | 0 | 0 | 0 | 0 | 0 | 0 | 0 | 0 | 0 | 0 | 0 | 0 | 0 | 0 | 0 | 0 | 0 | 0 | 0 | 0 | 0 | 0 | 0 | 0 | 0 | 0 | 0 | 0 | 0 | 0 | 0 | 0 | 0 | 0 | 0 | 0 | 0 | 0 | 0 | 0 | 0
[7 empty] | NY | Erie | 42.97 | -78.93 | Coal | 2549 | 67 | Huntley Power 67 | 0 | 0 | 0 | 0 | 1.1177 | 0.46709 | 2.879 | 8.212 | 11.0196 | 8.2907 | 11.9314 | 13.2245 | 13.1047 | 16.5611 | 22.9208 | 18.818 | 23.4365 | 17.6954 | 16.1081 | 26.3339 | 21.0266 | 31.3589 | 23.1696 | 35.4109 | 29.8588 | 28.1518 | 32.578 | 38.0518 | 31.2238 | 42.1106 | 36.3527 | 42.5417 | 49.3853 | 51.2612 | 57.5257 | 67.0152 | 76.6715 | 82.1417 | 78.0603 | 72.1848 | 69.1616 | 59.7897 | 74.1181 | 141.4153 | 150.6036 | 150.8779 | 153.4142 | 153.2663 | 156.1041 | 156.5641 | 157.6741 | 159.9206 | 159.558 | 159.598 | 161.3535 | 160.8418
[7 empty] | MA | Bristol | 41.8653 | -71.1061 | Gas | 1682 | 9 | Cleary Flood 9 | 0.27032 | 0.60898 | 0.8931 | 1.1301 | 2.206 | 3.041 | 2.6304 | 2.5871 | 2.7288 | 3.044 | 4.3212 | 3.8837 | 4.7833 | 5.321 | 6.0948 | 7.106 | 4.9285 | 7.3067 | 8.2061 | 9.3506 | 9.7545 | 9.5453 | 11.5782 | 12.9054 | 9.5488 | 14.431 | 14.2792 | 14.9425 | 15.6643 | 13.7614 | 16.1115 | 14.3722 | 15.624 | 14.9943 | 12.9602 | 13.7366 | 16.9591 | 19.2027 | 21.3839 | 29.5956 | 29.1189 | 37.084 | 49.0814 | 58.0703 | 58.2036 | 58.3708 | 57.5062 | 57.6083 | 56.9892 | 57.5682 | 57.1639 | 57.0101 | 56.7987 | 57.1297 | 57.1306 | 57.0321
[7 empty] | MA | Berkshire | 42.4564 | -73.2181 | Gas | 50002 | 3 | Pittsfield Generating 3 | 0 | 0 | 0 | 0 | 0.741 | 1.7132 | 2.2939 | 1.3694 | 1.2565 | 2.0273 | 2.0774 | 2.2288 | 3.1944 | 2.6732 | 1.8037 | 1.4936 | 2.3411 | 1.593 | 1.9255 | 2.2449 | 3.1083 | 2.9292 | 2.3792 | 1.8858 | 3.8238 | 1.9517 | 2.9023 | 3.363 | 4.0759 | 4.4864 | 4.4839 | 6.2904 | 4.3515 | 6.3685 | 4.0485 | 3.7096 | 3.4929 | 2.9212 | 3.998 | 6.5092 | 7.587 | 11.9537 | 23.1561 | 24.0839 | 24.1294 | 24.0842 | 24.0868 | 24.1284 | 24.1268 | 24.1145 | 24.0929 | 24.1024 | 24.1105 | 24.1251 | 24.0822 | 24.0905
[7 empty] | NY | Niagara | 43.1622 | -78.7453 | Gas | 54041 | 11855 | Lockport 11855 | 0 | 0 | 0 | 0 | 0 | 0 | 0.1223 | 0.3855 | 0.33925 | 0.3322 | 0.707 | 0.7749 | 1.286 | 1.262 | 1.5826 | 1.5905 | 2.6199 | 2.9284 | 2.5176 | 2.5768 | 2.3899 | 1.981 | 2.8779 | 4.4398 | 4.3505 | 3.1734 | 5.3079 | 4.5054 | 3.7801 | 4.648 | 3.8294 | 5.7718 | 4.9449 | 7.7693 | 9.0541 | 8.8204 | 9.0145 | 11.7902 | 12.1315 | 13.3496 | 13.0589 | 13.7626 | 21.963 | 21.9701 | 22.8849 | 23.329 | 23.9526 | 24.8186 | 25.1761 | 25.7679 | 26.3487 | 26.9972 | 27.6547 | 28.1267 | 28.7372 | 29.2606
[7 empty] | MA | Berkshire | 42.4564 | -73.2181 | Gas | 50002 | 1 | Pittsfield Generating 1 | 0 | 0 | 0 | 0 | 0.8754 | 1.5368 | 2.2726 | 1.1918 | 1.4387 | 1.673 | 1.91 | 2.4315 | 2.7857 | 2.8362 | 2.3386 | 1.4218 | 3.1062 | 1.7826 | 2.2108 | 2.3054 | 3.8289 | 3.5388 | 3.3971 | 2.4266 | 4.9333 | 3.3776 | 3.7994 | 4.2894 | 5.6192 | 5.4918 | 5.4668 | 6.686 | 6.0759 | 7.2912 | 4.9498 | 4.9939 | 5.0205 | 3.7418 | 6.3754 | 6.6883 | 9.2741 | 14.1167 | 23.4112 | 23.4978 | 23.353 | 23.3662 | 23.3813 | 23.3764 | 23.3728 | 23.3821 | 23.3878 | 23.4042 | 23.3958 | 23.4144 | 23.3989 | 23.4173
[7 empty] | NY | Nassau | 40.8275 | -73.6478 | Gas | 7869 | UGT013 | Glenwood Landing Energy Center UGT013 | 0 | 0 | 0 | 0 | 0 | 0.0104 | 0.0168 | 0.1056 | 0.09828 | 0.23918 | 0.24312 | 0.26048 | 1.2689 | 1.2607 | 0.75236 | 1.2081 | 2.9027 | 2.3891 | 2.4401 | 1.8021 | 2.5586 | 3.1698 | 4.5269 | 3.5482 | 5.2615 | 5.6281 | 4.0739 | 4.4131 | 5.941 | 6.9756 | 6.8448 | 9.5862 | 7.9438 | 9.7892 | 9.4039 | 7.828 | 9.7562 | 8.4968 | 9.7577 | 13.3183 | 14.2279 | 16.562 | 23.4493 | 23.9635 | 23.9699 | 23.9753 | 23.9832 | 23.9893 | 23.9891 | 23.9977 | 24 | 24 | 24 | 24 | 24 | 24
[7 empty] | MA | Middlesex | 42.3917 | -71.0667 | Gas | 1588 | 81 | Mystic 81 | 0 | 0 | 0 | 0 | 6.0348 | 3.2796 | 7.8223 | 7.0074 | 7.8844 | 6.3961 | 7.545 | 5.6283 | 14.486 | 15.5178 | 22.7283 | 20.0567 | 18.8166 | 20.3168 | 13.8209 | 19.8441 | 18.3493 | 16.3197 | 24.2816 | 23.8539 | 18.4527 | 20.975 | 23.8577 | 19.9414 | 24.2434 | 26.965 | 34.192 | 28.1812 | 32.8877 | 35.1003 | 38.3545 | 51.0462 | 58.6001 | 57.689 | 68.0164 | 80.4272 | 75.2893 | 84.3394 | 136.1187 | 142.8932 | 143.0106 | 142.9911 | 142.938 | 142.8491 | 142.8006 | 142.738 | 142.7569 | 142.6986 | 142.7902 | 142.8354 | 142.9465 | 142.7333
[7 empty] | MA | Middlesex | 42.3917 | -71.0667 | Gas | 1588 | 82 | Mystic 82 | 0 | 0 | 0 | 0 | 7.1617 | 4.3277 | 7.9113 | 6.1304 | 6.7385 | 8.9211 | 11.3782 | 8.1647 | 15.8595 | 11.1568 | 15.4595 | 15.5661 | 13.2329 | 18.1729 | 16.3055 | 20.3274 | 17.7855 | 20.0168 | 23.2736 | 26.7907 | 19.3811 | 21.2626 | 21.4132 | 25.889 | 23.5494 | 25.0412 | 32.8385 | 26.9151 | 28.602 | 33.7174 | 31.4653 | 41.7736 | 54.3475 | 48.6675 | 75.7282 | 79.8129 | 84.6865 | 90.4394 | 135.9028 | 142.1173 | 142.1515 | 142.1048 | 141.9913 | 142.2704 | 142.2174 | 142.1008 | 142.0747 | 142.1766 | 142.0781 | 141.9662 | 142.1978 | 142.1626
[7 empty] | NY | Suffolk | 40.9503 | -73.0786 | Oil | 2517 | 4 | Port Jefferson Energy Center 4 | 0 | 0 | 0 | 0 | 3.7405 | 4.0591 | 7.5926 | 7.027 | 6.1902 | 5.1092 | 5.7943 | 9.2194 | 9.2925 | 7.9121 | 6.746 | 7.7397 | 7.6694 | 15.5283 | 10.4407 | 13.3254 | 14.9361 | 17.6661 | 19.8209 | 17.5553 | 14.5274 | 16.5726 | 17.453 | 12.2079 | 14.5973 | 19.6872 | 15.2319 | 20.0248 | 18.3641 | 19.8954 | 25.0995 | 29.2408 | 33.2755 | 40.156 | 40.3355 | 37.0881 | 45.747 | 52.0604 | 49.7752 | 84.2241 | 91.2275 | 96.1224 | 98.2262 | 98.0568 | 98.4182 | 98.1259 | 97.9811 | 97.1496 | 97.6617 | 97.5352 | 97.5751 | 97.8444
[7 empty] | MA | Bristol | 41.6728 | -70.9989 | Gas | 52026 | 1 | Dartmouth Power 1 | 0 | 0 | 0 | 0 | 0.0422 | 0.0917 | 0.24434 | 1.3001 | 0.70369 | 1.7581 | 1.4386 | 1.1622 | 0.71974 | 1.2665 | 1.8051 | 2.4059 | 2.6031 | 3.1619 | 2.5559 | 3.2356 | 3.844 | 3.0902 | 4.6454 | 4.4921 | 5.4198 | 4.5097 | 5.698 | 7.137 | 5.1602 | 7.1003 | 8.3465 | 9.4369 | 10.4718 | 9.8029 | 7.7155 | 7.6123 | 6.8545 | 7.4591 | 11.1881 | 14.8882 | 17.2837 | 19.4544 | 26.6983 | 29.3025 | 29.215 | 29.1023 | 29.1123 | 29.0561 | 28.9827 | 28.9713 | 28.8932 | 28.7849 | 28.7911 | 28.738 | 28.7093 | 28.766
[7 empty] | MA | Middlesex | 42.6308 | -71.3133 | Gas | 54586 | 2 | L'Energia Energy Center 2 | 0 | 0 | 0 | 0 | 0.14454 | 0.21464 | 0.55393 | 0.41538 | 0.74708 | 0.86036 | 0.94968 | 1.5116 | 1.1036 | 1.7777 | 1.1767 | 3.0144 | 3.7306 | 4.7124 | 4.8136 | 4.6642 | 3.9278 | 4.5409 | 5.3584 | 4.5098 | 5.5525 | 5.786 | 4.9146 | 6.3049 | 9.1322 | 8.6927 | 9.0056 | 10.1764 | 10.5559 | 12.0783 | 11.8707 | 13.8686 | 15.8585 | 15.4652 | 20.6975 | 23.7516 | 25.6656 | 24.7166 | 30.9631 | 36.9655 | 37.1721 | 37.2602 | 37.2761 | 37.3048 | 37.31 | 37.3399 | 37.3438 | 37.3618 | 37.3722 | 37.3827 | 37.389 | 37.3988
[7 empty] | NY | Oswego | 43.4682 | -76.4965 | Gas | 50450 | 1 | Indeck-Oswego Energy Center 1 | 0 | 0.2106 | 0.8694 | 1.4148 | 2.2807 | 1.0138 | 2.0518 | 2.1596 | 1.389 | 1.406 | 1.253 | 1.5544 | 1.9481 | 0.8598 | 1.4238 | 1.3407 | 1.1556 | 0.86696 | 0.25706 | 1.0571 | 1.7096 | 1.5897 | 2.0323 | 2.1678 | 1.792 | 1.9664 | 3.2389 | 2.395 | 2.0111 | 2.9771 | 4.2371 | 5.6348 | 5.2157 | 4.8952 | 4.8854 | 5.2371 | 6.6143 | 7.4516 | 7.9055 | 12.7327 | 13.516 | 19.069 | 25.1082 | 25.9621 | 25.9714 | 25.9654 | 25.9673 | 25.9581 | 25.9523 | 25.969 | 25.9642 | 25.9495 | 25.9658 | 25.9595 | 25.9546 | 25.9383
[7 empty] | NY | Queens | 40.7585 | -73.9451 | Gas | 2500 | 30 | Ravenswood Generating Station 30 | 0 | 0 | 0 | 6.9828 | 41.7226 | 40.6161 | 42.5153 | 51.9349 | 43.95 | 41.9004 | 41.3773 | 44.389 | 43.0072 | 55.9535 | 50.7803 | 51.7018 | 62.5262 | 58.0487 | 69.6458 | 60.4447 | 77.2553 | 79.9116 | 100.1828 | 80.205 | 98.2975 | 90.5494 | 89.2695 | 118.9045 | 139.1085 | 167.4792 | 162.0852 | 206.1694 | 163.2715 | 184.8453 | 123.961 | 134.3249 | 129.3872 | 95.0358 | 132.2661 | 187.4746 | 205.5317 | 232.4137 | 428.4387 | 550.0346 | 553.5072 | 554.7919 | 554.6645 | 554.7225 | 554.7919 | 554.7459 | 554.687 | 554.7004 | 554.6972 | 554.8163 | 554.751 | 554.8554
[7 empty] | CT | Hartford | 41.7639 | -72.6925 | Gas | 50498 | GT | Capitol District Energy Center GT | 0 | 0 | 0 | 0 | 0.50208 | 2.0721 | 0.64906 | 0.85084 | 1.5763 | 1.9821 | 2.8182 | 2.0978 | 3.8983 | 2.8844 | 2.4536 | 2.0661 | 2.6868 | 2.9604 | 2.7559 | 2.0612 | 2.4807 | 2.5991 | 2.8515 | 2.2718 | 2.697 | 2.8267 | 4.3225 | 2.9647 | 4.0326 | 3.2998 | 3.594 | 4.6668 | 4.0516 | 3.9169 | 4.1196 | 6.1422 | 7.1674 | 7.1735 | 11.6532 | 11.6214 | 16.8949 | 19.9468 | 25.4441 | 27.1791 | 27.1016 | 27.1106 | 27.0576 | 27.0354 | 26.9959 | 27.0072 | 26.9746 | 26.962 | 26.9635 | 26.9617 | 26.931 | 26.9186
[7 empty] | NY | Suffolk | 40.9503 | -73.0786 | Gas | 2517 | UGT003 | Port Jefferson Energy Center UGT003 | 0 | 0 | 0 | 0 | 0 | 0 | 0 | 0 | 0 | 0 | 0 | 0.14498 | 0.2049 | 0.07055 | 0.60252 | 0.55077 | 0.74385 | 0.36437 | 0.43714 | 0.5087 | 1.3535 | 1.6708 | 1.6061 | 1.6481 | 3.3751 | 4.4095 | 3.2424 | 4.5496 | 6.8258 | 6.2219 | 7.173 | 5.7236 | 8.5147 | 7.1314 | 8.4009 | 7.3549 | 9.363 | 7.7638 | 8.7537 | 11.6306 | 14.4021 | 17.0199 | 22.2395 | 23.0568 | 22.9875 | 22.9163 | 22.8516 | 22.7805 | 22.725 | 22.6707 | 22.6259 | 22.5653 | 22.5135 | 22.5073 | 22.5144 | 22.5067
[7 empty] | NY | Niagara | 43.1622 | -78.7453 | Gas | 54041 | 11854 | Lockport 11854 | 0 | 0 | 0 | 0 | 0 | 0 | 0.49196 | 0.28476 | 0.57035 | 1.0449 | 1.1511 | 0.54288 | 0.84769 | 1.6292 | 1.0273 | 1.2855 | 1.4698 | 2.0053 | 1.4063 | 1.6464 | 1.7278 | 1.0034 | 2.0157 | 2.8146 | 2.9144 | 2.5508 | 4.0874 | 3.344 | 3.4094 | 3.4725 | 3.7356 | 4.9323 | 5.4695 | 7.9168 | 10.5531 | 9.1383 | 9.4206 | 13.518 | 12.8939 | 13.2714 | 12.4279 | 13.6728 | 21.3392 | 23.782 | 24.9453 | 25.4949 | 25.9522 | 26.4519 | 27.063 | 27.8208 | 28.1519 | 28.8586 | 29.4222 | 29.9428 | 30.4714 | 31.0786
[7 empty] | NY | Allegany | 42.5083 | -78.0661 | Gas | 10619 | 1 | Allegany Station No. 133 1 | 0 | 0 | 0 | 0 | 0 | 0 | 0 | 0.0471 | 0 | 0.51805 | 0.6012 | 0.32855 | 0.67878 | 0.71395 | 0.54484 | 1.3492 | 1.2856 | 1.1603 | 1.98 | 1.1659 | 1.8273 | 1.8739 | 2.4714 | 3.6783 | 2.2945 | 2.7493 | 6.4237 | 5.7277 | 5.0203 | 5.7174 | 5.4378 | 5.1472 | 9.2276 | 7.5086 | 10.2952 | 12.0182 | 13.6383 | 15.9866 | 17.3829 | 19.7354 | 21.2902 | 23.7002 | 27.4813 | 27.9854 | 28.058 | 28.16 | 28.1752 | 28.2159 | 28.2677 | 28.2625 | 28.2919 | 28.2314 | 28.2887 | 28.257 | 28.2907 | 28.2828
[7 empty] | CT | Middlesex | 41.5544 | -72.5793 | Gas | 562 | 2 | Middletown 2 | 0 | 0 | 0 | 0 | 0 | 1.936 | 1.5699 | 2.068 | 4.5101 | 3.4381 | 5.8009 | 5.6476 | 6.5671 | 6.8096 | 5.4991 | 6.0762 | 5.9812 | 6.4976 | 5.5656 | 7.274 | 11.0583 | 7.6024 | 7.2993 | 9.2778 | 6.4151 | 5.545 | 8.4795 | 7.5632 | 7.0998 | 11.2929 | 10.6886 | 13.3591 | 13.2692 | 14.7189 | 16.6238 | 17.0097 | 18.4963 | 17.8101 | 28.5885 | 32.313 | 44.7588 | 56.9507 | 57.3223 | 55.945 | 59.4901 | 60.4272 | 62.0563 | 63.5469 | 63.8958 | 65.7977 | 66.7594 | 67.4303 | 68.5541 | 69.8232 | 71.0595 | 72.2975
[7 empty] | NY | Suffolk | 40.7861 | -73.2931 | Gas | 55786 | CT01 | Edgewood Energy CT01 | 0 | 0 | 0 | 0 | 0 | 0.16126 | 0.3305 | 0.04812 | 0.6473 | 0.7751 | 0.22486 | 0.65856 | 0.79476 | 1.24 | 0.3516 | 0.5235 | 0.8366 | 1.0174 | 1.621 | 1.34 | 2.7445 | 1.7341 | 2.5696 | 3.0212 | 3.6961 | 3.1446 | 2.9353 | 3.0944 | 5.4507 | 5.241 | 5.2365 | 6.9593 | 9.3707 | 9.2092 | 8.7115 | 6.4893 | 7.7764 | 7.1541 | 7.9136 | 10.884 | 14.5064 | 15.0933 | 22.9392 | 26 | 26 | 26 | 26 | 26 | 26 | 26 | 26 | 26 | 26 | 26 | 26 | 26
[7 empty] | NY | Suffolk | 40.7861 | -73.2931 | Gas | 55786 | CT02 | Edgewood Energy CT02 | 0 | 0 | 0 | 0 | 0 | 0.07979 | 0.23415 | 0.0528 | 0.1836 | 0.21375 | 0.24 | 0.4139 | 0.54536 | 0.66052 | 0.038 | 0.35501 | 0.63892 | 0.99999 | 1.6637 | 1.0125 | 2.412 | 1.5461 | 1.661 | 3.1111 | 2.9802 | 3.1636 | 2.9856 | 3.1948 | 4.6191 | 5.7267 | 5.8168 | 6.0978 | 9.3485 | 8.9385 | 8.2245 | 7.6405 | 7.8691 | 6.8051 | 8.2149 | 11.3235 | 14.675 | 15.2366 | 24.2398 | 26.6936 | 26.6411 | 26.5682 | 26.5171 | 26.4824 | 26.4226 | 26.389 | 26.3402 | 26.2945 | 26.2653 | 26.2153 | 26.1947 | 26.1565
[7 empty] | NY | Suffolk | 40.787 | -73.2933 | Gas | 7912 | BW01 | Brentwood BW01 | 0 | 0 | 0 | 0 | 0 | 0 | 0 | 0 | 0.15146 | 0.38822 | 1.0448 | 0.75854 | 1.0848 | 0.78399 | 1.5009 | 0.78332 | 0.95002 | 2.1512 | 1.7139 | 2.0974 | 2.9448 | 2.307 | 2.372 | 1.7298 | 2.8786 | 3.4367 | 3.5123 | 3.5231 | 5.0572 | 4.8805 | 4.9843 | 4.5235 | 6.8916 | 7.3529 | 8.5423 | 6.138 | 6.3524 | 5.6107 | 5.6578 | 6.9592 | 9.3789 | 13.1521 | 23.4759 | 24.9263 | 24.3378 | 23.9863 | 23.9006 | 23.4855 | 23.0672 | 22.8161 | 22.5519 | 22.2489 | 21.8198 | 21.781 | 21.4578 | 21.0772
[7 empty] | NY | Niagara | 43.1622 | -78.7453 | Gas | 54041 | 11856 | Lockport 11856 | 0 | 0 | 0 | 0 | 0 | 0 | 0.0688 | 0.5492 | 0.50589 | 0.67882 | 1.0554 | 0.94618 | 1.5235 | 0.65776 | 1.8452 | 2.64 | 2.8047 | 3.0606 | 2.4218 | 3.0338 | 1.8699 | 2.4825 | 1.755 | 3.4746 | 3.0796 | 2.4552 | 3.8479 | 4.0859 | 2.1429 | 3.3545 | 2.5914 | 3.7156 | 4.4892 | 7.0191 | 8.2076 | 8.1779 | 6.6513 | 9.3705 | 8.003 | 5.5635 | 4.8629 | 3.6203 | 10.6689 | 20.8696 | 24.0638 | 26.8747 | 28.8619 | 31.9232 | 34.4065 | 34.5872 | 34.8891 | 35.0527 | 35.1597 | 35.2288 | 35.3718 | 35.4651
[7 empty] | NY | Queens | 40.7869 | -73.9122 | Gas | 8906 | 51RH | Astoria Generating Station 51RH | 0 | 0 | 0 | 1.6815 | 14.3508 | 18.1389 | 15.5095 | 16.696 | 17.8015 | 16.8598 | 15.392 | 16.0406 | 13.7763 | 13.3749 | 13.999 | 16.9185 | 14.8394 | 17.8266 | 16.8542 | 16.116 | 22.1135 | 18.8492 | 15.5741 | 13.4043 | 13.8452 | 13.5513 | 12.7283 | 17.9232 | 17.82 | 18.5564 | 21.6557 | 22.1759 | 20.1973 | 20.7133 | 20.4819 | 16.4419 | 17.3907 | 17.3036 | 23.6885 | 32.5196 | 38.5492 | 41.8958 | 77.243 | 114.1283 | 114.7916 | 114.713 | 114.749 | 114.797 | 114.7886 | 114.7484 | 114.8044 | 114.7824 | 114.6996 | 114.7832 | 114.8022 | 114.7456
[7 empty] | NY | Queens | 40.7869 | -73.9122 | Gas | 8906 | 52SH | Astoria Generating Station 52SH | 0 | 0 | 0 | 1.6314 | 14.0698 | 18.0522 | 15.2093 | 16.5397 | 17.2582 | 16.0869 | 15.166 | 15.1214 | 13.5646 | 12.5291 | 13.5273 | 16.6388 | 14.8607 | 16.622 | 16.5881 | 15.6294 | 20.844 | 18.5222 | 15.0357 | 13.5152 | 13.2695 | 13.0239 | 11.8803 | 17.41 | 17.2026 | 18.1367 | 19.5654 | 21.195 | 19.5327 | 20.1872 | 19.7617 | 15.0511 | 17.1208 | 16.3965 | 23.8799 | 31.6585 | 37.6982 | 41.1403 | 73.3759 | 108.5616 | 109.119 | 109.1354 | 109.1214 | 109.1632 | 109.1056 | 109.1098 | 109.1092 | 109.0972 | 109.113 | 109.1222 | 109.112 | 109.1026
[7 empty] | ME | Oxford | 44.5303 | -70.5219 | Gas | 55100 | 1 | Rumford Power 1 | 0 | 0 | 0 | 0 | 0.47215 | 5.1695 | 2.4953 | 1.945 | 2.4768 | 3.6012 | 2.6179 | 2.9886 | 3.5142 | 4.1247 | 2.9822 | 3.9584 | 4.6291 | 9.3107 | 9.094 | 9.266 | 12.884 | 8.3178 | 10.1471 | 7.9188 | 7.0054 | 12.0894 | 12.9704 | 11.5093 | 13.2945 | 17.5529 | 13.4586 | 14.668 | 10.7494 | 12.3346 | 11.0581 | 13.4422 | 16.9804 | 16.6502 | 27.1669 | 28.8771 | 34.7725 | 58.8424 | 86.1837 | 89.4145 | 88.2101 | 86.671 | 85.4061 | 84.8883 | 83.8994 | 83.1285 | 82.5469 | 81.3128 | 80.9296 | 80.2316 | 79.1675 | 78.5109
[7 empty] | NY | Kings | 40.663 | -74 | Gas | 7910 | 2301 | 23rd and 3rd 2301 | 0 | 0 | 0 | 0 | 0 | 0.43 | 0.205 | 0.12 | 0.23885 | 0.195 | 0.10126 | 0.0175 | 0.3147 | 0.21425 | 0.01697 | 0.23059 | 0.2502 | 1.0395 | 0.34878 | 0.425 | 0.19885 | 1.2135 | 1.1198 | 2.1324 | 1.9346 | 2.4464 | 1.8394 | 2.4166 | 3.7863 | 2.9097 | 4.4111 | 3.8194 | 4.6425 | 7.467 | 8.3492 | 9.4562 | 10.3344 | 10.3602 | 13.2923 | 17.5205 | 17.9508 | 19.792 | 24.7598 | 25 | 25 | 25 | 25 | 25 | 25 | 25 | 25 | 25 | 25 | 25 | 25 | 25
[7 empty] | NY | Queens | 40.7869 | -73.9122 | Gas | 8906 | 32SH | Astoria Generating Station 32SH | 0 | 0 | 0 | 1.6085 | 4.7341 | 5.2031 | 5.8988 | 10.2663 | 11.8957 | 10.7332 | 12.8742 | 12.1603 | 9.519 | 13.3607 | 13.2915 | 12.1236 | 11.8843 | 9.883 | 10.5849 | 14.49 | 11.0726 | 12.0955 | 14.439 | 13.4972 | 14.5367 | 15.787 | 17.3216 | 15.6648 | 18.116 | 16.901 | 21.1647 | 21.1503 | 24.6354 | 20.7152 | 21.4314 | 21.7987 | 24.0756 | 27.7289 | 25.8113 | 21.2439 | 30.705 | 41.3747 | 54.4411 | 89.5041 | 93.4817 | 99.1577 | 103.6984 | 108.0679 | 111.6744 | 111.6162 | 111.6496 | 111.6426 | 111.623 | 111.661 | 111.6448 | 111.5768
[7 empty] | NY | Queens | 40.7869 | -73.9122 | Gas | 8906 | 31RH | Astoria Generating Station 31RH | 0 | 0 | 0 | 1.7208 | 5.242 | 5.1647 | 6.299 | 10.7331 | 12.9222 | 11.3162 | 13.4933 | 13.1204 | 10.2546 | 14.2384 | 13.7947 | 12.4189 | 12.2336 | 10.6455 | 11.8392 | 14.9318 | 11.6091 | 12.7508 | 15.6043 | 14.296 | 15.0428 | 16.3776 | 18.8018 | 16.7769 | 19.0749 | 16.918 | 21.7357 | 22.6656 | 25.4578 | 21.3144 | 23.2091 | 22.3665 | 25.5951 | 29.0615 | 25.6598 | 22.5825 | 32.2416 | 41.8272 | 55.9561 | 88.3905 | 94.577 | 98.4141 | 103.0975 | 107.9113 | 111.4314 | 111.3338 | 111.3862 | 111.3844 | 111.4448 | 111.3726 | 111.4108 | 111.3228
[7 empty] | NY | Clinton | 44.7132 | -73.4557 | Gas | 54574 | 1 | Saranac Power Partners, LP 1 | 0 | 0 | 0 | 0 | 1.9071 | 3.7241 | 3.5183 | 3.0683 | 2.7997 | 2.5568 | 1.3022 | 1.8862 | 1.6243 | 1.5174 | 2.864 | 4.237 | 4.6106 | 2.7721 | 4.3528 | 2.6874 | 4.7735 | 5.2793 | 6.1329 | 4.5232 | 6.0907 | 5.3263 | 5.7687 | 5.3523 | 6.5549 | 6.6911 | 5.1946 | 8.54 | 7.0417 | 8.088 | 7.0255 | 8.5697 | 7.6716 | 6.4352 | 6.7757 | 6.1138 | 8.6307 | 8.7215 | 17.4078 | 44.6225 | 56.2083 | 57.7724 | 58.1519 | 58.8215 | 58.9033 | 59.2295 | 59.5342 | 59.6698 | 59.7318 | 59.971 | 59.973 | 60.3428
[7 empty] | NY | Suffolk | 40.9503 | -73.0786 | Gas | 2517 | UGT002 | Port Jefferson Energy Center UGT002 | 0 | 0 | 0 | 0 | 0 | 0 | 0 | 0 | 0 | 0 | 0.02 | 0.01922 | 0.15031 | 0.11674 | 0.50129 | 0.41442 | 0.70722 | 0.35777 | 0.59267 | 0.55744 | 0.77535 | 2.0944 | 0.67458 | 0.832 | 1.5518 | 2.0354 | 1.4412 | 2.2602 | 3.3891 | 3.7433 | 3.7376 | 3.9403 | 5.7066 | 5.9418 | 6.7162 | 5.2194 | 6.5912 | 6.4404 | 6.3696 | 9.4123 | 11.8837 | 12.5697 | 18.9208 | 18.1227 | 18.2941 | 18.7212 | 18.8088 | 19.1118 | 19.4891 | 19.7382 | 20.0197 | 20.2892 | 20.4555 | 20.796 | 21.0016 | 21.2614
[7 empty] | NY | Suffolk | 40.9503 | -73.0786 | Oil | 2517 | 3 | Port Jefferson Energy Center 3 | 0 | 0 | 0 | 0 | 6.6317 | 6.0304 | 7.3735 | 8.505 | 4.7351 | 7.5308 | 7.9797 | 8.1091 | 9.2328 | 11.3287 | 7.8173 | 14.1494 | 15.8653 | 12.1014 | 16.9687 | 14.725 | 12.6543 | 10.9076 | 13.4401 | 10.091 | 19.0755 | 14.4773 | 13.4314 | 17.015 | 18.8923 | 20.6312 | 17.0736 | 21.8673 | 21.5603 | 28.8241 | 22.4278 | 16.5682 | 18.8986 | 17.892 | 22.0677 | 24.4784 | 27.2213 | 41.0477 | 83.8065 | 95.9943 | 97.9869 | 100.1631 | 101.9545 | 103.3981 | 106.1855 | 107.6037 | 110.5258 | 111.6639 | 114.0546 | 116.7369 | 117.7085 | 119.6514
[7 empty] | NY | Erie | 42.97 | -78.93 | Coal | 2549 | 68 | Huntley Power 68 | 0 | 0 | 0 | 0 | 0.58278 | 5.4815 | 14.8629 | 10.8563 | 16.5511 | 15.7208 | 13.3404 | 9.3871 | 9.8013 | 13.4056 | 13.3241 | 14.0153 | 16.4863 | 16.269 | 13.5463 | 15.8768 | 16.0353 | 21.5719 | 28.6821 | 32.5918 | 23.3262 | 17.7896 | 29.4521 | 23.7415 | 11.6744 | 20.8316 | 19.4665 | 23.1758 | 25.9669 | 17.8022 | 19.5243 | 28.2459 | 26.0354 | 34.8384 | 31.533 | 55.2964 | 47.9513 | 44.5801 | 86.783 | 121.0344 | 129.2399 | 132.5047 | 139.5893 | 144.1513 | 150.5343 | 153.2719 | 161.3328 | 166.4982 | 171.4826 | 175.5531 | 182.1666 | 187.1181
[7 empty] | NY | Richmond | 40.6188 | -74.069 | Gas | 8053 | PT01 | Pouch Terminal PT01 | 0 | 0 | 0 | 0 | 0 | 0.35244 | 0.09612 | 0 | 0.07444 | 0.09078 | 0.0801 | 0.0273 | 0.0168 | 0.12282 | 0.13446 | 0.13834 | 0.16195 | 0.8185 | 0.25612 | 1.8572 | 0.89994 | 1.1046 | 1.5968 | 1.4275 | 2.4825 | 3.144 | 1.4157 | 2.987 | 3.3756 | 5.1766 | 3.525 | 5.3523 | 5.2264 | 6.507 | 6.9211 | 8.0396 | 9.8781 | 9.4748 | 10.7969 | 17.0132 | 16.8461 | 18.8897 | 26.2495 | 26.9824 | 26.9485 | 26.9262 | 26.8876 | 26.8411 | 26.8374 | 26.8073 | 26.7858 | 26.7563 | 26.7277 | 26.7012 | 26.6818 | 26.6896
[7 empty] | NY | Kings | 40.663 | -74 | Gas | 7910 | 2302 | 23rd and 3rd 2302 | 0 | 0 | 0 | 0 | 0 | 0.381 | 0.1372 | 0.10432 | 0.08592 | 0.08664 | 0.24742 | 0.13392 | 0.1164 | 0.13152 | 0.0253 | 0.0159 | 0.30376 | 0.70392 | 0.65236 | 0.61018 | 0.2596 | 0.59722 | 0.99808 | 1.5652 | 1.7364 | 1.7233 | 1.368 | 2.644 | 3.5951 | 2.9179 | 4.0877 | 4.0024 | 4.05 | 5.6669 | 5.8074 | 6.5562 | 8.835 | 9.6609 | 11.6596 | 16.2355 | 17.132 | 19.1937 | 24.2464 | 24.5 | 24.5 | 24.5 | 24.5 | 24.5 | 24.5 | 24.5 | 24.5 | 24.5 | 24.5 | 24.5 | 24.5 | 24.5
[7 empty] | NY | Niagara | 43.3561 | -78.6039 | Coal | 6082 | 1 | Somerset Operating Company (Kintigh) 1 | 0 | 0 | 0 | 0 | 0 | 0 | 0 | 0 | 0 | 0.95684 | 3.3821 | 4.7814 | 4.1456 | 7.618 | 14.9628 | 17.1539 | 33.4235 | 42.2701 | 41.3926 | 51.1435 | 46.1503 | 49.6978 | 23.6348 | 60.4688 | 46.8792 | 29.2285 | 50.836 | 61.6969 | 35.264 | 65.0527 | 71.0899 | 80.4241 | 115.0676 | 102.9903 | 133.4364 | 171.8577 | 156.7854 | 206.4535 | 203.0359 | 149.0912 | 166.7576 | 151.2665 | 225.7399 | 495.8819 | 500.6126 | 499.4609 | 494.568 | 494.9687 | 491.8829 | 489.1008 | 489.2136 | 487.7989 | 484.0232 | 484.6273 | 481.3486 | 482.6974
[7 empty] | CT | Middlesex | 41.5544 | -72.5793 | Gas | 562 | 3 | Middletown 3 | 0 | 0 | 0 | 0 | 0 | 1.4826 | 4.3275 | 1.2786 | 6.4507 | 4.6212 | 7.8082 | 8.9495 | 9.4189 | 9.7474 | 6.5463 | 7.8262 | 7.7559 | 8.7509 | 7.74 | 7.0331 | 7.4545 | 10.7105 | 13.4446 | 12.9007 | 12.1576 | 8.7578 | 11.8986 | 7.9914 | 11.1683 | 12.1441 | 10.2734 | 20.5891 | 16.2333 | 15.6411 | 20.0914 | 22.9834 | 28.2024 | 35.096 | 42.6882 | 46.182 | 67.5661 | 95.9049 | 101.4963 | 123.2687 | 126.146 | 126.7849 | 127.1729 | 127.2539 | 127.4057 | 127.5734 | 127.775 | 127.8301 | 127.818 | 128.0951 | 127.9058 | 127.9962
[7 empty] | ME | Cumberland | 43.75 | -70.1569 | Oil | 1507 | 1 | William F Wyman 1 | 0 | 0 | 0 | 0 | 0 | 0 | 0 | 0.0684 | 0.04328 | 0 | 0 | 0.06168 | 0.33494 | 0.0748 | 0.16768 | 0.53782 | 0.45696 | 0.04352 | 0.43968 | 0.20664 | 0.49779 | 0.63957 | 0.31384 | 0.74297 | 0.40632 | 0.45151 | 0.73266 | 0.4868 | 0.52516 | 1.094 | 0.85624 | 1.5324 | 1.3259 | 1.6438 | 2.3955 | 2.2327 | 2.0276 | 3.1666 | 2.9046 | 3.3898 | 5.2254 | 4.287 | 2.799 | 3.3079 | 4.1773 | 5.1684 | 5.86 | 6.5138 | 7.2113 | 8.1573 | 8.7517 | 9.9608 | 10.544 | 11.3995 | 12.1455 | 12.9826
[7 empty] | MA | Hampden | 42.1977 | -72.5103 | Oil | 6081 | 1 | Stony Brook 1 | 0 | 0 | 0 | 0 | 0 | 0.24758 | 0.12586 | 0.0228 | 0.10646 | 0.24976 | 0 | 0.46901 | 0.0761 | 0.61693 | 0.95191 | 0.32811 | 1.0549 | 0.71029 | 0.74807 | 1.8374 | 1.3871 | 2.1293 | 1.641 | 2.2927 | 2.0352 | 1.8666 | 3.0393 | 3.1367 | 2.701 | 3.2766 | 4.8313 | 6.8903 | 8.3343 | 8.5948 | 8.7046 | 10.3195 | 9.9571 | 13.2054 | 19.7132 | 26.9731 | 27.4905 | 36.2632 | 46.396 | 49.7827 | 49.9539 | 50.1579 | 50.1898 | 50.2429 | 50.2999 | 50.1526 | 50.3067 | 50.1986 | 50.3074 | 50.2895 | 50.3382 | 50.3081
[7 empty] | ME | Cumberland | 43.75 | -70.1569 | Oil | 1507 | 2 | William F Wyman 2 | 0 | 0 | 0 | 0 | 0 | 0 | 0 | 0 | 0 | 0 | 0 | 0 | 0.0116 | 0 | 0 | 0.27615 | 0.1954 | 0.15394 | 0.152 | 0.18073 | 0.38724 | 0.93502 | 0.2022 | 0.2726 | 0.27516 | 0.3033 | 0.43478 | 0.77741 | 0.4992 | 0.19094 | 0.96543 | 1.0743 | 1.4751 | 1.3343 | 1.3617 | 1.8572 | 0.9088 | 1.4471 | 1.6377 | 2.4698 | 3.5509 | 3.0198 | 2.4915 | 2.9306 | 3.9428 | 4.8394 | 5.6219 | 6.4436 | 7.2493 | 8.0325 | 8.8841 | 9.7149 | 10.337 | 11.247 | 12.0482 | 12.9127
[7 empty] | CT | New Haven | 41.4486 | -72.8358 | Gas | 55517 | CT05 | Wallingford Energy, LLC CT05 | 0 | 0 | 0 | 0 | 0 | 0.21843 | 0.08412 | 0.39456 | 0.56004 | 0.64685 | 0.70733 | 0.87939 | 1.0258 | 0.86703 | 0.34943 | 0.47248 | 0.71883 | 1.1395 | 1.1708 | 0.74388 | 2.3812 | 1.6638 | 1.6316 | 1.5747 | 0.75094 | 1.5254 | 1.7183 | 1.3505 | 2.3797 | 1.9258 | 2.7837 | 3.4549 | 1.8809 | 3.335 | 2.0686 | 2.3176 | 2.4721 | 1.4869 | 3.1282 | 3.4283 | 5.5941 | 8.6567 | 9.619 | 14.9189 | 15.7984 | 17.1681 | 18.2774 | 19.7688 | 20.7068 | 20.7219 | 20.7981 | 20.6862 | 20.6934 | 20.869 | 20.8135 | 20.9719
[7 empty] | NY | Broome | 42.1073 | -75.9283 | Gas | 55600 | 1 | Binghamton Cogen Plant 1 | 0 | 0 | 0 | 0 | 0 | 0 | 0 | 0 | 0.024 | 0 | 0 | 0.0194 | 0.1258 | 0.137 | 0.2519 | 0.0138 | 0.3495 | 0.2298 | 0.0088 | 0.1336 | 0.132 | 0.0136 | 0.3278 | 0.38506 | 0.4 | 0.6157 | 0.6398 | 0.08 | 0.5442 | 0.8548 | 0.5734 | 0.2339 | 0.9068 | 0.216 | 0.409 | 0.244 | 0.1323 | 0.6004 | 0.4682 | 0.4237 | 0.9865 | 3.8005 | 13.4013 | 19.8327 | 21.1412 | 22.4075 | 23.7631 | 24.7912 | 24.8077 | 24.8314 | 24.8662 | 24.8824 | 24.9127 | 24.9268 | 24.9373 | 24.9577
[7 empty] | CT | New Haven | 41.4486 | -72.8358 | Gas | 55517 | CT03 | Wallingford Energy, LLC CT03 | 0 | 0 | 0 | 0 | 0 | 0.24884 | 0.13044 | 0.27474 | 0.42976 | 0.37507 | 0.34798 | 0.36803 | 0.7303 | 0.2771 | 0.1618 | 0.32666 | 0.23493 | 0.6889 | 0.89014 | 0.58413 | 1.3801 | 1.3045 | 1.3613 | 1.035 | 1.2804 | 1.3484 | 1.2738 | 1.6047 | 1.7905 | 2.2888 | 2.6495 | 3.287 | 2.1757 | 2.4689 | 2.4826 | 1.8635 | 2.1533 | 2.6771 | 3.1175 | 4.2087 | 6.1538 | 8.4929 | 9.5584 | 15.7284 | 17.1788 | 18.4077 | 19.4648 | 20.6281 | 21.4742 | 21.3023 | 21.1453 | 21.3651 | 21.1282 | 20.9016 | 20.9185 | 20.8487
[7 empty] | CT | New Haven | 41.4486 | -72.8358 | Gas | 55517 | CT01 | Wallingford Energy, LLC CT01 | 0 | 0 | 0 | 0 | 0 | 0.2329 | 0.05595 | 0.12454 | 0.21087 | 0.43024 | 0.54058 | 0.34763 | 0.54169 | 0.19906 | 0.55017 | 0.3388 | 0.71779 | 0.8336 | 0.99632 | 0.6329 | 1.386 | 1.5264 | 1.3916 | 0.92112 | 0.87586 | 1.5443 | 1.1255 | 1.417 | 1.6985 | 2.4736 | 3.0583 | 2.4775 | 2.4131 | 2.1675 | 2.1517 | 1.3921 | 1.8445 | 2.1767 | 2.6093 | 3.9046 | 5.434 | 9.2483 | 9.8879 | 15.4307 | 16.5864 | 17.35 | 18.8822 | 19.9699 | 21.152 | 21.5678 | 21.2949 | 21.329 | 21.3703 | 21.575 | 21.3983 | 21.5731
[7 empty] | CT | New Haven | 41.4486 | -72.8358 | Gas | 55517 | CT02 | Wallingford Energy, LLC CT02 | 0 | 0 | 0 | 0 | 0 | 0.28221 | 0.14047 | 0.28736 | 0.09899 | 0.32618 | 0.28116 | 0.28387 | 0.51382 | 0.07279 | 0.35162 | 0.28625 | 0.09515 | 0.8971 | 0.85707 | 0.43134 | 1.2986 | 1.546 | 1.124 | 0.41894 | 0.77158 | 1.7793 | 1.0316 | 1.5817 | 1.749 | 1.8934 | 2.5829 | 2.7692 | 2.1177 | 2.537 | 2.2835 | 1.3567 | 1.4926 | 1.9191 | 2.5151 | 4.2957 | 5.5474 | 8.1954 | 10.1315 | 14.4969 | 15.4199 | 16.1694 | 17.2947 | 18.2577 | 18.9042 | 19.7791 | 19.7429 | 19.7264 | 19.8474 | 19.8116 | 20.0835 | 19.8071
[7 empty] | ME | Penobscot | 44.8236 | -68.7106 | Gas | 55068 | 1 | Maine Independence Station 1 | 0 | 0 | 0 | 0 | 0.4254 | 1.7107 | 0.63827 | 1.1474 | 0.82157 | 1.0518 | 1.1775 | 1.5407 | 1.5592 | 0.77098 | 1.5619 | 1.5274 | 1.8497 | 2.4626 | 7.0552 | 4.869 | 7.046 | 6.5577 | 5.3979 | 4.7263 | 3.4322 | 7.2873 | 5.9304 | 6.4767 | 8.7524 | 6.1804 | 7.4936 | 6.1496 | 4.8095 | 8.6905 | 5.7552 | 6.2247 | 6.6497 | 5.9344 | 11.8343 | 13.1861 | 18.7399 | 35.1285 | 54.0945 | 78.3667 | 77.8182 | 77.7525 | 77.9073 | 77.7773 | 77.5346 | 77.6766 | 77.4439 | 77.6955 | 77.5437 | 77.4745 | 77.6145 | 77.4253
[7 empty] | NY | Nassau | 40.6447 | -73.5683 | Gas | 2679 | 5 | Freeport Power Plant No. 2 5 | 0 | 0 | 0 | 0 | 0 | 0 | 0 | 0 | 0.11123 | 0 | 0 | 0 | 0.24636 | 0.115 | 0 | 0.09 | 0 | 0.0075 | 0.1109 | 0 | 0 | 0.14066 | 0.39395 | 0.22524 | 0.1615 | 0.97242 | 1.1593 | 1.6681 | 2.0345 | 2.1001 | 1.997 | 1.947 | 3.1501 | 4.1451 | 6.3462 | 4.851 | 5.5105 | 7.0956 | 7.8832 | 9.3083 | 11.5583 | 15.47 | 23.0976 | 25 | 25 | 25 | 25 | 25 | 25 | 25 | 25 | 25 | 25 | 25 | 25 | 25
[7 empty] | NY | Richmond | 40.5915 | -74.2027 | Gas | 2490 | 30 | Arthur Kill 30 | 0 | 0 | 0 | 0 | 6.5488 | 9.5741 | 6.6652 | 10.3209 | 8.2317 | 7.2783 | 10.9374 | 9.1783 | 10.8947 | 14.0271 | 16.6591 | 17.4788 | 22.0035 | 19.6882 | 10.2532 | 13.797 | 13.8294 | 13.4995 | 18.4618 | 21.5003 | 19.2791 | 19.004 | 19.4429 | 17.0042 | 17.9944 | 23.3032 | 17.6616 | 23.2321 | 23.5136 | 30.0295 | 19.9 | 34.2715 | 42.7545 | 32.7908 | 57.7483 | 55.4975 | 66.5603 | 72.0496 | 157.594 | 233.5509 | 233.2135 | 232.8414 | 232.511 | 232.3828 | 232.1909 | 231.6775 | 231.627 | 231.608 | 231.2902 | 231.434 | 231.1583 | 231.044
[7 empty] | CT | New Haven | 41.4486 | -72.8358 | Gas | 55517 | CT04 | Wallingford Energy, LLC CT04 | 0 | 0 | 0 | 0 | 0 | 0 | 0.15761 | 0.3276 | 0.14426 | 0.6022 | 0.1597 | 0.17081 | 0.45356 | 0.09033 | 0.6254 | 0.13878 | 0.31906 | 0.6562 | 0.83137 | 0.49565 | 1.4168 | 1.6004 | 1.3157 | 0.4254 | 0.98846 | 1.3675 | 1.2337 | 2.0395 | 1.6347 | 2.3883 | 2.428 | 2.2462 | 2.6516 | 2.3112 | 2.3305 | 2.0495 | 2.3853 | 2.3467 | 2.9987 | 4.4597 | 6.3323 | 9.1201 | 10.7747 | 18.2874 | 20.0396 | 19.6685 | 19.5045 | 19.2253 | 18.7051 | 18.6074 | 18.2959 | 18.2761 | 18.4498 | 18.5716 | 18.4821 | 18.4377
[7 empty] | ME | Cumberland | 43.75 | -70.1569 | Oil | 1507 | 4 | William F Wyman 4 | 0 | 0 | 0 | 0 | 0 | 0 | 2.4625 | 2.035 | 2.7933 | 0.94162 | 5.1519 | 3.326 | 3.089 | 4.8156 | 3.6408 | 9.2321 | 12.5106 | 11.5102 | 11.9782 | 14.9314 | 11.3267 | 20.2028 | 8.8245 | 19.3421 | 15.9885 | 9.7282 | 20.655 | 22.7219 | 13.0195 | 18.2016 | 24.6773 | 35.1078 | 39.1499 | 45.0127 | 61.5577 | 69.0928 | 46.5534 | 68.5139 | 61.602 | 49.6225 | 64.3557 | 55.2823 | 58.8677 | 125.1112 | 153.8688 | 174.807 | 194.5168 | 202.4395 | 202.7029 | 203.6241 | 204.0484 | 203.5455 | 203.3839 | 203.5853 | 203.0054 | 203.1562
[7 empty] | NY | Nassau | 40.6169 | -73.6486 | Gas | 2511 | U00017 | E F Barrett U00017 | 0 | 0 | 0 | 0 | 0.1806 | 0.3521 | 0.1674 | 0.3598 | 0.2244 | 0.6615 | 0.3737 | 0.5131 | 0.7272 | 0.4561 | 0.8364 | 0.7161 | 0.6648 | 0.6124 | 0.9085 | 0.7687 | 1.1546 | 0.6182 | 0.701 | 0.9127 | 1.614 | 1.0516 | 0.9452 | 1.1717 | 0.9855 | 1.5832 | 1.2871 | 1.5459 | 2.1109 | 1.5405 | 1.4579 | 1.434 | 1.0142 | 1.6048 | 1.8353 | 1.4695 | 2.421 | 2.8429 | 5.5944 | 11.9241 | 14.2824 | 15.6593 | 15.6617 | 15.6323 | 15.6011 | 15.5711 | 15.5504 | 15.5381 | 15.5324 | 15.5222 | 15.5033 | 15.491
[7 empty] | ME | Penobscot | 44.8236 | -68.7106 | Gas | 55068 | 2 | Maine Independence Station 2 | 0 | 0 | 0 | 0 | 0.39972 | 1.504 | 0.67354 | 2.4902 | 1.1978 | 2.1655 | 1.5448 | 1.3726 | 0.90138 | 1.2438 | 1.4506 | 1.3019 | 3.772 | 3.8223 | 3.7053 | 6.9369 | 5.0513 | 4.9969 | 5.7287 | 4.4692 | 5.5347 | 6.1315 | 6.2063 | 6.5496 | 12.4534 | 9.9279 | 4.9382 | 8.093 | 8.2343 | 11.7932 | 7.1754 | 5.6547 | 7.2942 | 6.2117 | 5.8763 | 9.7621 | 13.3874 | 32.3741 | 70.3511 | 86.2985 | 86.2396 | 86.5838 | 86.8097 | 86.4536 | 86.7248 | 86.67 | 86.7904 | 86.6193 | 86.8241 | 86.8141 | 86.4325 | 86.6642
[7 empty] | NY | Nassau | 40.6169 | -73.6486 | Gas | 2511 | U00016 | E F Barrett U00016 | 0 | 0 | 0 | 0 | 0.1502 | 0.2581 | 0.1954 | 0.334 | 0.2478 | 0.6935 | 0.3708 | 0.4567 | 0.7284 | 0.3745 | 0.8575 | 0.7201 | 0.6053 | 0.6408 | 0.9272 | 0.8475 | 1.028 | 0.5802 | 0.7019 | 0.8827 | 1.5631 | 1.0366 | 0.9506 | 1.085 | 0.9497 | 1.4715 | 1.3124 | 1.6446 | 2.0459 | 1.6026 | 1.442 | 1.4881 | 1.0885 | 1.5052 | 1.836 | 1.5092 | 2.3266 | 2.8162 | 5.7081 | 11.7823 | 14.1522 | 15.6869 | 15.6539 | 15.6059 | 15.5897 | 15.575 | 15.5618 | 15.5357 | 15.5324 | 15.5132 | 15.509 | 15.4958
[7 empty] | MA | Hampden | 42.1977 | -72.5103 | Oil | 6081 | 3 | Stony Brook 3 | 0 | 0 | 0 | 0 | 0 | 0.21709 | 0.10784 | 0.06458 | 0.07586 | 0.22736 | 0.1398 | 0.75502 | 0 | 0.13152 | 0.6237 | 0 | 0.74962 | 0.37707 | 0.1318 | 0.65987 | 1.1648 | 0.9458 | 1.0535 | 0.88784 | 0.8128 | 1.0862 | 1.3867 | 1.7493 | 3.1247 | 3.9061 | 3.0942 | 3.8949 | 4.0924 | 4.5314 | 5.4736 | 6.8124 | 6.0679 | 7.011 | 12.296 | 17.1616 | 23.6281 | 34.0727 | 48.4538 | 51.5737 | 51.596 | 51.7627 | 51.5674 | 51.5252 | 51.5524 | 51.3254 | 51.3377 | 51.1573 | 51.2822 | 51.1439 | 51.0763 | 51.0887
[7 empty] | NY | Niagara | 43.0483 | -78.8539 | Gas | 54131 | NTCT1 | Fortistar North Tonawanda Inc NTCT1 | 0 | 0 | 0 | 0 | 0 | 0 | 0 | 0 | 0 | 0 | 0 | 0 | 0 | 0 | 0 | 0.25818 | 0.2494 | 0.36884 | 0.0429 | 0.40738 | 0.1913 | 0.56094 | 1.1749 | 0.86988 | 1.2064 | 0.2698 | 1.4892 | 0.89834 | 0.83246 | 1.692 | 1.2708 | 1.7696 | 1.7629 | 1.2478 | 2.2554 | 2.1546 | 2.2964 | 1.9169 | 2.1919 | 3.812 | 4.97 | 8.2937 | 19.8206 | 21.4759 | 22.3898 | 22.7383 | 23.2606 | 24.0017 | 24.3858 | 24.916 | 25.282 | 25.6667 | 26.4347 | 26.7356 | 27.2133 | 27.4564
[7 empty] | MA | Barnstable | 41.7694 | -70.5097 | Oil | 1599 | 1 | Canal Station 1 | 0 | 0 | 0 | 0 | 0 | 0 | 0 | 0 | 0 | 0 | 0 | 0 | 0 | 1.3464 | 3.6908 | 1.9822 | 1.1542 | 5.75 | 6.4967 | 8.642 | 3.1658 | 11.0892 | 1.9808 | 4.3936 | 6.3546 | 1.5334 | 8.9305 | 4.9306 | 3.0294 | 4.7578 | 9.3413 | 10.2666 | 10.9023 | 20.3833 | 32.2677 | 32.8999 | 19.7699 | 21.1134 | 27.9506 | 45.1728 | 68.6686 | 57.4956 | 15.7999 | 25.5002 | 41.9358 | 56.3618 | 68.6054 | 82.5686 | 94.7432 | 111.8335 | 127.1206 | 140.2024 | 159.0918 | 169.0792 | 182.264 | 199.5295
[7 empty] | NY | Kings | 40.7168 | -73.9665 | Gas | 7915 | NO1 | North 1st NO1 | 0 | 0 | 0 | 0 | 0 | 0 | 0 | 0.004 | 0.28 | 0.125 | 0.0578 | 0.10404 | 0.09872 | 0.1365 | 0.07296 | 0.2248 | 0.3084 | 0.32788 | 0.55118 | 1.293 | 0.30292 | 0.3049 | 0.67664 | 0.52794 | 1.1884 | 1.307 | 0.61324 | 1.4618 | 1.8636 | 2.2725 | 1.5441 | 1.3499 | 3.1694 | 2.9191 | 4.2633 | 2.9906 | 3.4877 | 2.8429 | 4.9474 | 5.5378 | 8.3914 | 12.7871 | 23.2929 | 24.8367 | 24.7812 | 24.7641 | 24.7474 | 24.7266 | 24.7131 | 24.7188 | 24.6917 | 24.6749 | 24.66 | 24.5884 | 24.5808 | 24.5833
[7 empty] | NY | Nassau | 40.6169 | -73.6486 | Gas | 2511 | U00009 | E F Barrett U00009 | 0 | 0 | 0 | 0 | 0.0034 | 0.0652 | 0.0916 | 0.2028 | 0.0866 | 0.2676 | 0.0872 | 0.2608 | 0.3356 | 0.287 | 0.4042 | 0.2892 | 0.3484 | 0.2616 | 0.3248 | 0.1146 | 0.9441 | 0.667 | 0.5966 | 0.631 | 0.3835 | 0.5806 | 0.3118 | 0.4201 | 0.6453 | 0.5284 | 0.567 | 0.7889 | 0.886 | 1.3153 | 0.6062 | 0.861 | 0.5066 | 0.6993 | 0.5437 | 1.1548 | 0.7737 | 1.1768 | 2.0128 | 6.1972 | 7.4972 | 8.6492 | 9.142 | 9.0748 | 9.0566 | 9.0074 | 8.8926 | 8.8774 | 8.884 | 8.7712 | 8.8386 | 8.8836
[7 empty] | MA | Hampden | 42.0956 | -72.5958 | Gas | 1642 | CTG1 | West Springfield CTG1 | 0 | 0 | 0 | 0 | 0.1281 | 0.2509 | 0.02868 | 0.24964 | 0.34626 | 0.31347 | 0.1079 | 0.12598 | 0.43205 | 0.09732 | 0.28854 | 0.27503 | 0.30499 | 0.53988 | 0.62438 | 0.45026 | 0.98166 | 1.0909 | 0.74009 | 0.3049 | 0.39408 | 0.58034 | 0.62652 | 0.82936 | 0.71343 | 1.2433 | 1.194 | 1.5511 | 1.7928 | 1.1509 | 1.7016 | 1.1618 | 0.99163 | 1.1436 | 1.8019 | 1.9911 | 1.7936 | 4.5506 | 6.1517 | 8.6479 | 8.8371 | 9.3019 | 9.7264 | 9.8857 | 10.049 | 10.365 | 10.1899 | 10.045 | 9.7142 | 9.786 | 9.3998 | 8.9312
[7 empty] | NY | Orange | 41.5711 | -73.9739 | Oil | 8006 | 2 | Roseton Generating LLC 2 | 0 | 0 | 0 | 0 | 0 | 0 | 0.52818 | 0.63711 | 0 | 0.39786 | 0 | 0.15177 | 0 | 0.73769 | 0 | 0.58282 | 0.98254 | 1.4582 | 0.68315 | 1.6758 | 1.8169 | 1.7814 | 1.326 | 6.7791 | 6.1735 | 3.3109 | 9.1364 | 7.1588 | 4.4056 | 9.4101 | 10.7952 | 15.3153 | 13.0087 | 16.0044 | 18.0679 | 29.0384 | 34.9359 | 56.1245 | 60.9794 | 73.4137 | 91.6824 | 111.1514 | 111.721 | 138.7036 | 155.639 | 167.5438 | 177.9264 | 184.012 | 185.3383 | 186.9003 | 187.1656 | 187.5269 | 188.3857 | 189.5895 | 189.571 | 190.2304
[7 empty] | NY | Nassau | 40.6169 | -73.6486 | Gas | 2511 | U00019 | E F Barrett U00019 | 0 | 0 | 0 | 0 | 0.036 | 0.1665 | 0.3342 | 0.2389 | 0.119 | 0.5693 | 0.51 | 0.4285 | 0.676 | 0.6449 | 0.9966 | 0.3712 | 0.7352 | 0.6112 | 0.9635 | 0.4862 | 1.0343 | 0.716 | 0.9613 | 0.8667 | 1.3858 | 0.8959 | 0.9556 | 1.0787 | 1.1634 | 1.1178 | 0.8978 | 1.3084 | 2.1061 | 1.3096 | 1.5373 | 1.854 | 1.4743 | 1.4714 | 1.7874 | 0.933 | 2.4721 | 2.3456 | 5.7011 | 14.6778 | 15.3734 | 15.3349 | 15.2631 | 15.2021 | 15.1597 | 15.1524 | 15.1785 | 15.0601 | 15.035 | 15.0708 | 15.0074 | 15.0528
[7 empty] | NY | Nassau | 40.6169 | -73.6486 | Gas | 2511 | U00018 | E F Barrett U00018 | 0 | 0 | 0 | 0 | 0.0372 | 0.1111 | 0.2976 | 0.2014 | 0.134 | 0.6457 | 0.4809 | 0.3964 | 0.6941 | 0.7279 | 1.0615 | 0.5115 | 0.7066 | 0.6044 | 1.0081 | 0.5775 | 1.1229 | 0.6562 | 0.8306 | 0.8872 | 1.4222 | 0.8164 | 0.9686 | 1.0857 | 1.1769 | 1.1719 | 0.8466 | 1.1763 | 1.9947 | 1.42 | 1.4855 | 1.7651 | 1.2525 | 1.3737 | 1.7629 | 0.9684 | 2.5326 | 2.4279 | 5.8162 | 14.6934 | 15.3362 | 15.3043 | 15.2576 | 15.2394 | 15.1713 | 15.1739 | 15.1399 | 15.0826 | 15.09 | 15.0399 | 15.0046 | 15.0159
[7 empty] | CT | New Haven | 41.5444 | -73.0416 | Gas | 56629 | 10 | Waterbury Generation 10 | 0 | 0 | 0 | 0 | 0 | 0 | 0 | 0.03485 | 0.026 | 0.0063 | 0.77252 | 0.29417 | 0.23212 | 0.1096 | 0.2955 | 0.66499 | 0.87484 | 1.2185 | 1.2745 | 1.919 | 2.1516 | 1.4255 | 1.4143 | 1.6951 | 2.7847 | 1.9292 | 2.0329 | 2.0435 | 2.8445 | 4.11 | 2.6212 | 4.4651 | 4.8308 | 3.4883 | 1.8469 | 1.4744 | 2.2174 | 1.5172 | 1.8831 | 3.0017 | 4.2069 | 8.9836 | 11.8229 | 16.7116 | 17.6784 | 19.2694 | 19.667 | 21.183 | 23.1875 | 24.0321 | 24.9839 | 26.4127 | 27.8082 | 28.9768 | 30.2346 | 31.8842
[7 empty] | NY | Queens | 40.7539 | -73.9506 | Gas | 7909 | VB01 | Vernon Boulevard VB01 | 0 | 0 | 0 | 0 | 0 | 0 | 0 | 0 | 0.0032 | 0.0189 | 0 | 0 | 0 | 0.0187 | 0 | 0.19818 | 0.11888 | 0.41246 | 0.3234 | 0.55682 | 1.3133 | 0.4435 | 0.6309 | 0.57934 | 0.75092 | 1.1324 | 0.50712 | 1.3404 | 1.626 | 1.8591 | 2.1809 | 2.5777 | 3.7312 | 2.987 | 2.8916 | 2.6878 | 2.3215 | 2.5639 | 3.2393 | 3.1736 | 3.1721 | 7.7358 | 19.6155 | 23.2664 | 23.2519 | 23.2635 | 23.255 | 23.2702 | 23.2636 | 23.2632 | 23.2494 | 23.2677 | 23.2601 | 23.2689 | 23.2632 | 23.2545
[7 empty] | MA | Essex | 42.5428 | -70.9236 | Gas | 1678 | 1 | Waters River 1 | 0 | 0 | 0 | 0 | 0 | 0 | 0 | 0 | 0 | 0 | 0 | 0 | 0 | 0 | 0 | 0 | 0 | 0 | 0 | 0 | 0 | 0 | 0 | 0 | 0 | 0 | 0 | 0 | 0 | 0 | 0 | 0 | 0 | 0 | 0 | 0 | 0 | 0 | 0 | 0 | 0 | 0 | 0 | 0 | 0 | 0 | 0 | 0 | 0 | 0 | 0 | 0 | 0 | 0 | 0 | 0
[7 empty] | MA | Middlesex | 42.3917 | -71.0667 | Gas | 1588 | 7 | Mystic 7 | 0 | 0 | 0 | 0 | 1.0989 | 0.53601 | 0.61457 | 0.49497 | 0.23804 | 1.9604 | 2.9732 | 1.9099 | 3.0632 | 9.2342 | 3.9361 | 4.1352 | 3.7326 | 10.1288 | 6.1223 | 9.0998 | 7.886 | 9.8132 | 8.3241 | 15.2066 | 10.5851 | 4.5301 | 15.1749 | 11.4691 | 11.7482 | 13.1539 | 16.2394 | 25.9482 | 21.8255 | 26.3523 | 41.0337 | 51.1843 | 45.6445 | 60.9914 | 76.8772 | 65.3866 | 88.393 | 92.6887 | 63.3093 | 62.3956 | 85.4883 | 106.2752 | 125.0062 | 143.4746 | 163.9398 | 183.9947 | 202.6898 | 222.4966 | 242.7972 | 263.4081 | 281.2304 | 301.2112
[7 empty] | NY | Nassau | 40.6169 | -73.6486 | Gas | 2511 | U00013 | E F Barrett U00013 | 0 | 0 | 0 | 0 | 0.6035 | 0.3392 | 0.128 | 0.2413 | 0.5036 | 0.346 | 0.1106 | 0.2215 | 0.784 | 0.5827 | 1.4526 | 0.838 | 0.5499 | 0.8914 | 0.4525 | 0.3643 | 0.8373 | 0.9942 | 0.5142 | 0.6079 | 0.6039 | 0.8682 | 0.8919 | 0.8268 | 0.6115 | 0.8926 | 0.9831 | 1.0365 | 0.7966 | 0.7768 | 1.0145 | 1.8443 | 1.2247 | 1.8329 | 1.4291 | 1.1589 | 1.8225 | 2.7173 | 4.3875 | 14.1294 | 14.7054 | 14.6982 | 14.6322 | 14.5954 | 14.579 | 14.5878 | 14.5338 | 14.4718 | 14.5124 | 14.4694 | 14.4356 | 14.4226
[7 empty] | NY | Nassau | 40.6169 | -73.6486 | Gas | 2511 | U00012 | E F Barrett U00012 | 0 | 0 | 0 | 0 | 0.5825 | 0.3564 | 0.1532 | 0.2742 | 0.5221 | 0.2747 | 0.1414 | 0.1588 | 0.8063 | 0.5182 | 1.2369 | 0.8202 | 0.6576 | 0.8828 | 0.4827 | 0.3134 | 0.7642 | 0.9857 | 0.5205 | 0.6246 | 0.664 | 0.9201 | 0.8558 | 0.8017 | 0.5144 | 0.9525 | 0.9771 | 1.0069 | 0.6515 | 0.8504 | 0.9339 | 1.9883 | 1.199 | 1.8048 | 1.4196 | 1.189 | 2.0376 | 2.7019 | 4.5252 | 14.0818 | 14.661 | 14.6854 | 14.6184 | 14.5368 | 14.5416 | 14.515 | 14.5114 | 14.464 | 14.4552 | 14.47 | 14.5122 | 14.5556
[7 empty] | NY | Orange | 41.5711 | -73.9739 | Oil | 8006 | 1 | Roseton Generating LLC 1 | 0 | 0 | 0 | 0 | 0 | 0.41393 | 0.49271 | 0.59488 | 0 | 0.85785 | 0 | 0 | 0.4125 | 0.31955 | 0.48125 | 1.0322 | 2.5075 | 1.4977 | 2.0897 | 2.7723 | 1.9581 | 5.134 | 5.1855 | 5.2686 | 8.0301 | 4.4627 | 7.2583 | 5.883 | 6.8047 | 5.8433 | 9.8081 | 14.5425 | 12.0405 | 17.0484 | 14.395 | 28.376 | 27.9851 | 58.8297 | 61.17 | 62.53 | 100.9947 | 100.2562 | 108.4566 | 193.4217 | 203.1969 | 206.3117 | 209.3327 | 210.72 | 211.8144 | 213.9479 | 214.8931 | 216.5749 | 215.9027 | 215.2006 | 215.4937 | 216.4996
[7 empty] | NY | Genesee | 42.9828 | -78.1592 | Gas | 54593 | 1 | Batavia Energy 1 | 0 | 0 | 0 | 0 | 0.00552 | 0.12098 | 0 | 0.49172 | 0.25596 | 0.1512 | 0.21686 | 0.07328 | 0.1566 | 0.1248 | 0.7058 | 0.24892 | 0.43352 | 0.15132 | 0 | 0 | 0 | 0.2216 | 1.004 | 0.64366 | 0.5538 | 0.482 | 1.0932 | 1.3084 | 1.1764 | 2.2946 | 1.6499 | 1.9117 | 2.3191 | 0.96232 | 1.4317 | 2.371 | 2.2884 | 2.3292 | 2.487 | 3.9437 | 6.1305 | 12.0361 | 21.4184 | 26.2594 | 26.2524 | 26.2708 | 26.2626 | 26.271 | 26.2796 | 26.279 | 26.2988 | 26.2892 | 26.3082 | 26.3048 | 26.3046 | 26.3302
[7 empty] | NY | Bronx | 40.7989 | -73.9147 | Gas | 7914 | HR01 | Harlem River Yard HR01 | 0 | 0 | 0 | 0 | 0 | 0 | 0.11424 | 0 | 0.23461 | 0 | 0.11575 | 0 | 0.3142 | 0.1029 | 0.33884 | 0.24572 | 0.42996 | 0.66699 | 0.5409 | 0.66273 | 1.1058 | 0.47362 | 1.2124 | 0.85874 | 1.6016 | 1.5847 | 1.0896 | 2.1059 | 2.3756 | 1.1893 | 2.4808 | 1.4539 | 3.6271 | 3.311 | 3.0186 | 1.7321 | 1.8345 | 2.3297 | 2.9518 | 2.6495 | 3.4725 | 5.2866 | 13.8465 | 23.7376 | 23.764 | 23.764 | 23.7592 | 23.752 | 23.7616 | 23.752 | 23.7568 | 23.7496 | 23.74 | 23.7592 | 23.7472 | 23.7544
[7 empty] | NY | Nassau | 40.6169 | -73.6486 | Gas | 2511 | U00011 | E F Barrett U00011 | 0 | 0 | 0 | 0 | 0.0552 | 0 | 0.1184 | 0.0536 | 0.0735 | 0.1176 | 0.2686 | 0.2276 | 0.0628 | 0.2979 | 0.1494 | 0.4955 | 0.355 | 0.2758 | 0.2972 | 0.1062 | 0.1002 | 0.242 | 0.1196 | 0.143 | 0.2192 | 0.2492 | 0.3581 | 0.2957 | 0.1208 | 0.2944 | 0.3986 | 0.2289 | 0.5544 | 0.3587 | 0.5355 | 0.771 | 0.669 | 1.2163 | 0.477 | 0.7482 | 1.0389 | 1.0428 | 2.0944 | 6.2166 | 7.7614 | 8.9022 | 10.1122 | 10.4262 | 10.4126 | 10.401 | 10.4024 | 10.4038 | 10.3758 | 10.366 | 10.4064 | 10.3978
[7 empty] | NY | Queens | 40.7539 | -73.9506 | Gas | 7909 | VB02 | Vernon Boulevard VB02 | 0 | 0 | 0 | 0 | 0 | 0 | 0 | 0 | 0 | 0.0208 | 0 | 0.15232 | 0.3618 | 0 | 0.18088 | 0.24 | 0.2859 | 0.33214 | 0.1948 | 0.84692 | 1.567 | 0.83714 | 0.88206 | 0.6152 | 1.0525 | 1.2373 | 1.4867 | 1.4611 | 2.0825 | 2.4563 | 2.6121 | 2.2993 | 2.2769 | 2.3996 | 2.7567 | 2.6018 | 2.6864 | 1.5136 | 2.6437 | 2.4176 | 2.0556 | 4.4617 | 14.2521 | 23.9215 | 23.9594 | 23.9778 | 24 | 24 | 24 | 24 | 24 | 24 | 24 | 24 | 24 | 24
[7 empty] | NY | Bronx | 40.7988 | -73.9093 | Gas | 7913 | HG01 | Hell Gate HG01 | 0 | 0 | 0 | 0 | 0 | 0 | 0 | 0 | 0.1034 | 0 | 0.0046 | 0.0078 | 0.73386 | 0.12198 | 0.26754 | 0.25474 | 0.2698 | 0.3462 | 0.32546 | 0.54482 | 0.90397 | 0.65198 | 0.82816 | 0.63844 | 1.2827 | 1.471 | 0.9547 | 1.4028 | 1.7014 | 1.17 | 1.5537 | 1.2157 | 2.405 | 1.8494 | 2.8737 | 1.5917 | 1.8969 | 2.5735 | 3.5133 | 2.7939 | 3.7005 | 6.8896 | 15.7281 | 24.5438 | 24.5457 | 24.545 | 24.5523 | 24.5447 | 24.5465 | 24.5394 | 24.5368 | 24.5577 | 24.5406 | 24.5565 | 24.5403 | 24.5473
[7 empty] | NY | Bronx | 40.7988 | -73.9093 | Gas | 7913 | HG02 | Hell Gate HG02 | 0 | 0 | 0 | 0 | 0 | 0 | 0 | 0 | 0.08294 | 0.18406 | 0.005 | 0.1896 | 0.1076 | 0.016 | 0.086 | 0.1402 | 0.43059 | 0.31364 | 0.67213 | 0.71116 | 1.176 | 0.3412 | 0.8752 | 0.2976 | 0.1998 | 0.91781 | 0.74874 | 0.6567 | 1.105 | 1.202 | 2.7571 | 1.9922 | 2.3387 | 1.652 | 2.3453 | 1.5559 | 1.7844 | 1.3744 | 3.8044 | 3.2331 | 5.0364 | 8.9392 | 17.1757 | 24.1572 | 25.3306 | 25.3054 | 25.3504 | 25.3354 | 25.3176 | 25.3232 | 25.3522 | 25.336 | 25.2878 | 25.344 | 25.325 | 25.3554
[7 empty] | MA | Hampden | 42.0956 | -72.5958 | Gas | 1642 | CTG2 | West Springfield CTG2 | 0 | 0 | 0 | 0 | 0 | 0 | 0 | 0 | 0 | 0.03045 | 0.08199 | 0 | 0.3957 | 0.07565 | 0.11567 | 0.23966 | 0.36269 | 0.45314 | 0.47986 | 0.19493 | 0.97289 | 0.26664 | 0.1036 | 0.54131 | 0.31345 | 0.85442 | 0.48603 | 1.0898 | 0.2391 | 0.92467 | 1.032 | 1.2879 | 1.6365 | 1.1296 | 1.2362 | 0.74606 | 1.1284 | 1.2437 | 1.5136 | 1.9893 | 2.8141 | 5.6905 | 8.5871 | 13.3516 | 14.3102 | 15.3793 | 15.1929 | 15.032 | 15.2118 | 14.8984 | 14.8675 | 14.6605 | 14.6577 | 14.8905 | 14.5166 | 14.6766
[7 empty] | MA | Bristol | 41.7125 | -71.1914 | Oil | 1619 | 4 | Brayton Point 4 | 0 | 0 | 0 | 0 | 0.468 | 0.6336 | 1.2968 | 1.4159 | 1.8789 | 1.4857 | 2.3429 | 1.208 | 3.9977 | 1.5755 | 1.5852 | 1.6137 | 3.0291 | 2.5455 | 4.3559 | 6.8885 | 8.5795 | 9.1376 | 6.1033 | 12.3796 | 8.2379 | 8.4719 | 10.9449 | 7.9445 | 9.3403 | 10.7657 | 8.0274 | 17.8157 | 16.0347 | 18.523 | 20.6208 | 19.7675 | 22.373 | 34.634 | 50.8632 | 54.8227 | 82.5256 | 102.8104 | 135.6896 | 201.1857 | 222.6431 | 233.3911 | 241.0606 | 249.8197 | 258.2275 | 263.6515 | 261.7735 | 262.201 | 261.5423 | 261.5178 | 263.1727 | 260.3311
[7 empty] | ME | Hancock | 44.5739 | -68.8033 | Gas | 50243 | GEN4 | Bucksport Clean Energy GEN4 | 0 | 0 | 0 | 0 | 0 | 0.25038 | 0 | 0.55532 | 0.1728 | 0 | 0.31719 | 0.48105 | 1.0964 | 0.51955 | 1.7257 | 1.007 | 1.2414 | 3.3883 | 2.8977 | 4.9315 | 4.8886 | 1.5456 | 2.2832 | 0.49794 | 2.8461 | 2.2292 | 1.8207 | 4.1351 | 3.9461 | 2.7073 | 2.6015 | 2.9514 | 3.983 | 3.4887 | 5.3588 | 5.1737 | 4.5496 | 6.6831 | 11.2099 | 10.8041 | 14.572 | 18.1766 | 15.7576 | 29.9415 | 35.6212 | 40.8341 | 45.1122 | 50.2834 | 54.9945 | 59.4632 | 64.2496 | 65.8698 | 65.9038 | 65.7039 | 65.836 | 65.5466
[7 empty] | NY | Rensselaer | 42.63 | -73.75 | Gas | 54034 | 1GTDBS | Rensselaer Cogen 1GTDBS | 0 | 0 | 0 | 0 | 0 | 0 | 0 | 0 | 0 | 0.7084 | 0.22202 | 1.0951 | 0.52544 | 1.2913 | 0.7633 | 1.3167 | 1.0348 | 0.6442 | 0.40712 | 0.4946 | 0.90096 | 0.1197 | 1.3185 | 0.892 | 0.3827 | 0.487 | 0.97594 | 0.427 | 0.5868 | 0.72479 | 0.62731 | 0.85224 | 1.2539 | 0.9373 | 0.3316 | 1.4894 | 2.0447 | 1.6039 | 3.8448 | 4.9392 | 5.1072 | 6.4887 | 28.6247 | 40 | 40 | 40 | 40 | 40 | 40 | 40 | 40 | 40 | 40 | 40 | 40 | 40
[7 empty] | NY | Orange | 41.4278 | -74.4186 | Gas | 2632 | 1 | Shoemaker 1 | 0 | 0 | 0 | 0 | 0 | 0.12 | 0.1792 | 0 | 0 | 0.051 | 0 | 0.1386 | 0.2772 | 0.2574 | 0.1452 | 0 | 0.0162 | 0.075 | 0 | 0.015 | 0.022 | 0.0256 | 0.2706 | 0.5892 | 0.4752 | 0 | 0 | 0.165 | 0.125 | 0.0114 | 0.016 | 0.075 | 0 | 0.141 | 0.1326 | 0.514 | 0 | 0.9061 | 0.16 | 0.047 | 0 | 0.0336 | 0.131 | 0 | 0 | 0 | 0 | 0 | 0 | 0 | 0 | 0 | 0 | 0 | 0 | 0
[7 empty] | NY | Bronx | 40.7989 | -73.9147 | Gas | 7914 | HR02 | Harlem River Yard HR02 | 0 | 0 | 0 | 0 | 0 | 0 | 0 | 0 | 0.011 | 0 | 0.07111 | 0.12013 | 0.13032 | 0.08136 | 0.08982 | 0.16874 | 0.45668 | 0.14051 | 0.46497 | 0.22525 | 0.63145 | 0.13292 | 0.4551 | 0.53042 | 0.63035 | 1.0106 | 0.8153 | 0.89007 | 1.2691 | 1.0225 | 1.5469 | 2.0209 | 1.723 | 1.1203 | 2.1917 | 1.7619 | 2.043 | 1.0163 | 2.8446 | 2.8708 | 3.963 | 7.2002 | 17.0747 | 23.7166 | 25.0019 | 25.0022 | 25.0042 | 24.9992 | 24.9985 | 25.0027 | 24.9982 | 25.0014 | 25.0009 | 25.0084 | 24.9975 | 24.9972
[7 empty] | MA | Norfolk | 42.235 | -70.9672 | Gas | 1660 | 5 | Potter 5 | 0 | 0 | 0 | 0 | 0 | 0 | 0.02449 | 0.13607 | 0 | 0.16126 | 0 | 0.0436 | 0 | 0.222 | 0.1573 | 0.24062 | 0.26644 | 0.25419 | 0.78886 | 0.6755 | 1.1215 | 1.5267 | 0.97517 | 0.92471 | 1.0663 | 1.7368 | 1.2321 | 1.3727 | 1.4309 | 1.7306 | 2.6275 | 1.6804 | 2.2307 | 1.3743 | 2.0345 | 1.2636 | 2.2381 | 3.3268 | 2.4384 | 3.1425 | 2.6132 | 7.2013 | 8.519 | 16.0174 | 18.2618 | 20.7764 | 22.8195 | 25.132 | 27.446 | 28.7579 | 28.7813 | 28.7405 | 28.8059 | 28.71 | 28.639 | 28.6609
[7 empty] | CT | New Haven | 41.2836 | -72.9042 | Oil | 6156 | NHB1 | New Haven Harbor NHB1 | 0 | 0 | 0 | 0 | 0 | 0 | 0.2499 | 0.07527 | 0 | 0.19629 | 0 | 0 | 0.05085 | 0.19467 | 0.24248 | 0.32596 | 0.86912 | 0.43033 | 0.8786 | 1.8972 | 5.0794 | 5.8545 | 2.8386 | 9.4198 | 5.8897 | 3.217 | 5.1168 | 6.1627 | 9.4573 | 8.0635 | 6.1845 | 10.7702 | 17.8443 | 16.1083 | 23.6005 | 27.5859 | 24.6833 | 45.7241 | 39.8076 | 37.3748 | 56.0174 | 62.0731 | 89.5632 | 162.2327 | 193.1486 | 212.3189 | 219.911 | 221.8262 | 226.8855 | 229.664 | 228.4343 | 229.4642 | 229.8144 | 228.7214 | 229.6817 | 232.5467
[7 empty] | NY | Nassau | 40.6169 | -73.6486 | Gas | 2511 | U00006 | E F Barrett U00006 | 0 | 0 | 0 | 0 | 0.0594 | 0 | 0 | 0.0044 | 0.0184 | 0.0974 | 0.0144 | 0.0906 | 0.1922 | 0.1746 | 0.0778 | 0.1844 | 0.3158 | 0.2312 | 0.153 | 0.0846 | 0.435 | 0.244 | 0.2398 | 0.1684 | 0.3228 | 0.4314 | 0.2886 | 0.1718 | 0.4156 | 0.3818 | 0.2904 | 0.2828 | 0.974 | 0.586 | 0.3202 | 0.4218 | 0.1672 | 0.376 | 0.4266 | 0.582 | 0.6716 | 0.8496 | 1.9004 | 5.8278 | 7.1516 | 8.3242 | 9.4608 | 9.7034 | 9.7546 | 9.7798 | 9.9262 | 9.8358 | 9.9136 | 9.9632 | 9.9728 | 10.024
[7 empty] | MA | Norfolk | 42.235 | -70.9672 | Gas | 1660 | 4 | Potter 4 | 0 | 0 | 0 | 0 | 0 | 0 | 0.0286 | 0.0921 | 0 | 0.155 | 0.09041 | 0.18326 | 0.04978 | 0.22512 | 0.03684 | 0.26653 | 0.31799 | 0.37526 | 0.45529 | 0.64086 | 0.9575 | 1.5365 | 0.9041 | 0.44867 | 0.52673 | 1.0596 | 0.96606 | 1.1489 | 1.4939 | 1.1925 | 1.8356 | 1.198 | 1.1727 | 1.0423 | 1.3396 | 1.1362 | 1.2658 | 2.2805 | 2.8147 | 2.7644 | 2.394 | 5.0527 | 6.7522 | 10.6636 | 11.8649 | 13.2162 | 14.1214 | 15.5947 | 16.6716 | 18.0926 | 18.6677 | 20.1703 | 21.3435 | 22.5733 | 23.6112 | 24.6918
[7 empty] | ME | Cumberland | 43.75 | -70.1569 | Oil | 1507 | 3 | William F Wyman 3 | 0 | 0 | 0 | 0 | 0 | 0 | 0.0714 | 0 | 0.11554 | 0.10576 | 0.41092 | 0.121 | 0.12568 | 0.27514 | 0.4023 | 0.288 | 1.4088 | 1.1036 | 1.3885 | 1.8704 | 1.5616 | 2.0065 | 0.7789 | 2.7475 | 1.8406 | 1.0569 | 2.153 | 3.0506 | 1.7015 | 2.5994 | 3.7078 | 4.6655 | 3.9033 | 6.4769 | 7.623 | 9.2089 | 7.6296 | 10.1009 | 9.7537 | 7.1742 | 10.2598 | 8.8573 | 3.3896 | 0 | 0 | 0 | 0 | 0 | 0 | 0 | 0 | 0 | 0 | 0 | 0 | 0
[7 empty] | NY | Nassau | 40.6169 | -73.6486 | Gas | 2511 | U00008 | E F Barrett U00008 | 0 | 0 | 0 | 0 | 0.1144 | 0.0598 | 0.106 | 0.0368 | 0.0936 | 0.1048 | 0.1176 | 0.277 | 0.1442 | 0.4198 | 0.2346 | 0.449 | 0.221 | 0.2386 | 0.1196 | 0.0972 | 0.4032 | 0.154 | 0.3034 | 0.2348 | 0.2428 | 0.4854 | 0.1544 | 0.3008 | 0.403 | 0.7286 | 0.4522 | 0.5068 | 0.9132 | 0.6354 | 0.4398 | 0.6874 | 0.4518 | 0.3956 | 0.2648 | 0.4976 | 0.7014 | 0.9462 | 1.8698 | 5.416 | 6.934 | 8.1686 | 9.1448 | 9.0572 | 9.0304 | 8.9876 | 8.9368 | 8.8956 | 8.8458 | 8.8494 | 8.8928 | 8.7812
[7 empty] | NY | Queens | 40.6106 | -73.7614 | Oil | 55699 | 2 | Bayswater Peaking Facility 2 | 0 | 0 | 0 | 0 | 0 | 0 | 0 | 0 | 0 | 0.0176 | 0 | 0 | 0.2349 | 0 | 0.29317 | 0 | 0.088 | 0 | 0.296 | 0.2674 | 0.4028 | 0.711 | 0.6092 | 0.73737 | 0.37024 | 1.2238 | 2.0581 | 2.1855 | 1.8455 | 1.6014 | 2.1283 | 2.2246 | 2.6882 | 4.1505 | 4.7207 | 6.4457 | 5.4807 | 7.8733 | 6.4825 | 4.3678 | 4.57 | 5.1167 | 5.3888 | 8.4025 | 11.5912 | 13.7354 | 15.9828 | 18.7344 | 20.475 | 22.2503 | 24.6365 | 26.6828 | 28.6304 | 30.8666 | 32.6081 | 34.6535
[7 empty] | NH | Rockingham | 43.0974 | -70.7834 | Oil | 8002 | 1 | Newington 1 | 0 | 0 | 0 | 0 | 0 | 0 | 0 | 1.2799 | 0.65637 | 0.43076 | 0 | 1.1407 | 0 | 0 | 3.7961 | 4.6986 | 1.2131 | 3.0875 | 0.5771 | 2.3062 | 3.0282 | 4.6826 | 2.3446 | 6.3798 | 7.5484 | 3.256 | 2.5564 | 4.9621 | 5.7284 | 11.2832 | 8.8382 | 14.4182 | 11.2107 | 11.7784 | 25.3292 | 25.6786 | 22.1086 | 37.0469 | 35.6132 | 30.5895 | 50.9282 | 62.1955 | 49.8972 | 46.447 | 60.7709 | 73.2583 | 86.1286 | 96.9691 | 110.3652 | 121.4009 | 136.9736 | 148.0971 | 160.059 | 173.2728 | 184.9951 | 197.2345
[7 empty] | NY | Suffolk | 40.9619 | -72.2095 | Oil | 2512 | UGT001 | East Hampton Facility UGT001 | 0 | 0 | 0 | 0 | 0 | 0 | 0 | 0.0722 | 0.0231 | 0.0238 | 0.092 | 0 | 0.2107 | 0.096 | 0 | 0 | 0.0734 | 0.0184 | 0.0045 | 0.238 | 0.247 | 0.1012 | 0.1029 | 0.0948 | 0.2831 | 0.09 | 0.0364 | 0.2961 | 0.3737 | 0.2229 | 0.5919 | 0.0132 | 0.2349 | 0.4433 | 0.9269 | 1.1806 | 1.1753 | 1.7479 | 2.6546 | 3.5988 | 4.6869 | 6.3455 | 11.5768 | 15.8671 | 17.353 | 18.3571 | 18.8025 | 18.7945 | 18.788 | 18.7695 | 18.735 | 18.748 | 18.724 | 18.7295 | 18.7455 | 18.7065
[7 empty] | NY | Oneida | 43.0803 | -75.6003 | Gas | 50744 | 1 | Sterling Power Plant 1 | 0 | 0 | 0 | 0 | 0 | 0 | 0 | 0 | 0 | 0 | 0 | 0 | 0 | 0 | 0 | 0 | 0 | 0.0229 | 0 | 0 | 0 | 0 | 0.044 | 0 | 0 | 0.0405 | 0.13798 | 0 | 0 | 0.16 | 0.39652 | 0.22168 | 0.30334 | 0.11868 | 0.48608 | 0.73825 | 0.76182 | 0.6691 | 0.9344 | 0.79064 | 0.83434 | 1.9183 | 13.7659 | 23.7032 | 23.621 | 23.5654 | 23.5106 | 23.5 | 23.5 | 23.5 | 23.5 | 23.5 | 23.5 | 23.5 | 23.5 | 23.5
[7 empty] | NY | Nassau | 40.6169 | -73.6486 | Gas | 2511 | U00015 | E F Barrett U00015 | 0 | 0 | 0 | 0 | 0.3407 | 0.2732 | 0.0699 | 0.40037 | 0.5576 | 0.50887 | 0.1445 | 0.26971 | 0.32888 | 0.33696 | 0.80568 | 0.63062 | 0.453 | 0.359 | 0.3824 | 0.1998 | 0.4547 | 0.6182 | 0.4465 | 0.30122 | 0.43605 | 0.47696 | 0.73657 | 0.29112 | 0.41282 | 0.4422 | 0.44758 | 0.4946 | 0.6095 | 0.60074 | 0.44745 | 1.0794 | 1.0255 | 0.90371 | 1.0617 | 0.62258 | 1.3389 | 1.8914 | 4.4837 | 15.7528 | 16.6324 | 16.6567 | 16.775 | 16.8889 | 16.8545 | 16.8598 | 16.8686 | 16.849 | 16.849 | 16.8322 | 16.8273 | 16.8348
[7 empty] | MA | Barnstable | 41.7694 | -70.5097 | Oil | 1599 | 2 | Canal Station 2 | 0 | 0 | 0 | 0 | 0 | 0 | 0.3822 | 1.668 | 1.4014 | 0 | 1.6652 | 0.83097 | 1.8956 | 0.11045 | 2.6351 | 1.102 | 0.39253 | 2.6205 | 3.0303 | 0.8161 | 3.524 | 3.9893 | 3.6598 | 1.8241 | 3.7598 | 0.97818 | 4.0236 | 5.1456 | 4.064 | 13.0659 | 10.8099 | 20.5063 | 21.8428 | 16.7153 | 22.3107 | 25.376 | 27.9444 | 28.6888 | 17.0583 | 36.5649 | 67.7683 | 84.0976 | 106.0682 | 176.2626 | 206.3353 | 224.5201 | 237.534 | 259.7156 | 277.481 | 272.6146 | 270.9683 | 270.7832 | 272.0295 | 268.0797 | 264.9114 | 266.8664
[7 empty] | NY | Nassau | 40.6169 | -73.6486 | Gas | 2511 | U00014 | E F Barrett U00014 | 0 | 0 | 0 | 0 | 0.397 | 0.2989 | 0.0744 | 0.36965 | 0.5337 | 0.52516 | 0.1598 | 0.27016 | 0.31453 | 0.31139 | 0.72605 | 0.63419 | 0.3928 | 0.3901 | 0.3473 | 0.1401 | 0.4688 | 0.6266 | 0.4287 | 0.30195 | 0.44999 | 0.47613 | 0.65322 | 0.26082 | 0.47042 | 0.3683 | 0.60782 | 0.3646 | 0.5351 | 0.55266 | 0.42844 | 1.1433 | 0.89932 | 0.92121 | 1.1124 | 0.63016 | 1.3253 | 1.84 | 4.4334 | 15.7249 | 16.6274 | 16.7174 | 16.7876 | 16.7959 | 16.8476 | 16.8331 | 16.9138 | 16.8655 | 16.892 | 16.7328 | 16.8405 | 16.725
[7 empty] | NY | Suffolk | 41.1056 | -72.3767 | Oil | 55969 | U-01 | Hawkeye Energy Greenport, LLC U-01 | 0 | 0 | 0 | 0 | 0 | 0 | 0 | 0 | 0 | 0 | 0 | 0 | 0 | 0 | 0 | 0.0022 | 0 | 0 | 0.004 | 0.0362 | 0.0025 | 0 | 0.2064 | 0 | 0.162 | 0.0104 | 0.0024 | 0 | 0.2458 | 0.0068 | 0.003 | 0.0229 | 0.4949 | 0.5445 | 1.6059 | 1.9016 | 3.9949 | 4.9596 | 4.6242 | 7.8731 | 8.8994 | 15.93 | 22.5914 | 37.9716 | 37.6257 | 37.3802 | 37.1555 | 37.0256 | 36.8195 | 36.7961 | 36.7879 | 36.4589 | 36.2422 | 36.2796 | 36.1145 | 35.9675
[7 empty] | NY | Rockland | 41.2044 | -73.9689 | Gas | 2625 | 2 | Bowline Generating Station 2 | 0 | 0 | 0 | 0 | 0 | 0 | 0 | 2.4928 | 2.7804 | 4.9826 | 7.1752 | 5.9162 | 7.1971 | 6.5787 | 4.7347 | 5.2625 | 0.959 | 1.3994 | 3.757 | 8.048 | 5.472 | 4.1677 | 4.7914 | 3.5712 | 8.9745 | 6.9683 | 7.0398 | 7.918 | 13.9514 | 14.3651 | 17.6242 | 29.2479 | 16.1396 | 17.0342 | 11.7333 | 12.5045 | 20.8611 | 18.8401 | 20.7617 | 17.6907 | 16.3675 | 33.4343 | 69.819 | 165.7719 | 196.4892 | 224.5134 | 248.6041 | 272.6331 | 276.3405 | 277.2732 | 276.9264 | 277.0497 | 277.274 | 276.8613 | 276.8382 | 277.0615
[7 empty] | NY | Clinton | 44.7132 | -73.4557 | Gas | 54574 | 2 | Saranac Power Partners, LP 2 | 0 | 0 | 0 | 0 | 0.89108 | 0.17251 | 0.51428 | 0.30685 | 0.18762 | 0.30924 | 0.60273 | 0.64355 | 0.17 | 0.67956 | 1.4298 | 3.3796 | 0.95155 | 1.0656 | 0.945 | 0.98875 | 0.44109 | 0.49339 | 0.62947 | 1.1379 | 1.0747 | 0.54805 | 1.0049 | 1.5127 | 0.95299 | 0.94193 | 1.227 | 1.0271 | 1.8757 | 2.0445 | 3.0404 | 2.3364 | 4.0999 | 5.9351 | 8.617 | 10.5982 | 10.6093 | 11.5567 | 13.4402 | 39.5924 | 48.7635 | 57.2915 | 64.5629 | 64.8488 | 64.8981 | 64.9342 | 64.9126 | 64.841 | 64.8708 | 64.9282 | 64.8706 | 64.8983
[7 empty] | NY | Nassau | 40.6169 | -73.6486 | Gas | 2511 | U00005 | E F Barrett U00005 | 0 | 0 | 0 | 0 | 0 | 0 | 0.0766 | 0.06 | 0 | 0 | 0.078 | 0 | 0.022 | 0.1346 | 0.1658 | 0.2158 | 0.222 | 0.137 | 0.1237 | 0.0616 | 0.1516 | 0.0908 | 0.1764 | 0.2282 | 0.4747 | 0.2232 | 0.3137 | 0.269 | 0.3778 | 0.4786 | 0.5052 | 0.3836 | 0.8191 | 1.5005 | 0.6545 | 0.9348 | 0.7786 | 1.2122 | 0.612 | 1.1218 | 1.0192 | 0.9282 | 1.9092 | 5.1758 | 6.5741 | 7.7969 | 9.0971 | 10.0902 | 10.0911 | 10.1303 | 10.1071 | 10.2102 | 10.0297 | 10.0672 | 10.0598 | 10.0748
[7 empty] | NY | Onondaga | 43.0667 | -76.2246 | Gas | 10621 | 1 | Syracuse, LLC 1 | 0 | 0 | 0 | 0 | 0 | 0 | 0 | 0 | 0 | 0.1024 | 0.07653 | 0.22854 | 0.08202 | 0.10632 | 0.10683 | 0.0448 | 0.30334 | 0.07026 | 0 | 0.61797 | 0.69992 | 0.62201 | 0.76854 | 1.3127 | 0.92082 | 0.70142 | 0.69914 | 0.21921 | 1.1352 | 1.3269 | 0.89768 | 1.1334 | 1.8268 | 1.2975 | 2.2207 | 2.0557 | 2.5218 | 5.7374 | 3.9518 | 4.9157 | 6.0168 | 3.6684 | 11.3253 | 21.7467 | 26.0464 | 29.0832 | 31.9448 | 35.2444 | 36.5 | 36.5 | 36.5 | 36.5 | 36.5 | 36.5 | 36.5 | 36.5
[7 empty] | NY | Nassau | 40.6169 | -73.6486 | Gas | 2511 | U00007 | E F Barrett U00007 | 0 | 0 | 0 | 0 | 0 | 0 | 0.005 | 0.0456 | 0 | 0.0764 | 0.0374 | 0.0404 | 0.025 | 0.1534 | 0.0896 | 0.0624 | 0.1958 | 0.093 | 0.1046 | 0.0508 | 0.2286 | 0.1222 | 0.1126 | 0.141 | 0.2368 | 0.0596 | 0.173 | 0.1664 | 0.5128 | 0.2996 | 0.4158 | 0.6886 | 0.6288 | 1.3126 | 0.4256 | 0.763 | 0.4154 | 0.334 | 0.4658 | 0.6206 | 1.0584 | 0.5792 | 2.6556 | 6.983 | 8.4234 | 9.505 | 9.6492 | 9.5052 | 9.5754 | 9.444 | 9.4806 | 9.3926 | 9.4464 | 9.3344 | 9.2366 | 9.3094
[7 empty] | NY | Queens | 40.7864 | -73.9133 | Gas | 55243 | CT4-1A | Astoria Gas Turbine Power CT4-1A | 0 | 0 | 0 | 0 | 0 | 0 | 0 | 0 | 0.0432 | 0 | 0.06503 | 0 | 0.0064 | 0 | 0.12946 | 0.0707 | 0.11946 | 0 | 0 | 0.15091 | 0.027 | 0 | 0.0396 | 0.07794 | 0.12472 | 0.09879 | 0.22368 | 0.47405 | 0.19634 | 0.40477 | 0.44065 | 0.26159 | 0.26332 | 0.1738 | 0.32823 | 0.24939 | 0.22604 | 0.23167 | 0.13652 | 0.17679 | 0.63528 | 1.4788 | 2.2907 | 4.1203 | 4.7809 | 5.2936 | 5.6021 | 6.0922 | 6.1226 | 6.7225 | 6.8406 | 7.5167 | 7.6688 | 7.8787 | 7.6256 | 7.5529
[7 empty] | RI | Providence | 41.861 | -71.407 | Gas | 54056 | 1 | Pawtucket Power Associates, LP 1 | 0 | 0 | 0 | 0 | 0 | 0 | 0.3922 | 0.08895 | 0 | 0.1537 | 0.15991 | 0 | 0.04592 | 0 | 0.06458 | 0.29111 | 0.2051 | 0 | 0.10608 | 0.3715 | 1.0437 | 0.88616 | 0.50478 | 0.69538 | 0.41934 | 0.72227 | 0.35829 | 1.1206 | 0.92668 | 1.3195 | 0.98546 | 0.78767 | 1.3035 | 1.3256 | 0.73197 | 0.92043 | 0.91779 | 1.115 | 2.5022 | 1.8324 | 2.8922 | 3.1825 | 9.0067 | 25.7896 | 27.1423 | 27.1467 | 27.1899 | 27.2213 | 27.2645 | 27.2538 | 27.2644 | 27.2984 | 27.3101 | 27.3165 | 27.3174 | 27.3356
[7 empty] | NY | Kings | 40.6486 | -74.0209 | Gas | 2499 | CT02-1 | Narrows CT02-1 | 0 | 0 | 0 | 0 | 0 | 0 | 0 | 0 | 0 | 0 | 0 | 0 | 0 | 0 | 0 | 0 | 0 | 0 | 0 | 0 | 0 | 0 | 0 | 0 | 0 | 0 | 0 | 0 | 0 | 0 | 0 | 0 | 0 | 0 | 0 | 0 | 0 | 0 | 0 | 0 | 0 | 0 | 0 | 0 | 0 | 0 | 0 | 0 | 0 | 0 | 0 | 0 | 0 | 0 | 0 | 0
[7 empty] | MA | Bristol | 41.6728 | -70.9989 | Gas | 52026 | 2 | Dartmouth Power 2 | 0 | 0 | 0 | 0 | 0 | 0 | 0 | 0 | 0 | 0.01 | 0 | 0.0609 | 0.1385 | 0 | 0 | 0 | 0 | 0.0841 | 0 | 0.0073 | 0.1294 | 0.17833 | 0.24483 | 0.27861 | 0.05955 | 0.43441 | 0.24367 | 0.3222 | 0.48525 | 0.19376 | 0.21773 | 0.108 | 0.28848 | 0.26568 | 0.32911 | 0.13864 | 0.25912 | 0.21164 | 0.85722 | 1.1891 | 1.5868 | 2.5917 | 4.9212 | 13.2109 | 13.1525 | 12.8435 | 12.6315 | 12.532 | 12.4686 | 12.3484 | 12.2153 | 12.1594 | 12.0556 | 11.9067 | 11.7025 | 11.7759
[7 empty] | NY | Nassau | 40.6169 | -73.6486 | Gas | 2511 | U00004 | E F Barrett U00004 | 0 | 0 | 0 | 0 | 0 | 0 | 0 | 0 | 0 | 0 | 0.0544 | 0.0288 | 0 | 0.075 | 0.1144 | 0.227 | 0.091 | 0.305 | 0.143 | 0 | 0.2248 | 0.099 | 0.0732 | 0.0134 | 0.1142 | 0.1244 | 0.0168 | 0.2642 | 0.2986 | 0.1516 | 0.3426 | 0.0748 | 0.3876 | 0.5358 | 0.1982 | 0.3846 | 0.3424 | 0.3312 | 0.3144 | 0.3982 | 0.6684 | 0.8928 | 2.033 | 5.837 | 7.401 | 8.7132 | 9.4066 | 9.4724 | 9.419 | 9.537 | 9.629 | 9.6834 | 9.7266 | 9.6838 | 9.7136 | 9.7704
[7 empty] | NY | Kings | 40.6486 | -74.0209 | Gas | 2499 | CT01-5 | Narrows CT01-5 | 0 | 0 | 0 | 0 | 0 | 0 | 0 | 0 | 0 | 0 | 0 | 0 | 0 | 0 | 0 | 0 | 0 | 0 | 0 | 0 | 0 | 0 | 0 | 0 | 0 | 0 | 0 | 0 | 0 | 0 | 0 | 0 | 0 | 0 | 0 | 0 | 0 | 0 | 0 | 0 | 0 | 0 | 0 | 0 | 0 | 0 | 0 | 0 | 0 | 0 | 0 | 0 | 0 | 0 | 0 | 0
[7 empty] | NY | Kings | 40.6486 | -74.0209 | Gas | 2499 | CT01-6 | Narrows CT01-6 | 0 | 0 | 0 | 0 | 0 | 0 | 0 | 0 | 0 | 0 | 0 | 0 | 0 | 0 | 0 | 0 | 0 | 0 | 0 | 0 | 0 | 0 | 0 | 0 | 0 | 0 | 0 | 0 | 0 | 0 | 0 | 0 | 0 | 0 | 0 | 0 | 0 | 0 | 0 | 0 | 0 | 0 | 0 | 0 | 0 | 0 | 0 | 0 | 0 | 0 | 0 | 0 | 0 | 0 | 0 | 0
[7 empty] | NY | Kings | 40.6486 | -74.0209 | Gas | 2499 | CT01-2 | Narrows CT01-2 | 0 | 0 | 0 | 0 | 0 | 0 | 0 | 0 | 0 | 0 | 0 | 0 | 0 | 0 | 0 | 0 | 0 | 0 | 0 | 0 | 0 | 0 | 0 | 0 | 0 | 0 | 0 | 0 | 0 | 0 | 0 | 0 | 0 | 0 | 0 | 0 | 0 | 0 | 0 | 0 | 0 | 0 | 0 | 0 | 0 | 0 | 0 | 0 | 0 | 0 | 0 | 0 | 0 | 0 | 0 | 0
[7 empty] | NY | Kings | 40.6486 | -74.0209 | Gas | 2499 | CT01-1 | Narrows CT01-1 | 0 | 0 | 0 | 0 | 0 | 0 | 0 | 0 | 0 | 0 | 0 | 0 | 0 | 0 | 0 | 0 | 0 | 0 | 0 | 0 | 0 | 0 | 0 | 0 | 0 | 0 | 0 | 0 | 0 | 0 | 0 | 0 | 0 | 0 | 0 | 0 | 0 | 0 | 0 | 0 | 0 | 0 | 0 | 0 | 0 | 0 | 0 | 0 | 0 | 0 | 0 | 0 | 0 | 0 | 0 | 0
[7 empty] | NY | Kings | 40.6486 | -74.0209 | Gas | 2499 | CT02-2 | Narrows CT02-2 | 0 | 0 | 0 | 0 | 0 | 0 | 0 | 0 | 0 | 0 | 0 | 0 | 0 | 0 | 0 | 0 | 0 | 0 | 0 | 0 | 0 | 0 | 0 | 0 | 0 | 0 | 0 | 0 | 0 | 0 | 0 | 0 | 0 | 0 | 0 | 0 | 0 | 0 | 0 | 0 | 0 | 0 | 0 | 0 | 0 | 0 | 0 | 0 | 0 | 0 | 0 | 0 | 0 | 0 | 0 | 0
[7 empty] | NY | Kings | 40.6486 | -74.0209 | Gas | 2499 | CT02-3 | Narrows CT02-3 | 0 | 0 | 0 | 0 | 0 | 0 | 0 | 0 | 0 | 0 | 0 | 0 | 0 | 0 | 0 | 0 | 0 | 0 | 0 | 0 | 0 | 0 | 0 | 0 | 0 | 0 | 0 | 0 | 0 | 0 | 0 | 0 | 0 | 0 | 0 | 0 | 0 | 0 | 0 | 0 | 0 | 0 | 0 | 0 | 0 | 0 | 0 | 0 | 0 | 0 | 0 | 0 | 0 | 0 | 0 | 0
[7 empty] | NY | Kings | 40.6486 | -74.0209 | Gas | 2499 | CT01-7 | Narrows CT01-7 | 0 | 0 | 0 | 0 | 0 | 0 | 0 | 0 | 0 | 0 | 0 | 0 | 0 | 0 | 0 | 0 | 0 | 0 | 0 | 0 | 0 | 0 | 0 | 0 | 0 | 0 | 0 | 0 | 0 | 0 | 0 | 0 | 0 | 0 | 0 | 0 | 0 | 0 | 0 | 0 | 0 | 0 | 0 | 0 | 0 | 0 | 0 | 0 | 0 | 0 | 0 | 0 | 0 | 0 | 0 | 0
[7 empty] | NY | Kings | 40.6486 | -74.0209 | Gas | 2499 | CT02-4 | Narrows CT02-4 | 0 | 0 | 0 | 0 | 0 | 0 | 0 | 0 | 0 | 0 | 0 | 0 | 0 | 0 | 0 | 0 | 0 | 0 | 0 | 0 | 0 | 0 | 0 | 0 | 0 | 0 | 0 | 0 | 0 | 0 | 0 | 0 | 0 | 0 | 0 | 0 | 0 | 0 | 0 | 0 | 0 | 0 | 0 | 0 | 0 | 0 | 0 | 0 | 0 | 0 | 0 | 0 | 0 | 0 | 0 | 0
[7 empty] | NY | Kings | 40.6486 | -74.0209 | Gas | 2499 | CT01-4 | Narrows CT01-4 | 0 | 0 | 0 | 0 | 0 | 0 | 0 | 0 | 0 | 0 | 0 | 0 | 0 | 0 | 0 | 0 | 0 | 0 | 0 | 0 | 0 | 0 | 0 | 0 | 0 | 0 | 0 | 0 | 0 | 0 | 0 | 0 | 0 | 0 | 0 | 0 | 0 | 0 | 0 | 0 | 0 | 0 | 0 | 0 | 0 | 0 | 0 | 0 | 0 | 0 | 0 | 0 | 0 | 0 | 0 | 0
[7 empty] | NY | Queens | 40.7864 | -73.9133 | Gas | 55243 | CT2-4A | Astoria Gas Turbine Power CT2-4A | 0 | 0 | 0 | 0 | 0 | 0 | 0 | 0 | 0 | 0 | 0 | 0 | 0 | 0 | 0.03808 | 0 | 0 | 0 | 0 | 0.04896 | 0.06048 | 0 | 0.01968 | 0.05672 | 0.02788 | 0.04704 | 0.02856 | 0 | 0 | 0.0667 | 0.02976 | 0.09095 | 0.06105 | 0.05015 | 0.02944 | 0.08802 | 0.10344 | 0.21529 | 0.01728 | 0.20772 | 0.22083 | 0.89314 | 1.7785 | 4.8688 | 5.9408 | 6.6585 | 7.4748 | 8.22 | 8.8599 | 8.8238 | 8.7102 | 8.7717 | 8.7031 | 8.5992 | 8.6181 | 8.5075
[7 empty] | NY | Kings | 40.6486 | -74.0209 | Gas | 2499 | CT01-8 | Narrows CT01-8 | 0 | 0 | 0 | 0 | 0 | 0 | 0 | 0 | 0 | 0 | 0 | 0 | 0 | 0 | 0 | 0 | 0 | 0 | 0 | 0 | 0 | 0 | 0 | 0 | 0 | 0 | 0 | 0 | 0 | 0 | 0 | 0 | 0 | 0 | 0 | 0 | 0 | 0 | 0 | 0 | 0 | 0 | 0 | 0 | 0 | 0 | 0 | 0 | 0 | 0 | 0 | 0 | 0 | 0 | 0 | 0
[7 empty] | NY | Queens | 40.7869 | -73.9122 | Gas | 8906 | 20 | Astoria Generating Station 20 | 0 | 0 | 0 | 0 | 0.38624 | 1.404 | 1.0349 | 0.25172 | 0.67752 | 0 | 0 | 0.21532 | 1.1526 | 0.65956 | 0.27876 | 0.29284 | 0.63488 | 0.53206 | 3.2138 | 2.2591 | 3.9453 | 0.82328 | 0.04736 | 0.03868 | 0.11928 | 0.2846 | 0.60682 | 1.2342 | 0.03896 | 0.89398 | 1.7326 | 0.32132 | 0 | 0.3068 | 0 | 0.39024 | 1.0524 | 1.2325 | 2.2224 | 0.92486 | 1.7099 | 0.05248 | 0.18564 | 0 | 0 | 0 | 0 | 0 | 0 | 0 | 0 | 0 | 0 | 0 | 0 | 0
[7 empty] | NY | Jefferson | 43.9842 | -75.6225 | Gas | 10620 | 1 | Carthage Energy 1 | 0 | 0 | 0 | 0 | 0 | 0 | 0 | 0 | 0.06106 | 0 | 0 | 0.1728 | 0 | 0 | 0 | 0.07177 | 0 | 0 | 0 | 0 | 0.1696 | 0 | 0.084 | 0 | 0 | 0.1485 | 0.106 | 0.0901 | 0.05595 | 0.37931 | 0.338 | 0.5715 | 0.2417 | 0.78034 | 0.1196 | 0.259 | 0.33249 | 0.84618 | 0.50712 | 0.8113 | 1.4512 | 2.9946 | 12.0139 | 23.9668 | 25.3782 | 25.4221 | 25.5022 | 25.5424 | 25.5598 | 25.5888 | 25.5677 | 25.5897 | 25.5919 | 25.5787 | 25.5413 | 25.604
[7 empty] | NY | Kings | 40.6486 | -74.0209 | Gas | 2499 | CT01-3 | Narrows CT01-3 | 0 | 0 | 0 | 0 | 0 | 0 | 0 | 0 | 0 | 0 | 0 | 0 | 0 | 0 | 0 | 0 | 0 | 0 | 0 | 0 | 0 | 0 | 0 | 0 | 0 | 0 | 0 | 0 | 0 | 0 | 0 | 0 | 0 | 0 | 0 | 0 | 0 | 0 | 0 | 0 | 0 | 0 | 0 | 0 | 0 | 0 | 0 | 0 | 0 | 0 | 0 | 0 | 0 | 0 | 0 | 0
[7 empty] | CT | Hartford | 41.9227 | -72.6255 | Gas | 10567 | GT1 | Algonquin Power Windsor Locks, LLC GT1 | 0 | 0 | 0 | 0 | 0 | 0 | 0 | 0 | 0 | 0 | 0 | 0 | 0 | 0 | 0 | 0.036 | 0.0042 | 0.0816 | 0.0442 | 0.0756 | 0.0168 | 0.0034 | 0 | 0.102 | 0.12441 | 0.2783 | 0 | 0.1248 | 0.21163 | 0.28012 | 0.0048 | 0.2236 | 0.27206 | 0.0034 | 0 | 0.3429 | 0.2631 | 0.12533 | 0.3162 | 1.3113 | 2.1495 | 0.85954 | 12.1182 | 23.6872 | 23.7671 | 23.7379 | 23.7562 | 23.7435 | 23.7613 | 23.7231 | 23.7932 | 23.804 | 23.8345 | 23.8016 | 23.8866 | 23.8788
[7 empty] | NY | Kings | 40.6486 | -74.0209 | Gas | 2499 | CT02-7 | Narrows CT02-7 | 0 | 0 | 0 | 0 | 0 | 0 | 0 | 0 | 0 | 0 | 0 | 0 | 0 | 0 | 0 | 0 | 0 | 0 | 0 | 0 | 0 | 0 | 0 | 0 | 0 | 0 | 0 | 0 | 0 | 0 | 0 | 0 | 0 | 0 | 0 | 0 | 0 | 0 | 0 | 0 | 0 | 0 | 0 | 0 | 0 | 0 | 0 | 0 | 0 | 0 | 0 | 0 | 0 | 0 | 0 | 0
[7 empty] | NY | Kings | 40.6486 | -74.0209 | Gas | 2499 | CT02-5 | Narrows CT02-5 | 0 | 0 | 0 | 0 | 0 | 0 | 0 | 0 | 0 | 0 | 0 | 0 | 0 | 0 | 0 | 0 | 0 | 0 | 0 | 0 | 0 | 0 | 0 | 0 | 0 | 0 | 0 | 0 | 0 | 0 | 0 | 0 | 0 | 0 | 0 | 0 | 0 | 0 | 0 | 0 | 0 | 0 | 0 | 0 | 0 | 0 | 0 | 0 | 0 | 0 | 0 | 0 | 0 | 0 | 0 | 0
[7 empty] | NY | Kings | 40.6486 | -74.0209 | Gas | 2499 | CT02-8 | Narrows CT02-8 | 0 | 0 | 0 | 0 | 0 | 0 | 0 | 0 | 0 | 0 | 0 | 0 | 0 | 0 | 0 | 0 | 0 | 0 | 0 | 0 | 0 | 0 | 0 | 0 | 0 | 0 | 0 | 0 | 0 | 0 | 0 | 0 | 0 | 0 | 0 | 0 | 0 | 0 | 0 | 0 | 0 | 0 | 0 | 0 | 0 | 0 | 0 | 0 | 0 | 0 | 0 | 0 | 0 | 0 | 0 | 0
[7 empty] | NY | Queens | 40.7585 | -73.9451 | Gas | 2500 | CT0011 | Ravenswood Generating Station CT0011 | 0 | 0 | 0 | 0 | 0 | 0 | 0 | 0 | 0 | 0 | 0 | 0 | 0 | 0 | 0 | 0 | 0 | 0 | 0 | 0 | 0 | 0 | 0 | 0 | 0 | 0 | 0 | 0 | 0 | 0 | 0 | 0 | 0 | 0 | 0 | 0 | 0 | 0 | 0 | 0 | 0 | 0 | 0 | 0 | 0 | 0 | 0 | 0 | 0 | 0 | 0 | 0 | 0 | 0 | 0 | 0
[7 empty] | NY | Kings | 40.6486 | -74.0209 | Gas | 2499 | CT02-6 | Narrows CT02-6 | 0 | 0 | 0 | 0 | 0 | 0 | 0 | 0 | 0 | 0 | 0 | 0 | 0 | 0 | 0 | 0 | 0 | 0 | 0 | 0 | 0 | 0 | 0 | 0 | 0 | 0 | 0 | 0 | 0 | 0 | 0 | 0 | 0 | 0 | 0 | 0 | 0 | 0 | 0 | 0 | 0 | 0 | 0 | 0 | 0 | 0 | 0 | 0 | 0 | 0 | 0 | 0 | 0 | 0 | 0 | 0
[7 empty] | CT | New London | 41.4281 | -72.1019 | Oil | 546 | 6 | Montville 6 | 0 | 0 | 0 | 0 | 5.2843 | 3.0784 | 2.9518 | 3.3759 | 4.2344 | 4.1506 | 0.24168 | 1.1018 | 0.73289 | 0 | 0 | 0 | 0 | 0.04574 | 0 | 0 | 0 | 1.453 | 0 | 1.9633 | 0.5322 | 2.0858 | 0.88383 | 0.95579 | 3.7736 | 5.8208 | 2.8907 | 2.0895 | 3.8041 | 6.1243 | 5.3355 | 5.129 | 9.2351 | 15.1062 | 18.1368 | 8.1515 | 21.3257 | 25.4371 | 22.3946 | 6.2582 | 16.9829 | 26.9599 | 36.5857 | 47.1002 | 56.9199 | 65.2448 | 74.5963 | 84.529 | 94.2679 | 104.146 | 114.1241 | 123.0308
[7 empty] | NY | Suffolk | 40.8153 | -73.0664 | Oil | 8007 | U00012 | Holtsville Facility U00012 | 0 | 0 | 0 | 0 | 0 | 0.1288 | 0.0766 | 0.21728 | 0.0322 | 0.1848 | 0.14 | 0.0162 | 0.2632 | 0.24596 | 0.2765 | 0.21616 | 0.2495 | 0.1904 | 0.1832 | 0.1827 | 0.36135 | 0.2156 | 0.24735 | 0.4314 | 0.58301 | 0.34955 | 0.10565 | 0.56741 | 0.2359 | 0.36986 | 0.265 | 0.5668 | 0.47056 | 1.2013 | 0.6661 | 0.4889 | 0.22675 | 1.3519 | 1.2108 | 1.1653 | 1.1716 | 1.2917 | 2.3582 | 11.9294 | 15.4972 | 18.567 | 21.4721 | 23.8745 | 24.1021 | 24.34 | 24.4973 | 24.3408 | 24.5501 | 24.5728 | 24.5851 | 24.9691
[7 empty] | CT | New Haven | 41.2083 | -73.1092 | Oil | 544 | 15 | Devon 15 | 0 | 0 | 0 | 0 | 0 | 0 | 0 | 0 | 0 | 0 | 0 | 0 | 0 | 0 | 0 | 0 | 0.0084 | 0.26181 | 0.16209 | 0.59406 | 0.31787 | 0.09911 | 0.63909 | 0.12105 | 0.28165 | 0.40349 | 0.32052 | 0.19557 | 0.42691 | 0.47773 | 0.45146 | 0.61799 | 0.5714 | 0.4348 | 0.77563 | 0.86675 | 0.50905 | 2.7608 | 2.2085 | 0.9058 | 1.1864 | 1.6956 | 2.9306 | 8.4664 | 10.497 | 12.0587 | 13.1631 | 14.4948 | 16.3679 | 17.7178 | 18.9904 | 20.3568 | 22.0637 | 23.4246 | 24.6004 | 25.047
[7 empty] | NY | Suffolk | 40.8153 | -73.0664 | Oil | 8007 | U00011 | Holtsville Facility U00011 | 0 | 0 | 0 | 0 | 0 | 0.1008 | 0.1215 | 0.1684 | 0.0378 | 0.1518 | 0.1456 | 0.0198 | 0.224 | 0.22154 | 0.2805 | 0.13232 | 0.2407 | 0.215 | 0.20248 | 0.13945 | 0.3693 | 0.2168 | 0.2066 | 0.338 | 0.53317 | 0.2839 | 0.1116 | 0.4774 | 0.224 | 0.3646 | 0.2247 | 0.49614 | 0.55673 | 1.2125 | 0.6448 | 0.4669 | 0.219 | 1.2002 | 1.2138 | 1.2759 | 1.3365 | 1.4999 | 2.2677 | 11.9087 | 15.8366 | 18.7396 | 21.732 | 24.0621 | 24.2737 | 24.2817 | 24.3189 | 24.4834 | 24.4195 | 24.5659 | 24.6812 | 24.6944
[7 empty] | CT | New Haven | 41.2836 | -72.9042 | Oil | 6156 | NHHS4 | New Haven Harbor NHHS4 | 0 | 0 | 0 | 0 | 0 | 0 | 0 | 0 | 0 | 0 | 0 | 0 | 0 | 0 | 0 | 0.117 | 0.12515 | 0 | 0.18 | 0.28984 | 0.1788 | 0.12725 | 0.29004 | 0 | 0.2431 | 0.18083 | 0.0162 | 0 | 0 | 0.3809 | 0.0494 | 0.43375 | 0.15072 | 0.25534 | 0.18245 | 0.37532 | 0 | 0.71478 | 1.0177 | 0.69561 | 0.62991 | 0.2454 | 0.76578 | 0 | 0 | 0 | 0 | 0 | 0 | 0 | 0 | 0 | 0 | 0 | 0 | 0
[7 empty] | MA | Hampden | 42.0956 | -72.5958 | Oil | 1642 | 3 | West Springfield 3 | 0 | 0 | 0 | 0 | 0 | 0 | 0 | 0 | 0 | 0 | 0 | 0 | 0 | 0 | 0 | 0 | 0.14749 | 0 | 0.2024 | 0 | 0 | 0 | 0 | 0 | 0 | 0.08419 | 0.20156 | 0 | 0.32024 | 0.1675 | 0.67441 | 0.41284 | 0.2721 | 0.1558 | 0.06032 | 0.50115 | 0.30017 | 0 | 1.1571 | 1.3271 | 5.1031 | 8.0087 | 29.7484 | 50.7649 | 58.6437 | 63.9961 | 64.0542 | 64.0815 | 64.2709 | 63.9215 | 64.1266 | 63.8606 | 64.0487 | 64.118 | 63.9656 | 63.9144
[7 empty] | NY | Queens | 40.7864 | -73.9133 | Gas | 55243 | CT4-2A | Astoria Gas Turbine Power CT4-2A | 0 | 0 | 0 | 0 | 0.21305 | 0.08952 | 0 | 0 | 0 | 0 | 0 | 0 | 0 | 0 | 0.1301 | 0.07125 | 0.0486 | 0 | 0 | 0.12615 | 0.11285 | 0.0396 | 0.0342 | 0.15183 | 0.12315 | 0.24821 | 0.18402 | 0.46956 | 0.13136 | 0.41318 | 0.36587 | 0.2518 | 0.0852 | 0.10723 | 0.20689 | 0.3279 | 0.20472 | 0 | 0.11476 | 0.37841 | 0.45651 | 2.1076 | 2.0184 | 5.8267 | 7.45 | 8.6065 | 9.9365 | 11.1909 | 12.3934 | 13.3018 | 13.3953 | 13.5131 | 13.6851 | 13.319 | 13.3989 | 13.3866
[7 empty] | NY | Queens | 40.7585 | -73.9451 | Gas | 2500 | CT0009 | Ravenswood Generating Station CT0009 | 0 | 0 | 0 | 0 | 0 | 0 | 0 | 0 | 0 | 0 | 0 | 0 | 0 | 0 | 0 | 0 | 0 | 0 | 0 | 0 | 0 | 0 | 0 | 0 | 0 | 0 | 0 | 0 | 0 | 0 | 0 | 0 | 0 | 0 | 0 | 0 | 0 | 0 | 0 | 0 | 0 | 0 | 0 | 0 | 0 | 0 | 0 | 0 | 0 | 0 | 0 | 0 | 0 | 0 | 0 | 0
[7 empty] | CT | New Haven | 41.2083 | -73.1092 | Oil | 544 | 16 | Devon 16 | 0 | 0 | 0 | 0 | 0 | 0 | 0 | 0 | 0 | 0 | 0 | 0 | 0 | 0 | 0.1415 | 0 | 0 | 0.14129 | 0.16268 | 0.6553 | 0.78279 | 0.67856 | 0.60004 | 0.47614 | 0.50536 | 0.30135 | 0.0881 | 0.1694 | 0.88762 | 0.47313 | 1.0598 | 1.5839 | 0.82212 | 0.72528 | 1.4212 | 0.64345 | 1.0009 | 1.894 | 2.2219 | 0.89022 | 0.76952 | 1.75 | 2.6443 | 8.6809 | 10.986 | 12.4811 | 13.9905 | 15.9784 | 17.3052 | 19.1575 | 20.3512 | 22.3371 | 23.8831 | 25.4343 | 26.8136 | 26.6169
[7 empty] | NY | Suffolk | 40.8153 | -73.0664 | Oil | 8007 | U00020 | Holtsville Facility U00020 | 0 | 0 | 0 | 0 | 0 | 0 | 0 | 0 | 0 | 0 | 0.0882 | 0 | 0.117 | 0.0306 | 0.012 | 0 | 0.133 | 0.0575 | 0 | 0.0765 | 0.1178 | 0.319 | 0.0234 | 0.0162 | 0.1064 | 0.132 | 0.2018 | 0 | 0.6779 | 0.2374 | 0.6928 | 0.2406 | 0.3154 | 0.7247 | 0.4267 | 0.2256 | 0.2316 | 0 | 0.5018 | 0.1718 | 0.5619 | 0.6853 | 4.7441 | 13.84 | 17.6391 | 21.1153 | 23.2975 | 22.9944 | 23.1559 | 23.2269 | 23.0976 | 23.1987 | 23.0017 | 23.2522 | 23.5294 | 23.2436
[7 empty] | CT | New Haven | 41.2836 | -72.9042 | Oil | 6156 | NHHS2 | New Haven Harbor NHHS2 | 0 | 0 | 0 | 0 | 0 | 0 | 0 | 0 | 0 | 0 | 0 | 0 | 0 | 0 | 0 | 0.03742 | 0.26018 | 0 | 0.129 | 0.0052 | 0.22708 | 0.17872 | 0.39928 | 0.23673 | 0.16344 | 0 | 0.0078 | 0 | 0 | 0.17647 | 0.12258 | 0.51874 | 0.69894 | 0.13734 | 0.12438 | 0.54332 | 0 | 0.78565 | 1.161 | 0.35293 | 0.62888 | 0.41713 | 0 | 0 | 0 | 0 | 0 | 0 | 0 | 0 | 0 | 0 | 0 | 0 | 0 | 0
[7 empty] | NY | Queens | 40.7585 | -73.9451 | Gas | 2500 | CT0010 | Ravenswood Generating Station CT0010 | 0 | 0 | 0 | 0 | 0 | 0 | 0 | 0 | 0 | 0 | 0 | 0 | 0 | 0 | 0 | 0 | 0 | 0 | 0 | 0 | 0 | 0 | 0 | 0 | 0 | 0 | 0 | 0 | 0 | 0 | 0 | 0 | 0 | 0 | 0 | 0 | 0 | 0 | 0 | 0 | 0 | 0 | 0 | 0 | 0 | 0 | 0 | 0 | 0 | 0 | 0 | 0 | 0 | 0 | 0 | 0
[7 empty] | NY | Queens | 40.7864 | -73.9133 | Gas | 55243 | CT2-1A | Astoria Gas Turbine Power CT2-1A | 0 | 0 | 0 | 0 | 0 | 0 | 0 | 0 | 0 | 0 | 0 | 0 | 0 | 0.02788 | 0.0601 | 0 | 0 | 0 | 0.0082 | 0.0048 | 0.0212 | 0.0084 | 0.0208 | 0.09563 | 0.0036 | 0 | 0.05729 | 0.0042 | 0.0084 | 0.11102 | 0.0146 | 0.13541 | 0.08226 | 0.05559 | 0.1007 | 0.06565 | 0.03689 | 0.06757 | 0.0623 | 0.1929 | 0.30922 | 0.79365 | 1.38 | 4.5077 | 5.5602 | 6.341 | 7.2575 | 8.2542 | 9.0722 | 10.1192 | 11.0581 | 11.132 | 11.0519 | 11.0945 | 11.1158 | 11.1646
[7 empty] | NY | Suffolk | 40.8153 | -73.0664 | Oil | 8007 | U00019 | Holtsville Facility U00019 | 0 | 0 | 0 | 0 | 0 | 0 | 0 | 0 | 0 | 0 | 0.105 | 0 | 0.1728 | 0.0327 | 0.012 | 0 | 0.0986 | 0.0483 | 0 | 0.12 | 0.0992 | 0.2697 | 0.0234 | 0.0644 | 0.1102 | 0.1534 | 0.2728 | 0 | 0.64695 | 0.2404 | 0.4991 | 0.23045 | 0.2294 | 0.6705 | 0.448 | 0.257 | 0.1847 | 0 | 0.5144 | 0.1413 | 0.5162 | 0.7695 | 4.6191 | 13.6651 | 17.9296 | 21.3093 | 23.7442 | 23.6533 | 23.6647 | 23.689 | 23.8903 | 23.911 | 23.7695 | 23.8033 | 23.9354 | 23.8469
[7 empty] | NY | Queens | 40.7585 | -73.9451 | Gas | 2500 | CT03-4 | Ravenswood Generating Station CT03-4 | 0 | 0 | 0 | 0 | 0 | 0 | 0 | 0 | 0 | 0 | 0 | 0 | 0 | 0 | 0 | 0 | 0 | 0 | 0 | 0.1288 | 0 | 0 | 0.32016 | 0.116 | 0 | 0 | 0.1056 | 0 | 0 | 0.1562 | 0 | 0 | 0.70824 | 0.21804 | 0.407 | 0.36952 | 0.1456 | 0 | 0 | 1.1425 | 1.8138 | 1.685 | 3.5365 | 24.0326 | 31.9825 | 35.9046 | 35.4734 | 35.2642 | 35.078 | 34.5196 | 34.381 | 34.0949 | 33.9927 | 33.7719 | 33.5819 | 33.4457
[7 empty] | NY | Queens | 40.7864 | -73.9133 | Gas | 55243 | CT2-2A | Astoria Gas Turbine Power CT2-2A | 0 | 0 | 0 | 0 | 0 | 0 | 0 | 0 | 0 | 0 | 0 | 0 | 0 | 0 | 0.04395 | 0.0416 | 0 | 0 | 0 | 0 | 0 | 0 | 0.06629 | 0.04975 | 0 | 0.05461 | 0.0708 | 0 | 0.04033 | 0.066 | 0.0052 | 0.0144 | 0 | 0.02272 | 0.05423 | 0.04895 | 0.06174 | 0.08225 | 0.04336 | 0.21112 | 0.29365 | 0.61933 | 1.5311 | 3.1647 | 4.0341 | 4.588 | 5.1499 | 5.8873 | 6.4541 | 7.0653 | 7.6557 | 8.4006 | 9.0953 | 9.6317 | 10.3494 | 10.9563
[7 empty] | NY | Queens | 40.7585 | -73.9451 | Gas | 2500 | CT02-2 | Ravenswood Generating Station CT02-2 | 0 | 0 | 0 | 0 | 0 | 0 | 0 | 0 | 0 | 0.0735 | 0 | 0 | 0 | 0 | 0 | 0 | 0 | 0 | 0 | 0 | 0 | 0.0728 | 0.09 | 0 | 0.0783 | 0 | 0 | 0 | 0.29479 | 0.24862 | 0 | 0.0612 | 0.1652 | 0.1122 | 0.3464 | 0.2907 | 0.29099 | 0.19582 | 0.16248 | 0.8084 | 0.3621 | 0.36487 | 2.4196 | 15.647 | 20.4618 | 20.3155 | 20.1784 | 20.2044 | 20.1994 | 20.2605 | 20.1935 | 20.2246 | 20.2052 | 20.1743 | 20.2108 | 20.257
[7 empty] | NY | Queens | 40.7864 | -73.9133 | Gas | 55243 | CT4-4A | Astoria Gas Turbine Power CT4-4A | 0 | 0 | 0 | 0 | 0 | 0.0753 | 0 | 0 | 0 | 0 | 0 | 0 | 0 | 0 | 0.0372 | 0.07497 | 0.11439 | 0.07395 | 0 | 0.12395 | 0.32415 | 0 | 0.16554 | 0.0336 | 0 | 0.41472 | 0 | 0.17114 | 0.0336 | 0.33741 | 0.20556 | 0.14648 | 0.15456 | 0.18882 | 0 | 0.27385 | 0 | 0 | 0.15548 | 0.64786 | 0.79764 | 1.732 | 2.1232 | 4.2043 | 5.2445 | 5.9433 | 6.6795 | 7.4915 | 8.2029 | 9.2163 | 9.8177 | 10.6517 | 11.2469 | 11.989 | 13.0717 | 13.812
[7 empty] | CT | New Haven | 41.2083 | -73.1092 | Oil | 544 | 17 | Devon 17 | 0 | 0 | 0 | 0 | 0 | 0 | 0 | 0 | 0 | 0 | 0 | 0 | 0 | 0 | 0 | 0 | 0.3006 | 0.23353 | 0.21476 | 0.80447 | 0.51163 | 0.4274 | 0.26016 | 0.4933 | 0.3777 | 0.26783 | 0.54056 | 0.28879 | 0.1643 | 0.54589 | 0.65777 | 0.6956 | 0.47348 | 0.56268 | 1.1128 | 0.79417 | 0.64694 | 2.5882 | 2.4551 | 1.2031 | 0.87125 | 1.2441 | 2.5733 | 9.2276 | 11.0643 | 12.6746 | 15.3121 | 17.1073 | 18.3125 | 20.4251 | 22.1329 | 24.0649 | 25.8693 | 27.5474 | 28.0802 | 27.9765
[7 empty] | NY | Kings | 40.6635 | -74.0051 | Oil | 2494 | CT02-3 | Gowanus CT02-3 | 0 | 0 | 0 | 0 | 0 | 0 | 0 | 0 | 0 | 0 | 0 | 0 | 0 | 0 | 0 | 0 | 0 | 0 | 0 | 0 | 0 | 0 | 0 | 0 | 0 | 0 | 0 | 0 | 0 | 0 | 0 | 0 | 0 | 0 | 0 | 0 | 0 | 0 | 0 | 0 | 0 | 0 | 0 | 0 | 0 | 0 | 0 | 0 | 0 | 0 | 0 | 0 | 0 | 0 | 0 | 0
[7 empty] | NY | Queens | 40.7585 | -73.9451 | Gas | 2500 | CT03-1 | Ravenswood Generating Station CT03-1 | 0 | 0 | 0 | 0 | 0 | 0 | 0 | 0 | 0 | 0 | 0 | 0.15899 | 0 | 0 | 0 | 0 | 0.0168 | 0 | 0.2015 | 0.156 | 0.37656 | 0.32736 | 0.61982 | 0 | 0 | 0 | 0.156 | 0 | 0.46522 | 0 | 0 | 0 | 0.18871 | 0.3614 | 0.44776 | 0 | 0.1452 | 0.36552 | 0.0266 | 1.0308 | 1.6913 | 0.98539 | 3.1933 | 18.4021 | 24.5801 | 29.6022 | 33.7709 | 33.7057 | 33.5989 | 33.583 | 33.5155 | 33.4723 | 33.4903 | 33.4569 | 33.3845 | 33.3706
[7 empty] | MA | Suffolk | 42.3497 | -70.9601 | Oil | 10823 | S42 | Deer Island Treatment S42 | 0 | 0 | 0 | 0 | 0.1749 | 0.4599 | 0.1142 | 0.0729 | 0.0875 | 0.0552 | 0.0552 | 0 | 0 | 0.0475 | 0.1798 | 0.1302 | 0.1029 | 0.2131 | 0.3582 | 0.2069 | 0.2861 | 0.3174 | 0.1199 | 0.22 | 0.1372 | 0.0252 | 0.2161 | 0.0456 | 0.02 | 0.0336 | 0.0628 | 0.0108 | 0.1007 | 0.0414 | 0.1101 | 0 | 0 | 0.096 | 0.1069 | 0 | 0.0192 | 0 | 0.3972 | 6.0971 | 8.4574 | 10.5092 | 11.5367 | 11.6219 | 11.6171 | 11.6564 | 11.729 | 11.7197 | 11.7647 | 11.7899 | 11.7905 | 11.8532
[7 empty] | NY | Suffolk | 40.9618 | -72.8665 | Oil | 7146 | UGT009 | Wading River Facility UGT009 | 0 | 0 | 0 | 0 | 0 | 0 | 0 | 0 | 0 | 0 | 0 | 0 | 0 | 0 | 0 | 0.0276 | 0 | 0 | 0 | 0 | 0.0394 | 0 | 0.40983 | 0.71631 | 0.66087 | 0.65088 | 0.44268 | 0.32221 | 2.5156 | 2.164 | 2.6653 | 3.1413 | 0.58668 | 0.42028 | 0.12366 | 0 | 0.45616 | 0.28004 | 2.0257 | 4.0184 | 1 | 1.1617 | 1.5159 | 24.6754 | 32.7879 | 39.4385 | 46.6467 | 53.9063 | 59.5898 | 60.4491 | 60.5324 | 59.8716 | 59.9117 | 60.1366 | 60.0737 | 59.1622
[7 empty] | NY | Kings | 40.6635 | -74.0051 | Oil | 2494 | CT02-6 | Gowanus CT02-6 | 0 | 0 | 0 | 0 | 0 | 0 | 0 | 0 | 0 | 0 | 0 | 0 | 0 | 0 | 0 | 0 | 0 | 0 | 0 | 0 | 0 | 0 | 0 | 0 | 0 | 0 | 0 | 0 | 0 | 0 | 0 | 0 | 0 | 0 | 0 | 0 | 0 | 0 | 0 | 0 | 0 | 0 | 0 | 0 | 0 | 0 | 0 | 0 | 0 | 0 | 0 | 0 | 0 | 0 | 0 | 0
[7 empty] | NY | Kings | 40.6635 | -74.0051 | Oil | 2494 | CT03-7 | Gowanus CT03-7 | 0 | 0 | 0 | 0 | 0 | 0 | 0 | 0 | 0 | 0 | 0 | 0 | 0 | 0 | 0 | 0 | 0 | 0 | 0 | 0 | 0 | 0 | 0 | 0 | 0 | 0 | 0 | 0 | 0 | 0 | 0 | 0 | 0 | 0 | 0 | 0 | 0 | 0 | 0 | 0 | 0 | 0 | 0 | 0 | 0 | 0 | 0 | 0 | 0 | 0 | 0 | 0 | 0 | 0 | 0 | 0
[7 empty] | CT | New Haven | 41.2083 | -73.1092 | Oil | 544 | 18 | Devon 18 | 0 | 0 | 0 | 0 | 0 | 0 | 0 | 0 | 0 | 0 | 0 | 0 | 0.0674 | 0.0046 | 0 | 0.18508 | 0.0081 | 0.06543 | 0.34911 | 0.06039 | 0.42243 | 0.44758 | 0.50245 | 0.47314 | 0.29835 | 0.22016 | 0 | 0.2283 | 0.2949 | 0.54782 | 0.40653 | 1.1759 | 1.3162 | 0.35903 | 0.65089 | 0.4221 | 0.8289 | 1.0888 | 1.7395 | 1.096 | 1.3068 | 2.5688 | 2.6352 | 8.8181 | 11.2543 | 13.3796 | 15.1614 | 17.6557 | 19.069 | 20.9357 | 22.9268 | 24.7762 | 26.7673 | 28.655 | 29.9857 | 30.1184
[7 empty] | NY | Kings | 40.6635 | -74.0051 | Oil | 2494 | CT02-5 | Gowanus CT02-5 | 0 | 0 | 0 | 0 | 0 | 0 | 0 | 0 | 0 | 0 | 0 | 0 | 0 | 0 | 0 | 0 | 0 | 0 | 0 | 0 | 0 | 0 | 0 | 0 | 0 | 0 | 0 | 0 | 0 | 0 | 0 | 0 | 0 | 0 | 0 | 0 | 0 | 0 | 0 | 0 | 0 | 0 | 0 | 0 | 0 | 0 | 0 | 0 | 0 | 0 | 0 | 0 | 0 | 0 | 0 | 0
[7 empty] | NY | Kings | 40.6635 | -74.0051 | Oil | 2494 | CT02-7 | Gowanus CT02-7 | 0 | 0 | 0 | 0 | 0 | 0 | 0 | 0 | 0 | 0 | 0 | 0 | 0 | 0 | 0 | 0 | 0 | 0 | 0 | 0 | 0 | 0 | 0 | 0 | 0 | 0 | 0 | 0 | 0 | 0 | 0 | 0 | 0 | 0 | 0 | 0 | 0 | 0 | 0 | 0 | 0 | 0 | 0 | 0 | 0 | 0 | 0 | 0 | 0 | 0 | 0 | 0 | 0 | 0 | 0 | 0
[7 empty] | NY | Nassau | 40.8269 | -73.6479 | Oil | 2514 | U00021 | Glenwood U00021 | 0 | 0 | 0 | 0 | 0 | 0 | 0 | 0 | 0 | 0 | 0 | 0 | 0 | 0 | 0 | 0 | 0 | 0 | 0 | 0 | 0 | 0 | 0 | 0.297 | 0 | 0.0594 | 0.0594 | 0 | 0 | 0.208 | 0.01325 | 0 | 0.493 | 0.1768 | 0.0149 | 0.0767 | 0.024 | 0.08135 | 0.9872 | 2.5467 | 1.5771 | 2.8982 | 4.3124 | 17.5027 | 22.0298 | 26.7713 | 31.1188 | 35.3241 | 38.6611 | 38.5507 | 39.1291 | 38.6061 | 38.935 | 38.2096 | 38.9571 | 38.2401
[7 empty] | NY | Kings | 40.6635 | -74.0051 | Oil | 2494 | CT02-8 | Gowanus CT02-8 | 0 | 0 | 0 | 0 | 0 | 0 | 0 | 0 | 0 | 0 | 0 | 0 | 0 | 0 | 0 | 0 | 0 | 0 | 0 | 0 | 0 | 0 | 0 | 0 | 0 | 0 | 0 | 0 | 0 | 0 | 0 | 0 | 0 | 0 | 0 | 0 | 0 | 0 | 0 | 0 | 0 | 0 | 0 | 0 | 0 | 0 | 0 | 0 | 0 | 0 | 0 | 0 | 0 | 0 | 0 | 0
[7 empty] | NY | Kings | 40.6635 | -74.0051 | Oil | 2494 | CT02-4 | Gowanus CT02-4 | 0 | 0 | 0 | 0 | 0 | 0 | 0 | 0 | 0 | 0 | 0 | 0 | 0 | 0 | 0 | 0 | 0 | 0 | 0 | 0 | 0 | 0 | 0 | 0 | 0 | 0 | 0 | 0 | 0 | 0 | 0 | 0 | 0 | 0 | 0 | 0 | 0 | 0 | 0 | 0 | 0 | 0 | 0 | 0 | 0 | 0 | 0 | 0 | 0 | 0 | 0 | 0 | 0 | 0 | 0 | 0
[7 empty] | NY | Queens | 40.7585 | -73.9451 | Gas | 2500 | CT02-1 | Ravenswood Generating Station CT02-1 | 0 | 0 | 0 | 0 | 0 | 0 | 0 | 0 | 0 | 0 | 0 | 0 | 0 | 0.14834 | 0 | 0 | 0 | 0 | 0 | 0.23377 | 0.16739 | 0 | 0.16026 | 0.19789 | 0 | 0.18702 | 0.37832 | 0.17622 | 0.11448 | 0.47121 | 0.50466 | 0 | 0.36203 | 0.55862 | 0.37706 | 0.53295 | 0.48232 | 0.16609 | 0.15852 | 0.64252 | 1.4935 | 1.5697 | 2.8792 | 14.592 | 19.1559 | 22.3203 | 25.6736 | 29.3225 | 33.078 | 34.7448 | 34.5692 | 34.4109 | 34.3118 | 34.3972 | 34.4418 | 34.4378
[7 empty] | NY | Queens | 40.7864 | -73.9133 | Gas | 55243 | CT4-3A | Astoria Gas Turbine Power CT4-3A | 0 | 0 | 0 | 0 | 0.10378 | 0.05126 | 0 | 0 | 0 | 0 | 0 | 0 | 0 | 0 | 0.09358 | 0 | 0 | 0 | 0 | 0.06837 | 0.06429 | 0 | 0.12152 | 0.0252 | 0.0076 | 0.12671 | 0.07373 | 0.36748 | 0.1482 | 0.29937 | 0.39359 | 0.09311 | 0.29904 | 0 | 0 | 0.2519 | 0.07142 | 0 | 0.13395 | 0.17061 | 0.38687 | 1.7387 | 1.7654 | 4.5692 | 5.5641 | 6.6614 | 7.6031 | 8.3883 | 9.6603 | 10.4189 | 11.5708 | 12.3461 | 13.4991 | 14.4175 | 15.2865 | 16.2332
[7 empty] | NY | Queens | 40.7864 | -73.9133 | Gas | 55243 | CT4-3B | Astoria Gas Turbine Power CT4-3B | 0 | 0 | 0 | 0 | 0.0964 | 0.0803 | 0 | 0 | 0 | 0 | 0 | 0 | 0 | 0 | 0.04788 | 0 | 0 | 0 | 0 | 0.10896 | 0.08831 | 0 | 0.11194 | 0.042 | 0.008 | 0.08492 | 0.06771 | 0.32367 | 0.13789 | 0.35191 | 0.35182 | 0.08623 | 0.27473 | 0 | 0 | 0.15015 | 0.06258 | 0 | 0.13721 | 0.18093 | 0.39035 | 1.755 | 1.766 | 4.4568 | 5.4277 | 6.6675 | 7.6353 | 8.5389 | 9.3455 | 10.3165 | 11.3606 | 12.3311 | 13.3203 | 14.1818 | 15.2649 | 16.4043
[7 empty] | NY | Saint Lawrence | 44.9503 | -74.8928 | Gas | 54592 | 1 | Massena Energy Facility 1 | 0 | 0 | 0 | 0 | 0 | 0 | 0 | 0 | 0 | 0 | 0 | 0 | 0 | 0 | 0 | 0 | 0 | 0 | 0 | 0 | 0 | 0 | 0 | 0 | 0 | 0 | 0.03572 | 0.1988 | 0.1218 | 0 | 0 | 0 | 0 | 0 | 0 | 0 | 0 | 0 | 0 | 0 | 0.0498 | 0.0544 | 4.4239 | 23.036 | 29.6636 | 35.491 | 40.7722 | 41.7008 | 41.7085 | 41.7089 | 41.658 | 41.663 | 41.6945 | 41.6674 | 41.6612 | 41.6478
[7 empty] | MA | Bristol | 41.8653 | -71.1061 | Oil | 1682 | 8 | Cleary Flood 8 | 0 | 0 | 0 | 0 | 0 | 0 | 0 | 0 | 0 | 0 | 0 | 0 | 0 | 0 | 0 | 0 | 0 | 0 | 0 | 0 | 0 | 0 | 0 | 0 | 0.0736 | 0 | 0 | 0 | 0 | 0 | 0.06325 | 0.0484 | 0.13015 | 0 | 0.1248 | 0.114 | 0.0968 | 0.0465 | 0.1973 | 0.1175 | 0.5291 | 1.1975 | 1.1569 | 4.4018 | 5.456 | 6.6257 | 7.4065 | 8.2071 | 9.0024 | 10.2992 | 10.9808 | 12.0285 | 12.8748 | 13.0955 | 12.8626 | 13.069
[7 empty] | NY | Queens | 40.7864 | -73.9133 | Gas | 55243 | CT3-3A | Astoria Gas Turbine Power CT3-3A | 0 | 0 | 0 | 0 | 0 | 0 | 0 | 0 | 0.0315 | 0 | 0.05852 | 0 | 0 | 0 | 0 | 0.0384 | 0 | 0 | 0 | 0 | 0 | 0 | 0.025 | 0.0577 | 0.08962 | 0.06278 | 0.1082 | 0.18861 | 0.1179 | 0.1907 | 0.14894 | 0.05738 | 0.16046 | 0.1311 | 0.0779 | 0 | 0 | 0.09882 | 0.12732 | 0.29718 | 0.15162 | 0.8015 | 1.0918 | 2.1122 | 2.7798 | 3.6683 | 4.3171 | 5.0498 | 5.7014 | 6.3339 | 6.9891 | 7.6913 | 8.3408 | 8.9401 | 9.8007 | 10.4528
[7 empty] | NY | Suffolk | 40.8153 | -73.0664 | Oil | 8007 | U00015 | Holtsville Facility U00015 | 0 | 0 | 0 | 0 | 0 | 0 | 0 | 0 | 0 | 0 | 0 | 0 | 0 | 0 | 0 | 0 | 0 | 0.08 | 0 | 0 | 0 | 0.01 | 0 | 0.144 | 0 | 0 | 0.0072 | 0.02 | 0.31962 | 0.39668 | 0.168 | 0.5576 | 0.1908 | 0.45566 | 1.0419 | 1.2126 | 0.3396 | 1.0694 | 0.3165 | 0.52408 | 0.39412 | 0.1332 | 0.85852 | 7.0681 | 9.0383 | 10.7836 | 12.272 | 14.1711 | 15.4444 | 17.2048 | 18.6668 | 20.0911 | 21.3667 | 21.148 | 21.1939 | 21.0659
[7 empty] | NY | Queens | 40.7864 | -73.9133 | Gas | 55243 | CT3-4A | Astoria Gas Turbine Power CT3-4A | 0 | 0 | 0 | 0 | 0 | 0 | 0 | 0 | 0 | 0 | 0.03328 | 0 | 0 | 0 | 0.06762 | 0 | 0.0414 | 0.05695 | 0.07115 | 0.03335 | 0 | 0 | 0.27025 | 0.0466 | 0 | 0.17163 | 0.03024 | 0.16235 | 0.17475 | 0.14985 | 0.1731 | 0 | 0.14608 | 0.07849 | 0.0436 | 0.25928 | 0.12472 | 0 | 0.08365 | 0.40237 | 0.40877 | 0.853 | 1.2236 | 1.0808 | 2.0023 | 2.908 | 3.7157 | 4.4682 | 5.1751 | 5.8687 | 6.7032 | 7.5568 | 8.4051 | 9.2098 | 9.8752 | 10.7608
[7 empty] | NY | Queens | 40.7585 | -73.9451 | Gas | 2500 | CT02-4 | Ravenswood Generating Station CT02-4 | 0 | 0 | 0 | 0 | 0 | 0 | 0 | 0 | 0 | 0 | 0 | 0 | 0 | 0.19775 | 0 | 0 | 0 | 0.036 | 0 | 0.45109 | 0.13358 | 0 | 0.5362 | 0.066 | 0 | 0 | 0.17313 | 0 | 0.19448 | 0.045 | 0.34615 | 0.23031 | 0.38383 | 0 | 0.37862 | 0.20839 | 0.1973 | 0 | 0.169 | 1.1375 | 1.9019 | 1.1797 | 2.278 | 12.4495 | 16.7264 | 20.0796 | 23.4279 | 27.1823 | 30.1132 | 33.6859 | 35.9188 | 35.8802 | 35.8741 | 35.8869 | 35.7294 | 35.9343
[7 empty] | NY | Queens | 40.7864 | -73.9133 | Gas | 55243 | CT3-3B | Astoria Gas Turbine Power CT3-3B | 0 | 0 | 0 | 0 | 0 | 0 | 0 | 0 | 0.04225 | 0 | 0.06056 | 0 | 0 | 0 | 0 | 0.018 | 0 | 0 | 0 | 0 | 0 | 0 | 0.02975 | 0.0552 | 0.05022 | 0.04138 | 0.09886 | 0.21067 | 0.1003 | 0.15634 | 0.1139 | 0.05032 | 0.18814 | 0.11474 | 0.1055 | 0 | 0 | 0.09278 | 0.14934 | 0.24244 | 0.13016 | 0.77448 | 1.069 | 2.1184 | 2.8217 | 3.5575 | 4.4477 | 5.0402 | 5.7293 | 6.3506 | 7.0289 | 7.8187 | 8.4578 | 9.1897 | 9.8585 | 10.5002
[7 empty] | NY | Suffolk | 40.8153 | -73.0664 | Oil | 8007 | U00016 | Holtsville Facility U00016 | 0 | 0 | 0 | 0 | 0 | 0 | 0 | 0 | 0 | 0 | 0 | 0 | 0 | 0 | 0 | 0 | 0 | 0.1048 | 0 | 0 | 0 | 0.0068 | 0 | 0.12432 | 0 | 0 | 0.0112 | 0.0152 | 0.3877 | 0.3801 | 0.1682 | 0.2691 | 0.1008 | 0.2872 | 0.90104 | 0.87094 | 0.28422 | 1.0495 | 0.2873 | 0.5458 | 0.35892 | 0.078 | 0.91422 | 7.1738 | 8.8886 | 10.7303 | 12.3735 | 13.8742 | 15.3806 | 17.2246 | 18.5532 | 20.1804 | 21.4615 | 21.1125 | 21.1227 | 21.0558
[7 empty] | NY | Suffolk | 40.9572 | -72.8664 | Oil | 55787 | CT01 | Shoreham Energy CT01 | 0 | 0 | 0 | 0 | 0.0105 | 0.1296 | 0 | 0.1416 | 0 | 0 | 0.0223 | 0.1472 | 0.0144 | 0 | 0 | 0 | 0 | 0 | 0.1408 | 0.0174 | 0.026 | 0.0048 | 0.2575 | 0.004 | 0.144 | 0.5463 | 0.3641 | 0.1856 | 0.6612 | 0.0331 | 0.1182 | 0.2348 | 0.392 | 0.1004 | 0.1728 | 0.435 | 0 | 0.1396 | 0.216 | 0.3762 | 0.247 | 0.607 | 0.801 | 2.4139 | 3.1523 | 3.6371 | 4.204 | 4.6343 | 4.9059 | 4.9995 | 5.8015 | 6.5125 | 6.7485 | 7.7025 | 8.1995 | 8.7875
[7 empty] | NY | Nassau | 40.8269 | -73.6479 | Oil | 2514 | U00020 | Glenwood U00020 | 0 | 0 | 0 | 0 | 0 | 0 | 0 | 0 | 0 | 0 | 0 | 0 | 0 | 0 | 0 | 0 | 0 | 0.3193 | 0 | 0 | 0 | 0 | 0.0588 | 0.23 | 0 | 0.0506 | 0 | 0 | 0 | 0 | 0 | 0 | 0 | 0 | 0 | 0 | 0.0525 | 0.2667 | 0.012 | 0.0598 | 0.3109 | 1.6695 | 2.083 | 11.947 | 15.1491 | 17.6297 | 20.6937 | 22.9296 | 25.6418 | 28.1914 | 30.2438 | 30.5799 | 30.4009 | 30.1275 | 29.8521 | 29.5861
[7 empty] | NY | Orange | 41.573 | -73.9646 | Gas | 2480 | 3 | Danskammer Generating Station 3 | 0 | 0 | 0 | 0 | 0 | 0 | 0 | 0.09971 | 0 | 0 | 0.03428 | 0.28357 | 0.2737 | 0.1059 | 0.53217 | 0.11032 | 0.15735 | 0.58099 | 0 | 0 | 0.15505 | 0 | 0.7237 | 0.5022 | 0.33286 | 1.1594 | 0.74666 | 0.52303 | 0.17198 | 0.38696 | 0.16959 | 0.52307 | 0.15907 | 1.7685 | 1.3515 | 0.80777 | 2.7109 | 2.4078 | 3.2063 | 6.2914 | 3.3241 | 4.6887 | 16.1654 | 15.8775 | 20.8832 | 26.0509 | 31.2855 | 36.0642 | 41.301 | 47.0954 | 52.0771 | 56.1346 | 61.445 | 66.1341 | 70.829 | 75.9148
[7 empty] | CT | New Haven | 41.4485 | -72.834 | Gas | 6635 | AP-1 | Alfred L Pierce Generating Station AP-1 | 0 | 0 | 0 | 0 | 0 | 0 | 0 | 0 | 0 | 0 | 0 | 0 | 0.0028 | 0 | 0 | 0 | 0 | 0.0264 | 0.0762 | 0 | 0.2213 | 0.5425 | 0 | 0.27105 | 0.1794 | 0.22014 | 0.1041 | 0 | 0 | 0.2683 | 0 | 0.23826 | 0.28892 | 0.37526 | 0.0024 | 0.42526 | 0 | 0 | 0 | 0 | 0 | 0.0049 | 0.81877 | 19.1934 | 25.1068 | 30.6898 | 36.0454 | 41.2894 | 44.8376 | 45.2514 | 44.843 | 44.5602 | 44.3928 | 44.5812 | 43.9862 | 44.3214
[7 empty] | NY | Queens | 40.7864 | -73.9133 | Gas | 55243 | CT2-3A | Astoria Gas Turbine Power CT2-3A | 0 | 0 | 0 | 0 | 0 | 0 | 0 | 0 | 0 | 0 | 0 | 0 | 0 | 0 | 0 | 0 | 0 | 0 | 0 | 0 | 0 | 0 | 0 | 0 | 0 | 0 | 0 | 0 | 0 | 0.0096 | 0.08374 | 0.04688 | 0 | 0 | 0 | 0 | 0 | 0.015 | 0.08122 | 0 | 0.43219 | 0.48994 | 0.9514 | 3.307 | 4.242 | 5.0059 | 5.6593 | 6.5586 | 7.1723 | 7.9608 | 8.5127 | 9.1959 | 10.0067 | 10.6664 | 11.0912 | 11.0301
[7 empty] | NY | Queens | 40.7864 | -73.9133 | Gas | 55243 | CT2-3B | Astoria Gas Turbine Power CT2-3B | 0 | 0 | 0 | 0 | 0 | 0 | 0 | 0 | 0 | 0 | 0 | 0 | 0 | 0 | 0 | 0 | 0 | 0 | 0 | 0 | 0 | 0 | 0 | 0 | 0 | 0 | 0 | 0 | 0 | 0.024 | 0.11751 | 0.04634 | 0 | 0 | 0 | 0 | 0 | 0.004 | 0.09554 | 0 | 0.39741 | 0.51397 | 0.96424 | 3.2622 | 4.2637 | 4.6845 | 5.6144 | 6.1779 | 6.8921 | 7.5417 | 8.283 | 8.9313 | 9.5586 | 10.2171 | 10.6169 | 10.5651
[7 empty] | NY | Suffolk | 40.9618 | -72.8665 | Oil | 7146 | UGT007 | Wading River Facility UGT007 | 0 | 0 | 0 | 0 | 0 | 0 | 0 | 0 | 0 | 0 | 0 | 0 | 0 | 0 | 0 | 0 | 0.4002 | 0.0202 | 0 | 0.3132 | 0.80187 | 0.05004 | 0.45786 | 0.75135 | 0.75345 | 0 | 0.3306 | 0.42903 | 0 | 0 | 0.4842 | 0.7002 | 1.1934 | 0.04524 | 0 | 0.56443 | 0.3599 | 0.5958 | 1.9048 | 1.4792 | 0.74344 | 2.1929 | 6.6503 | 21.0841 | 27.7552 | 33.0286 | 36.9622 | 41.974 | 46.394 | 52.3479 | 56.3999 | 61.2449 | 65.3566 | 70.3004 | 70.2897 | 69.6158
[7 empty] | NY | Lewis | 43.8861 | -75.4342 | Gas | 10617 | 1 | Beaver Falls, LLC 1 | 0 | 0 | 0 | 0 | 0 | 0 | 0 | 0 | 0 | 0 | 0 | 0 | 0 | 0 | 0 | 0 | 0 | 0 | 0.0588 | 0 | 0 | 0.1032 | 0.0812 | 0.1116 | 0.1664 | 0.2225 | 0.0102 | 0.315 | 0.6021 | 0.9114 | 0.6847 | 0.162 | 0 | 0.019 | 0.108 | 0 | 0 | 0 | 0.17 | 0.102 | 0 | 0.17 | 1.5605 | 11.2536 | 15.172 | 18.4121 | 21.5758 | 24.4496 | 27.7629 | 30.7631 | 32.3922 | 32.4167 | 32.4079 | 32.3719 | 32.3869 | 32.3039
[7 empty] | NY | Suffolk | 40.9618 | -72.8665 | Oil | 7146 | UGT013 | Wading River Facility UGT013 | 0 | 0 | 0 | 0 | 0 | 0 | 0 | 0 | 0 | 0 | 0 | 0 | 0 | 0 | 0 | 0 | 0 | 0 | 0 | 0 | 0 | 0 | 0 | 0 | 0 | 0 | 0.063 | 0.3994 | 0.67181 | 0 | 0.084 | 0.228 | 1.0928 | 0.584 | 0.1026 | 0.2414 | 0.46109 | 0.2538 | 0.993 | 0.82871 | 0.0851 | 0.0925 | 2.3086 | 6.1999 | 8.2259 | 9.9292 | 11.5269 | 13.1652 | 14.5175 | 15.917 | 17.5761 | 19.2159 | 20.6365 | 21.7474 | 23.6685 | 24.9513
[7 empty] | NY | Queens | 40.7869 | -73.9122 | Gas | 8906 | CT0001 | Astoria Generating Station CT0001 | 0 | 0 | 0 | 0 | 0 | 0 | 0 | 0 | 0 | 0 | 0 | 0 | 0 | 0 | 0 | 0 | 0 | 0 | 0 | 0 | 0 | 0 | 0 | 0 | 0 | 0 | 0 | 0 | 0 | 0 | 0 | 0 | 0 | 0 | 0 | 0 | 0 | 0 | 0 | 0 | 0 | 0 | 0 | 0 | 0 | 0 | 0 | 0 | 0 | 0 | 0 | 0 | 0 | 0 | 0 | 0
[7 empty] | NY | Queens | 40.7585 | -73.9451 | Gas | 2500 | CT03-2 | Ravenswood Generating Station CT03-2 | 0 | 0 | 0 | 0 | 0 | 0 | 0 | 0 | 0 | 0 | 0 | 0 | 0 | 0.11954 | 0 | 0 | 0 | 0.15916 | 0 | 0 | 0 | 0 | 0 | 0.135 | 0.1568 | 0.13532 | 0.1711 | 0.15023 | 0.2304 | 0.2604 | 0.231 | 0.108 | 0.37515 | 0.1134 | 0.3615 | 0.0672 | 0.115 | 0.125 | 0.0966 | 0.117 | 0.6003 | 0.52208 | 0.49886 | 9.2025 | 12.5872 | 15.3426 | 18.0838 | 21.0145 | 23.848 | 26.6589 | 29.4161 | 30.8193 | 30.8232 | 30.874 | 30.9268 | 30.933
[7 empty] | CT | Middlesex | 41.5544 | -72.5793 | Oil | 562 | 14 | Middletown 14 | 0 | 0 | 0 | 0 | 0 | 0 | 0.025 | 0 | 0 | 0 | 0.0294 | 0.028 | 0 | 0 | 0 | 0.0048 | 0.27997 | 0 | 0.1242 | 0.5475 | 0.18417 | 0.15 | 0.07621 | 0.1125 | 0.15 | 0.012 | 0.09804 | 0 | 0.30705 | 0.26305 | 0.51109 | 0.1835 | 0.4532 | 0.2501 | 0.5834 | 0.25157 | 0.34693 | 1.6814 | 1.9796 | 0.62305 | 0.8912 | 1.1753 | 1.5932 | 7.605 | 10.695 | 12.78 | 15.81 | 17.82 | 20.2125 | 23.145 | 25.0425 | 27.42 | 30.03 | 32.5725 | 34.92 | 37.5
[7 empty] | CT | Middlesex | 41.5544 | -72.5793 | Oil | 562 | 15 | Middletown 15 | 0 | 0 | 0 | 0 | 0 | 0 | 0 | 0 | 0 | 0 | 0.0324 | 0 | 0 | 0 | 0.0672 | 0 | 0.2174 | 0 | 0.1628 | 0.5159 | 0.0532 | 0.1771 | 0.1408 | 0.2409 | 0.1998 | 0.1463 | 0 | 0.2661 | 0.1383 | 0.28885 | 0.3887 | 0.3991 | 0.37775 | 0.70355 | 0.2418 | 0.2355 | 0.2208 | 1.835 | 2.4274 | 0.6418 | 0.41855 | 1.107 | 2.024 | 7.4074 | 10.703 | 13.6675 | 15.1998 | 18.3953 | 20.7515 | 23.485 | 25.5178 | 28.4515 | 30.9694 | 33.3564 | 35.959 | 38.5
[7 empty] | NY | Suffolk | 40.6953 | -73.3497 | Oil | 2521 | UGT001 | West Babylon Facility UGT001 | 0 | 0 | 0 | 0 | 0 | 0 | 0 | 0 | 0 | 0 | 0 | 0 | 0 | 0 | 0 | 0 | 0 | 0 | 0 | 0 | 0.0588 | 0 | 0.055 | 0.01625 | 0 | 0.06585 | 0.0396 | 0 | 0.034 | 0.08745 | 0 | 0.234 | 0 | 0 | 0.0594 | 0.35815 | 0.0357 | 0.1461 | 0.0868 | 0.6895 | 0.16445 | 0 | 0.0733 | 8.566 | 13.2879 | 16.2624 | 19.3498 | 21.9292 | 25.6132 | 27.8212 | 31.1174 | 31.3552 | 31.6556 | 32.0852 | 32.1748 | 31.7294
[7 empty] | NY | Orange | 41.573 | -73.9646 | Gas | 2480 | 1 | Danskammer Generating Station 1 | 0 | 0 | 0 | 0 | 0 | 0 | 0 | 0.49 | 0 | 0 | 0 | 0 | 0 | 0 | 0 | 0.0924 | 0 | 0.5096 | 0 | 0 | 0 | 0 | 0.2668 | 0.6428 | 0.3724 | 0.392 | 0 | 0 | 0 | 0.5684 | 0 | 0 | 0.6076 | 0 | 0.3332 | 0.3724 | 0 | 0 | 0.4116 | 0.9408 | 0.4116 | 0.91392 | 1.8878 | 20.9054 | 22.8172 | 22.5852 | 25.6814 | 30.1082 | 33.786 | 37.5722 | 37.4902 | 37.4448 | 37.4938 | 37.643 | 37.4232 | 37.374
[7 empty] | CT | Middlesex | 41.5544 | -72.5793 | Oil | 562 | 13 | Middletown 13 | 0 | 0 | 0 | 0 | 0 | 0 | 0 | 0 | 0 | 0 | 0 | 0 | 0 | 0 | 0 | 0 | 0.26354 | 0 | 0.1296 | 0.4588 | 0.15955 | 0.1554 | 0.1406 | 0.2426 | 0.185 | 0.19398 | 0.14052 | 0.19975 | 0.32 | 0.10444 | 0.1475 | 0.1584 | 0.1554 | 0.3007 | 0.74551 | 0.31784 | 0.20468 | 1.8069 | 2.2953 | 0.30252 | 0.59455 | 0.3717 | 1.4307 | 7.0818 | 10.3822 | 12.6762 | 15.133 | 17.7896 | 20.3722 | 22.6144 | 25.3968 | 27.3208 | 29.8146 | 32.19 | 34.558 | 37
[7 empty] | NY | Suffolk | 40.9618 | -72.8665 | Oil | 7146 | UGT008 | Wading River Facility UGT008 | 0 | 0 | 0 | 0 | 0 | 0 | 0 | 0 | 0 | 0 | 0 | 0 | 0 | 0 | 0 | 0 | 0.22473 | 0.26025 | 0 | 0 | 0.18129 | 0 | 0.2806 | 0.18697 | 0.3075 | 0.03695 | 0 | 0 | 0.0414 | 0.52386 | 0.08582 | 0.36804 | 0.465 | 0.2976 | 0.59304 | 1.756 | 1.6002 | 1.9773 | 0.67624 | 2.8353 | 1.8568 | 1.3785 | 2.8939 | 13.0052 | 18.5239 | 22.4395 | 26.502 | 30.6315 | 35.0889 | 38.7145 | 42.9631 | 48.0575 | 52.5965 | 56.1544 | 60.3665 | 65.0664
[7 empty] | NY | Queens | 40.7864 | -73.9133 | Gas | 55243 | CT3-2A | Astoria Gas Turbine Power CT3-2A | 0 | 0 | 0 | 0 | 0 | 0.04628 | 0 | 0 | 0 | 0 | 0 | 0 | 0 | 0 | 0.0506 | 0 | 0 | 0.04065 | 0 | 0 | 0 | 0 | 0.0352 | 0 | 0.0124 | 0.16972 | 0 | 0.055 | 0.09955 | 0.23072 | 0.1424 | 0.0044 | 0.23524 | 0.09388 | 0 | 0.0684 | 0.04235 | 0 | 0.09012 | 0.17963 | 0.2845 | 0.73477 | 1.0617 | 1.113 | 2.119 | 2.9419 | 3.7623 | 4.7038 | 5.4621 | 6.2672 | 7.1057 | 7.7674 | 8.6641 | 9.4793 | 10.2346 | 11.1174
[7 empty] | CT | Middlesex | 41.5544 | -72.5793 | Oil | 562 | 12 | Middletown 12 | 0 | 0 | 0 | 0 | 0 | 0 | 0.0682 | 0 | 0 | 0 | 0 | 0 | 0 | 0 | 0 | 0 | 0.0756 | 0 | 0.1858 | 0.3224 | 0.04 | 0.2334 | 0.22962 | 0.1596 | 0.4057 | 0.0684 | 0.1132 | 0.1721 | 0.4394 | 0.2356 | 0.6398 | 0.13512 | 0.2144 | 0.0532 | 0.42454 | 0.18302 | 0.4864 | 1.6927 | 1.5877 | 0.2172 | 0.25452 | 1.0127 | 1.5314 | 7.7824 | 10.2904 | 13.0948 | 15.8004 | 18.3312 | 20.33 | 22.9216 | 25.5132 | 27.9984 | 30.5444 | 33.2576 | 35.6592 | 38
[7 empty] | CT | New Haven | 41.2836 | -72.9042 | Oil | 6156 | NHHS3 | New Haven Harbor NHHS3 | 0 | 0 | 0 | 0 | 0 | 0 | 0 | 0 | 0 | 0 | 0 | 0.1666 | 0 | 0 | 0 | 0 | 0 | 0 | 0.1319 | 0.22374 | 0.08007 | 0 | 0 | 0.1608 | 0.28912 | 0.07697 | 0.06903 | 0.1288 | 0.10691 | 0.32078 | 0.21435 | 0.42572 | 0.77442 | 0.29223 | 0 | 0.34594 | 0 | 0.55423 | 0.32439 | 0.2865 | 0.34578 | 0.54568 | 0.76762 | 6.6196 | 9.849 | 11.3029 | 13.8556 | 15.9527 | 18.559 | 20.2273 | 22.6728 | 24.455 | 26.2774 | 29.2522 | 31.2287 | 33.5
[7 empty] | MA | Suffolk | 42.3414 | -71.0311 | Other | 10176 | A | South Boston Combustion Turbines A | 0 | 0 | 0 | 0 | 0 | 0 | 0 | 0 | 0 | 0 | 0 | 0 | 0 | 0 | 0 | 0.03198 | 0 | 0 | 0 | 0 | 0 | 0 | 0 | 0 | 0 | 0 | 0 | 0 | 0.1106 | 0.15658 | 0.03938 | 0 | 0.17392 | 0 | 0 | 0.18418 | 0.05118 | 0.06144 | 0 | 0.06024 | 0.30039 | 0.85153 | 2.337 | 4.6692 | 6.4753 | 8.3243 | 9.6972 | 10.851 | 12.7949 | 14.564 | 15.8358 | 17.3658 | 18.8559 | 20.1834 | 22.1795 | 23.7047
[7 empty] | NY | Queens | 40.7585 | -73.9451 | Gas | 2500 | CT02-3 | Ravenswood Generating Station CT02-3 | 0 | 0 | 0 | 0 | 0 | 0 | 0 | 0 | 0 | 0 | 0 | 0.1588 | 0 | 0.1496 | 0 | 0 | 0 | 0.38068 | 0 | 0.32568 | 0 | 0.1665 | 0 | 0.14202 | 0 | 0.3528 | 0 | 0 | 0 | 0 | 0.09432 | 0.1122 | 0.0211 | 0.17872 | 0.40797 | 0.3144 | 0.22314 | 0.1628 | 0.16507 | 0.48294 | 0.11067 | 0.26911 | 2.2546 | 7.3829 | 9.8777 | 12.4021 | 14.4205 | 17.0093 | 19.5719 | 20.871 | 23.8607 | 25.9089 | 28.3433 | 30.9438 | 32.8908 | 35.2917
[7 empty] | NY | Oswego | 43.46 | -76.53 | Oil | 2594 | 6 | Oswego Harbor Power 6 | 0 | 0 | 0 | 0 | 0 | 0 | 0 | 0 | 0 | 0 | 0 | 0.41218 | 0 | 0 | 0 | 1.052 | 1.4294 | 2.0252 | 0.5028 | 0 | 1.433 | 1.3106 | 2.7345 | 0 | 0 | 0 | 3.5258 | 0 | 3.0008 | 0.2052 | 4.3527 | 2.0521 | 10.917 | 8.3179 | 25.102 | 12.896 | 3.7967 | 2.717 | 1.7866 | 0 | 3.5074 | 2.9271 | 45.7108 | 145.6711 | 195.4386 | 245.7114 | 298.9969 | 349.1778 | 402.4576 | 448.5449 | 489.3885 | 548.1317 | 582.498 | 634.6208 | 681.8572 | 731.2948
[7 empty] | NY | Orange | 41.573 | -73.9646 | Gas | 2480 | 4 | Danskammer Generating Station 4 | 0 | 0 | 0 | 0 | 0 | 2.5803 | 1.8698 | 0.98007 | 1.3404 | 2.5175 | 1.2422 | 1.4715 | 4.9604 | 6.1288 | 4.8676 | 11.4382 | 6.1757 | 2.3495 | 1.589 | 4.7924 | 3.9681 | 2.5609 | 5.2786 | 1.7858 | 4.7506 | 1.4333 | 5.0695 | 0.48594 | 1.1603 | 4.2403 | 4.7165 | 2.01 | 9.312 | 5.9204 | 3.467 | 11.1353 | 13.449 | 8.1519 | 7.7314 | 8.3303 | 14.5213 | 13.4248 | 5.9013 | 0 | 0 | 0 | 0 | 0 | 0 | 0 | 0 | 0 | 0 | 0 | 0 | 0
[7 empty] | NY | Suffolk | 40.9572 | -72.8664 | Oil | 55787 | CT02 | Shoreham Energy CT02 | 0 | 0 | 0 | 0 | 0.01 | 0.2576 | 0 | 0.20271 | 0 | 0 | 0.0092 | 0 | 0 | 0 | 0 | 0.20166 | 0 | 0 | 0.17952 | 0.26576 | 0.16116 | 0.008 | 0.60914 | 0.012 | 0.1584 | 0.74245 | 0.54993 | 0.297 | 0.22272 | 0.44405 | 0.15206 | 0.53546 | 0.89847 | 0.59558 | 0.62849 | 1.2097 | 0.06 | 0.27765 | 0.24092 | 1.5116 | 0.17714 | 0.73756 | 0.94239 | 4.6784 | 8.3586 | 11.5921 | 14.9997 | 17.9982 | 21.6075 | 23.8578 | 27.9148 | 30.7829 | 34.3361 | 37.1858 | 40.2095 | 43.8148
[7 empty] | CT | New London | 41.4281 | -72.1019 | Oil | 546 | 5 | Montville 5 | 0 | 0 | 0 | 0 | 0 | 0 | 0 | 0 | 0 | 0 | 0 | 0 | 0 | 0 | 0 | 0 | 0 | 0.11436 | 0 | 0 | 0.3444 | 0.6486 | 0.2184 | 0.5208 | 0.437 | 0 | 0.04725 | 0.3851 | 0.4147 | 1.0119 | 1.18 | 1.363 | 0.3694 | 0.97889 | 3.2079 | 1.6604 | 2.0349 | 4.0885 | 4.4808 | 4.4276 | 7.561 | 6.4581 | 0 | 0 | 0 | 0 | 0 | 0 | 0 | 0 | 0 | 0 | 0 | 0 | 0 | 0
[7 empty] | NY | Queens | 40.7864 | -73.9133 | Gas | 55243 | CT3-1A | Astoria Gas Turbine Power CT3-1A | 0 | 0 | 0 | 0 | 0 | 0 | 0 | 0 | 0 | 0 | 0 | 0 | 0.0126 | 0 | 0 | 0 | 0 | 0 | 0 | 0 | 0 | 0 | 0.0556 | 0 | 0 | 0.12544 | 0.05098 | 0.1216 | 0.0308 | 0.15212 | 0.13076 | 0.12506 | 0.13564 | 0.09924 | 0.0072 | 0.0028 | 0 | 0 | 0 | 0 | 0.06992 | 0.41538 | 0.70424 | 0.9418 | 1.8237 | 2.6731 | 3.3892 | 4.0852 | 4.8779 | 5.7126 | 6.3642 | 7.1929 | 7.9546 | 8.6764 | 9.2834 | 10.1104
[7 empty] | MA | Suffolk | 42.3414 | -71.0311 | Other | 10176 | B | South Boston Combustion Turbines B | 0 | 0 | 0 | 0 | 0 | 0 | 0 | 0 | 0 | 0 | 0 | 0 | 0 | 0 | 0.09742 | 0 | 0 | 0.1518 | 0.28558 | 0.30694 | 0.4207 | 0 | 0.12114 | 0 | 0 | 0.35578 | 0.12994 | 0 | 0.357 | 0.42028 | 0.31418 | 0.23004 | 0.42226 | 0 | 0 | 0 | 0 | 0 | 0.41684 | 0.30595 | 0.12515 | 0.62833 | 1.4549 | 1.1033 | 3.5488 | 5.3985 | 6.6798 | 8.6494 | 10.6327 | 12.5495 | 13.8985 | 15.9228 | 17.8256 | 19.7298 | 21.5774 | 23.4223
[7 empty] | MA | Hampden | 42.1977 | -72.5103 | Oil | 6081 | 2 | Stony Brook 2 | 0 | 0 | 0 | 0 | 0 | 0 | 0 | 0 | 0 | 0 | 0 | 0 | 0 | 0 | 0 | 0.0874 | 0 | 0 | 0 | 0 | 0 | 0.03 | 0.1935 | 0 | 0 | 0.2097 | 0 | 0.38685 | 0.14913 | 0.2 | 0.44175 | 1.0126 | 1.482 | 0.60805 | 0.4369 | 0.81715 | 0.24495 | 1.1387 | 0.0276 | 0.5272 | 0.33975 | 1.0617 | 1.0557 | 0 | 0 | 0 | 0 | 0 | 0 | 0 | 0 | 0 | 0 | 0 | 0 | 0
[7 empty] | MA | Hampden | 42.1977 | -72.5103 | Oil | 6081 | 5 | Stony Brook 5 | 0 | 0 | 0 | 0 | 0 | 0 | 0 | 0 | 0 | 0 | 0 | 0 | 0 | 0 | 0 | 0 | 0 | 0 | 0 | 0.207 | 0 | 0 | 0 | 0 | 0 | 0 | 0 | 0.4006 | 0 | 0 | 0 | 0 | 0.1496 | 0 | 0 | 0.176 | 0.198 | 0 | 0 | 0 | 0 | 0 | 0.7828 | 0 | 0 | 0 | 0 | 0 | 0 | 0 | 0 | 0 | 0 | 0 | 0 | 0
[7 empty] | MA | Essex | 42.5428 | -70.9236 | Gas | 1678 | 2 | Waters River 2 | 0 | 0 | 0 | 0 | 0 | 0 | 0 | 0 | 0 | 0 | 0 | 0 | 0 | 0 | 0 | 0 | 0 | 0 | 0.1512 | 0.07548 | 0.1534 | 0 | 0 | 0 | 0.1475 | 0 | 0 | 0.0494 | 0.0826 | 0.08028 | 0 | 0.3651 | 0.0599 | 0.22322 | 0.1409 | 0 | 0.1442 | 0.29925 | 0.22035 | 0.39283 | 1.2551 | 1.2468 | 2.6268 | 1.285 | 3.615 | 5.915 | 7.28 | 9.69 | 11.615 | 13.42 | 14.975 | 16.935 | 18.915 | 21.345 | 23.185 | 25
[7 empty] | CT | Middlesex | 41.5544 | -72.5793 | Oil | 562 | 4 | Middletown 4 | 0 | 0 | 0 | 0 | 0 | 0 | 0 | 0 | 0 | 0 | 0 | 0 | 0.3135 | 0 | 0 | 0 | 0 | 0.19074 | 0.23291 | 0 | 0 | 0 | 0 | 0.66906 | 0.46232 | 0 | 0 | 0 | 0 | 0.1856 | 0.70157 | 0 | 0 | 1.0131 | 1.3591 | 0.59491 | 0.30524 | 0.73538 | 1.8467 | 2.8719 | 4.726 | 6.6648 | 11.6724 | 4.8357 | 15.4174 | 24.0364 | 31.6678 | 38.0285 | 44.8362 | 53.8811 | 62.9658 | 69.441 | 79.2456 | 84.9692 | 94.1495 | 101.5283
[7 empty] | MA | Hampden | 42.1977 | -72.5103 | Oil | 6081 | 4 | Stony Brook 4 | 0 | 0 | 0 | 0 | 0 | 0 | 0 | 0 | 0 | 0 | 0 | 0 | 0 | 0 | 0 | 0 | 0 | 0 | 0 | 0 | 0 | 0 | 0 | 0.3267 | 0 | 0 | 0 | 0 | 0 | 0.1196 | 0 | 0.6776 | 1.141 | 0 | 0 | 0 | 0.4466 | 0.7995 | 0.165 | 0 | 0 | 0 | 1.0288 | 0 | 0 | 0 | 0 | 0 | 0 | 0 | 0 | 0 | 0 | 0 | 0 | 0
[7 empty] | NY | Oswego | 43.46 | -76.53 | Oil | 2594 | 5 | Oswego Harbor Power 5 | 0 | 0 | 0 | 0 | 0 | 0 | 0 | 0 | 0 | 0 | 0 | 0 | 0 | 0 | 1.0344 | 0 | 0 | 0 | 0 | 0.3312 | 0 | 0.8576 | 0.6129 | 0 | 0 | 6.6162 | 2.8268 | 5.0334 | 0 | 3.2862 | 6.2516 | 0.95065 | 6.0667 | 1.1377 | 1.6034 | 3.3965 | 1.085 | 2.2167 | 2.0505 | 15.005 | 19.2663 | 26.1827 | 32.0515 | 0 | 0 | 0 | 0 | 0 | 0 | 0 | 0 | 0 | 0 | 0 | 0 | 0
[7 empty] | NY | Orange | 41.573 | -73.9646 | Gas | 2480 | 2 | Danskammer Generating Station 2 | 0 | 0 | 0 | 0 | 0 | 0 | 0 | 0.35 | 0.266 | 0 | 0.26992 | 0 | 0 | 0 | 0.75232 | 0 | 0.1904 | 0 | 0 | 0 | 0.294 | 0 | 0.46 | 0.5152 | 0.4048 | 0 | 1.2332 | 0 | 0.4882 | 0 | 0 | 0.43041 | 0 | 0.26107 | 0.4416 | 1.5311 | 0 | 0.53492 | 0.34698 | 0.851 | 2.6804 | 5.8473 | 3.5074 | 0 | 0 | 0 | 0 | 0 | 0 | 0 | 0 | 0 | 0 | 0 | 0 | 0
Data: CO2 Not Ozone Season (Tons)
Load Bin Medians
[7 empty] | State | County | Lat | Lon | FuelType | ORISPL Code | Unit Code | Full Unit Name | 1196 | 2583 | 3970 | 5066 | 6418 | 7118 | 7638 | 8049 | 8422 | 8781 | 9149 | 9481 | 9795 | 10088 | 10394 | 10705 | 11052 | 11343 | 11632 | 11884 | 12130 | 12383 | 12644 | 12927 | 13215 | 13475 | 13757 | 14039 | 14292 | 14590 | 14954 | 15338 | 15700 | 16051 | 16435 | 16875 | 17357 | 17969 | 18739 | 19748 | 20837 | 22512 | 26592 | 30889 | 32582 | 33969 | 35356 | 36743 | 38130 | 39517 | 40904 | 42291 | 43678 | 45065 | 46452 | 47839
[7 empty] | NH | Rockingham | 43.0978 | -70.7842 | Other | 2367 | 5 | Schiller 5 | 15.9333 | 34.2477 | 52.9323 | 67.3215 | 50.5572 | 52.3365 | 55.9186 | 58.5842 | 56.4494 | 53.3434 | 56.8318 | 58.6807 | 58.4326 | 57.6538 | 55.5742 | 54.7678 | 57.511 | 55.2986 | 58.2806 | 58.2656 | 54.5001 | 59.1536 | 56.1 | 59.4336 | 61.1985 | 58.2377 | 59.1919 | 54.5162 | 58.2502 | 59.0828 | 58.8632 | 59.7511 | 62.192 | 61.1346 | 61.9034 | 59.5855 | 60.3357 | 59.8651 | 55.8357 | 57.2262 | 57.551 | 61.1831 | 59.5831 | 52.8614 | 54.7927 | 55.9053 | 56.2604 | 57.0672 | 58.2454 | 58.9063 | 60.1261 | 60.8827 | 62.0357 | 63.3542 | 63.986 | 64.9649
[7 empty] | NY | Kings | 40.6994 | -73.9758 | Gas | 54914 | 2 | Brooklyn Navy Yard Cogeneration 2 | 15.9588 | 36.8201 | 55.2543 | 71.4544 | 72.5623 | 70.8846 | 69.211 | 68.7896 | 68.5758 | 68.008 | 69.0242 | 70.8285 | 70.1326 | 69.4653 | 70.4762 | 71.2912 | 71.0165 | 73.3605 | 73.6256 | 72.6525 | 69.8661 | 71.6399 | 71.2568 | 70.7665 | 70.6701 | 69.9908 | 68.0425 | 72.0157 | 71.282 | 71.0761 | 70.8354 | 73.1809 | 72.8632 | 73.0301 | 75.9437 | 75.6198 | 75.9476 | 75.4647 | 72.5848 | 70.3749 | 70.0154 | 71.8799 | 69.403 | 68.718 | 68.443 | 69.0377 | 68.9752 | 68.8612 | 69.1287 | 69.3475 | 69.2975 | 69.2325 | 69.2387 | 69.47 | 69.7512 | 69.6587
[7 empty] | NJ | Union | 40.6322 | -74.2156 | Gas | 50006 | 4001 | Linden Cogeneration Facility 4001 | 19.8364 | 42.5287 | 67.1221 | 87.1909 | 85.0265 | 83.2933 | 77.8594 | 84.7795 | 83.2498 | 83.5214 | 82.6345 | 84.4495 | 81.367 | 84.0202 | 86.8161 | 84.3692 | 82.0061 | 82.0214 | 81.2179 | 84.7764 | 85.7805 | 88.4379 | 86.1399 | 85.5176 | 81.127 | 83.2472 | 83.0494 | 84.0768 | 79.75 | 79.7029 | 81.5324 | 79.3489 | 84.0283 | 80.1046 | 87.2526 | 82.9372 | 86.4331 | 86.7576 | 84.7198 | 84.658 | 84.0474 | 84.5886 | 84.4806 | 84.3044 | 84.3041 | 84.2807 | 84.3117 | 84.277 | 84.2822 | 84.1782 | 84.1909 | 84.1739 | 84.186 | 84.1997 | 84.1472 | 84.1688
[7 empty] | NY | Kings | 40.6994 | -73.9758 | Gas | 54914 | 1 | Brooklyn Navy Yard Cogeneration 1 | 17.3736 | 36.6479 | 55.816 | 71.9867 | 53.6085 | 47.1126 | 58.1338 | 55.9285 | 54.8302 | 53.8096 | 55.8884 | 59.1636 | 60.7768 | 59.6777 | 62.0723 | 60.659 | 63.1043 | 62.6647 | 58.1105 | 59.635 | 55.8488 | 61.7194 | 68.0793 | 67.7562 | 65.5724 | 63.1303 | 61.9911 | 63.6393 | 65.3719 | 67.9261 | 64.5051 | 68.0514 | 65.5561 | 68.3442 | 66.9352 | 68.4732 | 71.7603 | 71.3599 | 70.4366 | 65.7803 | 60.0454 | 62.4008 | 67.7046 | 56.0203 | 57.3791 | 57.9918 | 59.5073 | 60.3689 | 62.0583 | 62.5757 | 64.073 | 64.9134 | 66.2768 | 67.2769 | 68.6606 | 69.644
[7 empty] | MA | Middlesex | 42.3633 | -71.0792 | Gas | 1595 | 4 | Kendall Green Energy LLC 4 | 23.4847 | 50.5777 | 80.1703 | 103.8982 | 98.3029 | 101.675 | 107.1736 | 101.9876 | 105.6742 | 99.3731 | 96.9796 | 105.2985 | 103.1893 | 99.3194 | 98.6755 | 104.6157 | 107.5199 | 106.9605 | 106.5715 | 103.0545 | 104.7064 | 101.2194 | 105.3716 | 106.271 | 105.1951 | 106.6262 | 105.5416 | 102.2566 | 99.1199 | 103.257 | 103.6433 | 98.72 | 106.1828 | 104.8117 | 106.1394 | 103.4961 | 98.9544 | 103.782 | 101.8107 | 104.6561 | 107.5152 | 110.1885 | 114.8656 | 114.827 | 114.6423 | 113.8112 | 114.0141 | 113.6486 | 113.1531 | 112.8666 | 113.052 | 112.3771 | 112.1651 | 111.74 | 111.7591 | 111.4729
[7 empty] | NY | Suffolk | 40.8153 | -73.0644 | Gas | 7314 | 1 | Richard M Flynn (Holtsville) 1 | 15.4323 | 32.3247 | 49.5455 | 63.3801 | 56.2351 | 56.6564 | 54.4812 | 54.5916 | 57.1092 | 56.623 | 52.4342 | 54.1856 | 57.1882 | 53.7745 | 58.6542 | 56.3615 | 56.7789 | 63.0675 | 58.2447 | 58.1826 | 56.0461 | 56.3412 | 54.3428 | 60.3351 | 55.6003 | 58.3818 | 58.1882 | 55.5887 | 51.3581 | 52.1634 | 52.4216 | 52.5643 | 55.694 | 53.6927 | 59.0534 | 63.6009 | 69.4102 | 71.3274 | 71.2292 | 70.2202 | 70.3358 | 74.0263 | 72.074 | 66.4828 | 64.4971 | 64.1645 | 63.9654 | 64.1427 | 64.0923 | 64.0408 | 63.9839 | 64.1464 | 64.1221 | 64.1159 | 64.135 | 64.1765
[7 empty] | NH | Coos | 44.4719 | -71.1753 | Other | 58054 | ST01 | Burgess BioPower ST01 | 26.9654 | 60.0727 | 93.6914 | 118.089 | 94.0352 | 95.469 | 97.5953 | 90.5309 | 89.3064 | 90.2535 | 86.0378 | 84.5405 | 82.0181 | 82.6217 | 78.7847 | 79.7352 | 80.8079 | 87.7608 | 81.9059 | 85.1355 | 93.1425 | 91.6903 | 87.788 | 86.464 | 79.3101 | 85.9582 | 80.527 | 79.5297 | 85.8029 | 80.2736 | 76.403 | 74.3704 | 72.0857 | 70.164 | 70.8533 | 71.8613 | 79.2742 | 74.3418 | 87.1674 | 99.8045 | 95.1596 | 92.5114 | 103.8134 | 91.8009 | 89.4589 | 86.7024 | 84.728 | 80.547 | 77.8882 | 75.3752 | 74.2842 | 75.4756 | 75.7845 | 76.6837 | 78.1068 | 79.0166
[7 empty] | NY | Albany | 42.5905 | -73.7636 | Gas | 2539 | 10001 | Bethlehem Energy Center (Albany) 10001 | 18.7184 | 38.5635 | 59.7072 | 78.2953 | 85.762 | 87.3578 | 81.4891 | 87.3738 | 81.694 | 80.5795 | 78.9594 | 79.1352 | 85.6374 | 85.5584 | 80.2394 | 82.741 | 78.3372 | 81.7292 | 82.9486 | 80.8471 | 86.0638 | 78.2937 | 83.092 | 71.4789 | 80.107 | 87.0977 | 80.2824 | 80.5721 | 81.5363 | 80.8529 | 83.4913 | 82.0065 | 81.6828 | 85.3478 | 72.6276 | 73.4657 | 83.2982 | 74.0326 | 81.5816 | 86.3204 | 83.2043 | 87.7679 | 98.989 | 96.0866 | 94.859 | 94.1061 | 92.9541 | 92.1674 | 91.4548 | 90.1803 | 89.9468 | 89.3831 | 88.4371 | 87.8164 | 87.3084 | 86.874
[7 empty] | NY | Albany | 42.5905 | -73.7636 | Gas | 2539 | 10002 | Bethlehem Energy Center (Albany) 10002 | 18.783 | 39.0825 | 60.0711 | 78.298 | 78.8576 | 86.6417 | 81.5279 | 80.9115 | 81.8376 | 79.5041 | 79.5084 | 81.0246 | 84.9826 | 86.2529 | 79.9376 | 82.6879 | 77.0233 | 76.0189 | 81.025 | 82.545 | 84.7587 | 78.8534 | 82.418 | 70.3442 | 76.955 | 88.0247 | 76.8921 | 79.1887 | 81.9133 | 81.8174 | 81.6617 | 83.8674 | 77.0246 | 76.6904 | 65.211 | 68.9624 | 74.0577 | 69.5157 | 79.9152 | 82.8796 | 82.1688 | 87.1582 | 97.2058 | 95.5714 | 94.6647 | 93.4595 | 92.4909 | 91.9378 | 91.2097 | 90.5525 | 89.5059 | 89.2097 | 88.2396 | 87.5441 | 87.0574 | 86.2172
[7 empty] | NY | Albany | 42.5905 | -73.7636 | Gas | 2539 | 10003 | Bethlehem Energy Center (Albany) 10003 | 17.7182 | 37.5337 | 57.1382 | 73.4436 | 76.8836 | 85.7113 | 83.4788 | 80.7206 | 83.1302 | 81.9908 | 81.461 | 80.3628 | 88.3662 | 82.5216 | 80.8279 | 81.3831 | 74.6963 | 75.3953 | 78.0489 | 76.4048 | 82.7557 | 79.571 | 79.5828 | 76.2461 | 78.0447 | 85.293 | 79.77 | 82.2345 | 81.7489 | 81.6523 | 77.7824 | 82.6307 | 76.5268 | 76.5394 | 68.2267 | 71.1843 | 73.7365 | 71.5684 | 73.7423 | 85.6461 | 86.0586 | 86.2364 | 98.9123 | 97.9342 | 96.835 | 96.0812 | 95.6397 | 95.2491 | 94.598 | 93.9214 | 93.7415 | 93.3439 | 93.013 | 92.5936 | 92.3417 | 92.3726
[7 empty] | NY | Queens | 40.7585 | -73.9451 | Gas | 2500 | UCC001 | Ravenswood Generating Station UCC001 | 30.6174 | 61.1106 | 94.7663 | 119.7403 | 101.4962 | 102.9149 | 101.0062 | 97.816 | 98.5322 | 90.7595 | 92.0651 | 95.2536 | 100.4236 | 93.6517 | 91.6573 | 89.1726 | 87.9909 | 90.807 | 88.2018 | 80.928 | 87.055 | 85.3379 | 83.5389 | 89.0638 | 90.3125 | 87.3345 | 88.133 | 82.2136 | 81.8242 | 84.6331 | 83.5282 | 88.0362 | 88.1827 | 94.2473 | 92.7288 | 101.3007 | 104.4075 | 108.0378 | 115.2639 | 127.4854 | 122.1223 | 122.5709 | 125.7281 | 115.8966 | 110.0454 | 107.8255 | 108.0053 | 108.1617 | 108.0352 | 108.466 | 108.5408 | 108.5205 | 109.5422 | 108.5856 | 108.5662 | 108.9515
[7 empty] | NH | Rockingham | 42.9043 | -71.4251 | Gas | 55170 | 1 | Granite Ridge Energy 1 | 22.9455 | 51.1934 | 76.9406 | 100.77 | 99.2158 | 108.8623 | 105.7421 | 102.5069 | 114.5861 | 112.5736 | 117.6224 | 112.3476 | 114.4382 | 114.943 | 112.4253 | 119.9764 | 109.2795 | 117.2683 | 114.9315 | 106.5808 | 114.8174 | 114.1115 | 118.7608 | 115.9214 | 119.8117 | 123.7653 | 120.9268 | 121.5357 | 123.9044 | 120.1592 | 121.5414 | 116.8721 | 113.9893 | 119.245 | 108.3451 | 103.529 | 107.8611 | 97.0831 | 102.8863 | 111.0306 | 108.6845 | 106.9591 | 126.6161 | 134.4864 | 134.0113 | 133.5468 | 133.1329 | 132.6316 | 132.4055 | 132.0407 | 131.8343 | 131.5452 | 130.9414 | 130.7608 | 130.4579 | 130.0983
[7 empty] | NY | Nassau | 40.7259 | -73.5885 | Gas | 52056 | 4 | Nassau Energy Corporation 4 | 6.7781 | 14.2536 | 21.9093 | 28.2083 | 17.2973 | 16.8938 | 21.0066 | 21.5233 | 19.9561 | 20.1953 | 21.0276 | 21.6914 | 20.8229 | 22.1051 | 19.742 | 19.5266 | 21.2318 | 19.5552 | 20.8216 | 21.2171 | 19.4666 | 20.7251 | 21.7446 | 20.8413 | 22.14 | 23.3909 | 22.0956 | 21.3264 | 23.8563 | 22.2925 | 22.7503 | 24.6254 | 23.1609 | 23.694 | 21.1003 | 22.3628 | 23.5287 | 22.694 | 26.1112 | 27.736 | 28.5395 | 29.6704 | 29.9468 | 29.308 | 29.0616 | 28.956 | 28.9594 | 28.9601 | 28.9599 | 28.9516 | 28.953 | 28.9478 | 28.9502 | 28.9544 | 28.95 | 28.9522
[7 empty] | CT | Middlesex | 41.5526 | -72.597 | Gas | 56798 | U1 | Kleen Energy Systems Project U1 | 22.712 | 48.1718 | 75.4109 | 101.4676 | 98.6625 | 96.2199 | 95.577 | 99.1737 | 97.4305 | 93.6492 | 92.7788 | 100.0431 | 105.2185 | 102.6409 | 106.1704 | 106.9667 | 108.5439 | 109.4371 | 108.9817 | 103.8629 | 114.1658 | 108.6049 | 107.0147 | 110.0757 | 108.5585 | 112.758 | 110.4526 | 111.6167 | 113.5136 | 109.2171 | 111.2902 | 114.0695 | 117.1436 | 121.6099 | 121.6344 | 121.9486 | 122.7612 | 126.1356 | 125.2121 | 123.3146 | 118.6776 | 125.4838 | 127.7714 | 129.7326 | 129.8081 | 129.647 | 129.7455 | 129.6911 | 129.8208 | 129.8559 | 129.739 | 129.7835 | 129.817 | 129.7841 | 129.8279 | 129.772
[7 empty] | CT | New Haven | 41.2239 | -73.1 | Gas | 55126 | CT01 | Milford Power Company LLC CT01 | 19.1516 | 41.0192 | 62.59 | 80.9355 | 67.4488 | 69.5861 | 77.663 | 71.2336 | 75.6728 | 73.961 | 72.4635 | 77.0115 | 79.9953 | 80.4044 | 79.8202 | 82.593 | 84.1393 | 84.0045 | 90.0956 | 86.9274 | 87.7061 | 87.0147 | 93.7853 | 90.8668 | 95.7091 | 91.5852 | 94.6287 | 92.2088 | 94.6706 | 96.2869 | 94.6963 | 97.2001 | 97.957 | 96.7542 | 99.5168 | 96.3943 | 100.1652 | 98.2785 | 93.33 | 96.63 | 95.3578 | 103.4618 | 105.303 | 105.5779 | 105.5418 | 105.5254 | 105.5267 | 105.5315 | 105.4445 | 105.5472 | 105.4611 | 105.5648 | 105.5072 | 105.5405 | 105.4518 | 105.5226
[7 empty] | NY | Queens | 40.6417 | -73.7778 | Gas | 54114 | GT2 | KIAC Cogeneration GT2 | 3.8714 | 8.445 | 12.9429 | 16.7916 | 19.5124 | 20.3431 | 21.5217 | 20.2317 | 22.1289 | 22.1418 | 20.9983 | 21.19 | 23.9675 | 23.6951 | 23.6377 | 22.3233 | 23.4527 | 23.5922 | 23.6008 | 24.4648 | 24.052 | 24.1168 | 23.8297 | 22.886 | 23.2154 | 24.9086 | 24.2652 | 23.7871 | 24.4953 | 23.0266 | 24.3779 | 25.7799 | 25.2615 | 25.4217 | 24.4601 | 24.8279 | 25.5633 | 24.9038 | 25.1806 | 26.4338 | 24.8417 | 25.4354 | 26.7219 | 27.1642 | 27.1918 | 27.209 | 27.2207 | 27.2291 | 27.2521 | 27.2705 | 27.2796 | 27.2942 | 27.3264 | 27.3478 | 27.3798 | 27.3982
[7 empty] | CT | Middlesex | 41.5526 | -72.597 | Gas | 56798 | U2 | Kleen Energy Systems Project U2 | 21.4044 | 46.3371 | 76.1973 | 101.9831 | 98.1025 | 96.3499 | 96.6764 | 95.7527 | 95.9 | 94.1604 | 90.2479 | 97.1893 | 102.7303 | 101.0959 | 103.6183 | 103.3828 | 103.7367 | 103.5506 | 104.558 | 99.2501 | 109.2449 | 103.0103 | 102.0033 | 102.0157 | 99.0164 | 103.2917 | 102.5182 | 103.3349 | 101.598 | 103.0589 | 100.8618 | 107.1341 | 107.8972 | 115.445 | 112.7579 | 117.6805 | 115.4413 | 117.2092 | 118.6831 | 121.6699 | 113.5482 | 121.9091 | 127.0044 | 128.8776 | 128.8058 | 129.0136 | 128.8715 | 128.8647 | 128.901 | 128.9324 | 128.9505 | 128.9016 | 128.956 | 128.8545 | 128.7945 | 128.8238
[7 empty] | NY | Suffolk | 40.9168 | -73.1292 | Gas | 54149 | 1 | Nissequogue Energy Center 1 | 4.5535 | 10.2105 | 15.6914 | 19.9226 | 19.727 | 21.4088 | 20.3084 | 20.6675 | 19.9627 | 20.1166 | 19.7477 | 19.6733 | 19.9555 | 21.1238 | 21.9441 | 21.9913 | 23.7619 | 23.0361 | 22.8384 | 23.5129 | 23.2407 | 23.0669 | 23.3879 | 22.5602 | 22.2553 | 21.6331 | 22.0167 | 21.4876 | 22.7561 | 23.589 | 22.6676 | 23.6259 | 22.74 | 22.6622 | 21.5978 | 23.0852 | 24.8213 | 23.1259 | 23.0151 | 20.9964 | 21.7065 | 20.171 | 14.2772 | 11.9631 | 12.7218 | 12.7245 | 12.4464 | 12.8824 | 13.3096 | 13.0691 | 13.0992 | 13.2671 | 13.5761 | 13.3613 | 13.5643 | 13.7844
[7 empty] | NY | New York | 40.7281 | -73.9742 | Gas | 2493 | 1 | East River 1 | 22.5061 | 46.3909 | 70.9567 | 88.2841 | 68.3943 | 74.3065 | 71.3712 | 71.621 | 70.8063 | 70.8317 | 76.0434 | 73.0614 | 75.7371 | 74.1989 | 80.1301 | 79.6372 | 77.6629 | 84.64 | 82.0737 | 81.0732 | 81.2713 | 83.6375 | 83.1149 | 86.6686 | 80.7311 | 82.5773 | 83.2309 | 84.2955 | 76.3263 | 76.8626 | 78.718 | 76.5913 | 84.8923 | 86.9994 | 92.3559 | 96.8778 | 98.2772 | 97.8514 | 103.5451 | 103.5593 | 107.7203 | 106.6751 | 102.8873 | 105.4782 | 106.5394 | 106.8102 | 106.7206 | 106.816 | 106.7923 | 106.7686 | 106.8442 | 106.8275 | 106.7418 | 106.8614 | 106.8211 | 106.7558
[7 empty] | CT | Fairfield | 41.1692 | -73.1844 | Gas | 55042 | BE2 | Bridgeport Energy BE2 | 17.0316 | 37.7479 | 60.0341 | 78.6821 | 46.4002 | 52.9725 | 60.5072 | 56.2244 | 57.1732 | 63.1731 | 62.3128 | 68.9692 | 66.2556 | 61.3394 | 65.9668 | 70.0888 | 71.0845 | 77.7932 | 80.9706 | 79.5199 | 77.4012 | 79.7743 | 81.8598 | 83.2813 | 82.0138 | 77.3979 | 77.131 | 79.487 | 80.9963 | 82.5711 | 80.5989 | 77.0285 | 79.5503 | 77.356 | 79.2592 | 87.5769 | 86.9995 | 89.1927 | 84.8787 | 83.3248 | 82.3379 | 94.5149 | 98.6667 | 99.9743 | 99.7481 | 99.6071 | 99.6955 | 99.6141 | 99.5907 | 99.6014 | 99.5161 | 99.5517 | 99.3036 | 99.4192 | 99.2374 | 99.4169
[7 empty] | NJ | Union | 40.6322 | -74.2156 | Gas | 50006 | 9001 | Linden Cogeneration Facility 9001 | 12.7824 | 25.6313 | 40.1014 | 50.7574 | 44.0042 | 37.6858 | 37.3485 | 31.6067 | 35.9635 | 36.7956 | 31.7569 | 35.6078 | 37.2578 | 38.6948 | 39.9447 | 40.3459 | 39.3712 | 42.5146 | 42.9557 | 41.5924 | 41.6498 | 39.1624 | 44.7631 | 44.6797 | 47.2786 | 46.0871 | 46.7025 | 47.0802 | 44.8018 | 46.9248 | 47.6207 | 45.0601 | 50.795 | 43.65 | 46.9869 | 51.3209 | 50.4584 | 51.1965 | 51.4082 | 54.1781 | 48.639 | 51.1622 | 62.7711 | 62.6733 | 62.3674 | 62.3287 | 62.1546 | 61.904 | 61.6712 | 61.5114 | 61.2876 | 61.1607 | 60.9595 | 60.7059 | 60.5085 | 60.427
[7 empty] | CT | Windham | 41.8736 | -71.8947 | Gas | 55149 | LRG3 | Lake Road Generating Company LRG3 | 16.6194 | 36.0989 | 57.8343 | 74.9701 | 62.201 | 67.9758 | 72.4636 | 75.2247 | 76.7181 | 68.1507 | 74.6468 | 79.1037 | 76.0755 | 79.1077 | 79.9082 | 82.5333 | 75.952 | 81.5957 | 84.2591 | 87.0178 | 87.1283 | 89.7069 | 89.2462 | 82.7432 | 86.8724 | 92.1968 | 91.9713 | 93.4626 | 97.1006 | 94.5361 | 97.5073 | 96.9751 | 99.2728 | 97.3901 | 97.0172 | 100.2733 | 100.1605 | 99.4966 | 100.7171 | 105.66 | 105.1783 | 108.2619 | 108.5505 | 109.3387 | 109.1986 | 109.0316 | 108.7221 | 108.7227 | 108.4566 | 108.4186 | 108.335 | 108.1902 | 108.1267 | 108.0488 | 108.0813 | 107.9192
[7 empty] | NY | New York | 40.7281 | -73.9742 | Gas | 2493 | 2 | East River 2 | 20.6528 | 45.7731 | 69.8039 | 88.5558 | 66.996 | 53.322 | 71.5199 | 69.7159 | 62.4184 | 60.3685 | 66.9943 | 73.0068 | 71.1433 | 73.9075 | 74.1207 | 62.731 | 75.3211 | 74.724 | 72.1774 | 76.2067 | 74.7234 | 79.054 | 77.4592 | 85.1162 | 81.7694 | 81.2443 | 85.0617 | 80.2753 | 81.1497 | 85.4184 | 80.659 | 86.684 | 86.3123 | 93.2697 | 91.3687 | 95.4897 | 90.9943 | 100.1921 | 102.3583 | 102.2479 | 104.1262 | 105.2317 | 106.269 | 106.0928 | 106.3334 | 106.4662 | 106.6293 | 106.6556 | 106.6888 | 106.6759 | 106.7632 | 106.9368 | 106.9031 | 107.1744 | 107.1295 | 107.0892
[7 empty] | NY | Oswego | 43.495 | -76.4508 | Gas | 54547 | 2 | Independence 2 | 16.3343 | 36.6755 | 56.7762 | 71.6741 | 54.3355 | 60.2583 | 65.1359 | 65.4084 | 67.3892 | 71.488 | 75.5046 | 74.7143 | 73.8076 | 76.1742 | 71.7003 | 73.0417 | 77.6651 | 78.8872 | 84.5354 | 83.2776 | 80.668 | 85.0807 | 82.1405 | 82.4854 | 82.7833 | 86.2061 | 86.7376 | 87.0737 | 87.3361 | 89.2752 | 87.9507 | 87.8931 | 91.8942 | 88.1155 | 89.6886 | 89.9971 | 88.6449 | 94.9881 | 92.7045 | 89.2167 | 93.2896 | 92.5959 | 82.2496 | 90.9037 | 91.0393 | 91.0899 | 91.2303 | 91.2176 | 91.2723 | 91.214 | 91.251 | 91.2169 | 91.2745 | 91.2205 | 91.2354 | 91.2517
[7 empty] | NJ | Union | 40.6322 | -74.2156 | Gas | 50006 | 7001 | Linden Cogeneration Facility 7001 | 10.7967 | 23.2679 | 34.6422 | 44.2561 | 35.9383 | 36.1771 | 34.9355 | 36.9019 | 31.6637 | 34.7415 | 36.4543 | 32.9476 | 40.1987 | 35.8906 | 38.8047 | 40.1459 | 40.6827 | 44.2913 | 44.6721 | 48.064 | 45.6056 | 46.175 | 41.7173 | 44.1552 | 44.4668 | 44.4842 | 48.49 | 48.0335 | 52.1694 | 49.3954 | 46.3432 | 42.1796 | 45.4519 | 45.758 | 52.3944 | 50.432 | 46.1984 | 49.2384 | 43.2695 | 47.0194 | 50.1084 | 57.1434 | 62.7333 | 62.805 | 62.7698 | 62.7476 | 62.7701 | 62.7042 | 62.6915 | 62.6305 | 62.6335 | 62.6207 | 62.5683 | 62.5893 | 62.6175 | 62.6242
[7 empty] | CT | Windham | 41.8736 | -71.8947 | Gas | 55149 | LRG2 | Lake Road Generating Company LRG2 | 16.8785 | 36.3309 | 57.3469 | 73.6669 | 62.456 | 65.238 | 61.4004 | 61.7133 | 71.4429 | 70.2344 | 73.6831 | 71.1456 | 76.3865 | 81.9476 | 78.4203 | 78.548 | 73.7958 | 76.3126 | 81.139 | 80.3348 | 82.2256 | 82.4551 | 86.2746 | 87.1891 | 86.8952 | 90.9727 | 91.9581 | 87.2491 | 95.995 | 92.8927 | 93.2578 | 96.264 | 101.0604 | 98.4027 | 100.5651 | 101.8749 | 101.8161 | 99.4051 | 95.5771 | 105.8962 | 101.106 | 100.2648 | 107.7808 | 108.3919 | 109.0238 | 109.1019 | 109.175 | 109.2432 | 109.2163 | 109.2732 | 109.2826 | 109.3674 | 109.3533 | 109.3965 | 109.3209 | 109.3661
[7 empty] | NY | Suffolk | 40.8142 | -72.9403 | Gas | 56234 | 1 | Caithness Long Island Energy Center 1 | 21.7459 | 47.6912 | 73.3116 | 93.0654 | 56.303 | 57.4117 | 59.0667 | 67.2248 | 75.7743 | 69.8473 | 74.9785 | 75.1411 | 68.5962 | 82.7065 | 91.152 | 89.3111 | 89.763 | 84.5221 | 89.7035 | 88.1008 | 78.4022 | 84.2726 | 82.212 | 94.3644 | 87.6214 | 98.4358 | 100.5184 | 98.7835 | 101.2743 | 100.8586 | 102.8684 | 101.8942 | 105.576 | 99.6999 | 113.5962 | 117.0057 | 121.9113 | 123.569 | 127.5559 | 126.8418 | 126.4363 | 126.4033 | 125.0054 | 123.7194 | 123.1257 | 122.458 | 121.966 | 121.5451 | 121.1638 | 120.6097 | 119.9908 | 119.6094 | 119.0969 | 118.7183 | 118.226 | 117.6992
[7 empty] | NY | Chautauqua | 42.49 | -79.35 | Coal | 2554 | 2 | NRG Dunkirk Power 2 | 10.146 | 22.0895 | 33.9702 | 43.0028 | 49.3507 | 50.3518 | 53.7469 | 51.8962 | 53.6928 | 57.9711 | 55.4215 | 52.5247 | 56.7122 | 52.8932 | 49.4661 | 52.2685 | 53.8576 | 56.2918 | 58.1887 | 57.9022 | 59.1106 | 59.4265 | 56.5656 | 56.682 | 58.7773 | 62.8634 | 61.1381 | 61.616 | 62.1815 | 60.5974 | 62.0456 | 61.3306 | 62.2916 | 60.524 | 61.1043 | 58.3986 | 61.7547 | 64.3677 | 65.4678 | 65.8288 | 66.4394 | 67.1878 | 74.6744 | 80.0282 | 80.1099 | 80.1404 | 80.1727 | 80.2479 | 80.2355 | 80.303 | 80.323 | 80.3366 | 80.3711 | 80.4304 | 80.4052 | 80.3957
[7 empty] | VT | Chittenden | 0 | 0 | Other | 589 | 1 | J C McNeil 1 | 9.2783 | 20.3164 | 31.3038 | 41.8111 | 35.1652 | 31.4177 | 37.4703 | 38.1856 | 38.7992 | 43.2499 | 42.7468 | 46.2968 | 45.4712 | 50.9584 | 46.4431 | 44.5675 | 46.5445 | 48.1803 | 48.8734 | 51.1328 | 49.9827 | 54.5461 | 61.1026 | 58.7147 | 57.8017 | 57.3562 | 56.9415 | 55.9515 | 58.8524 | 60.111 | 57.0162 | 55.5622 | 56.4952 | 60.0123 | 61.4746 | 64.8151 | 62.8598 | 63.6423 | 65.2965 | 66.8927 | 63.54 | 61.7667 | 68.1792 | 60.0864 | 62.1874 | 62.5725 | 65.3131 | 65.9219 | 66.6363 | 67.9026 | 68.8855 | 69.89 | 71.0824 | 71.8776 | 73.1115 | 74.5592
[7 empty] | NY | Queens | 40.7881 | -73.9056 | Gas | 56196 | CTG7B | Poletti 500 MW CC CTG7B | 12.7073 | 28.4454 | 44.0588 | 52.5451 | 55.2405 | 52.7533 | 63.0427 | 59.3306 | 62.5162 | 57.7404 | 61.6182 | 65.0464 | 69.193 | 67.7265 | 73.4494 | 73.1938 | 73.1472 | 78.85 | 67.597 | 73.2974 | 71.703 | 83.9297 | 86.9289 | 89.2726 | 86.3202 | 84.6034 | 79.7887 | 79.5939 | 79.9939 | 86.3202 | 79.0634 | 84.0146 | 87.3026 | 90.8581 | 94.5464 | 97.4062 | 99.5354 | 103.6485 | 97.056 | 99.9422 | 96.7663 | 103.3152 | 107.6217 | 110.0806 | 110.2356 | 110.3378 | 110.4859 | 110.5792 | 110.7845 | 110.8714 | 111.2549 | 111.597 | 111.1719 | 111.5267 | 111.794 | 111.7408
[7 empty] | NH | Rockingham | 42.9043 | -71.4251 | Gas | 55170 | 2 | Granite Ridge Energy 2 | 0 | 0 | 0 | 5.4291 | 85.3785 | 97.4678 | 92.1906 | 99.8024 | 100.3117 | 101.5196 | 107.0479 | 105.8814 | 109.3742 | 108.8893 | 106.8355 | 117.985 | 110.7452 | 111.8311 | 121.2371 | 111.7144 | 111.3859 | 111.6184 | 107.691 | 109.3497 | 110.3536 | 114.3333 | 115.363 | 120.5165 | 119.2394 | 117.7731 | 117.8049 | 120.3379 | 118.2798 | 124.6079 | 117.3498 | 123.4734 | 120.4718 | 118.0838 | 122.9002 | 116.8568 | 124.7182 | 127.762 | 135.087 | 133.5606 | 132.099 | 131.2941 | 131.2218 | 131.1538 | 131.1629 | 131.1509 | 131.1425 | 131.1386 | 131.2506 | 131.1509 | 131.1569 | 131.2299
[7 empty] | NY | Nassau | 40.7469 | -73.4994 | Gas | 50292 | GT1 | Bethpage Energy Center GT1 | 0 | 0 | 0 | 0.1048 | 4.5911 | 6.9273 | 6.7532 | 6.7728 | 6.7044 | 7.5516 | 7.0429 | 6.94 | 7.2456 | 6.9318 | 8.1426 | 7.9555 | 7.6014 | 8.1901 | 9.0182 | 8.7659 | 9.2932 | 9.4205 | 9.463 | 9.0103 | 8.2711 | 8.4869 | 8.3988 | 8.6824 | 9.7225 | 9.3637 | 8.8005 | 9.1346 | 9.1982 | 8.3913 | 8.7785 | 9.0601 | 9.553 | 9.2407 | 9.3313 | 9.1137 | 8.61 | 9.129 | 10.2409 | 10.2255 | 10.0646 | 9.9542 | 9.809 | 9.6747 | 9.5931 | 9.5361 | 9.5382 | 9.5422 | 9.5323 | 9.5188 | 9.5386 | 9.5449
[7 empty] | NY | Oswego | 43.495 | -76.4508 | Gas | 54547 | 1 | Independence 1 | 3.364 | 8.155 | 12.58 | 17.9065 | 25.933 | 45.9971 | 46.566 | 53.567 | 61.6401 | 60.7697 | 65.3095 | 65.043 | 63.9855 | 70.2245 | 66.8911 | 65.3748 | 71.2547 | 72.9233 | 78.7218 | 77.2944 | 76.2944 | 75.9335 | 74.6526 | 77.9009 | 78.9749 | 82.823 | 82.7385 | 83.0668 | 83.9887 | 82.7955 | 86.2636 | 86.777 | 87.3419 | 86.1464 | 88.5504 | 87.7309 | 92.7238 | 95.7417 | 96.2553 | 94.3283 | 95.1967 | 93.8773 | 88.8145 | 88.682 | 88.5971 | 88.3257 | 88.3116 | 88.353 | 88.1928 | 88.1397 | 88.0253 | 88.0005 | 87.9143 | 87.9787 | 88.1032 | 88.1195
[7 empty] | CT | Fairfield | 41.1692 | -73.1844 | Gas | 55042 | BE1 | Bridgeport Energy BE1 | 0 | 0 | 0 | 14.0469 | 60.4561 | 62.697 | 58.8678 | 55.1956 | 56.9963 | 62.6759 | 58.5686 | 65.0778 | 66.7055 | 62.0026 | 65.6315 | 70.5397 | 71.7159 | 72.6473 | 76.7295 | 74.5062 | 73.9699 | 76.9112 | 80.9655 | 80.4708 | 78.8437 | 75.6484 | 78.9938 | 79.825 | 80.1937 | 83.6335 | 81.3342 | 78.1997 | 79.1469 | 81.8803 | 86.7655 | 91.6606 | 92.9975 | 94.4777 | 93.1328 | 93.2433 | 94.2855 | 96.6616 | 96.053 | 96.4829 | 96.4799 | 96.3956 | 96.5734 | 96.5399 | 96.4806 | 96.5783 | 96.4758 | 96.5044 | 96.5094 | 96.4918 | 96.5293 | 96.5041
[7 empty] | NY | Queens | 40.7825 | -73.8964 | Gas | 55375 | CT2 | Astoria Energy CT2 | 8.8132 | 21.4978 | 35.1503 | 45.9457 | 39.0024 | 47.3044 | 53.6032 | 53.927 | 62.5649 | 63.612 | 65.3215 | 74.084 | 68.3899 | 74.5356 | 77.2658 | 78.5781 | 75.6857 | 72.9887 | 68.9645 | 74.0853 | 72.474 | 79.8735 | 89.6836 | 92.4505 | 91.6009 | 96.8542 | 95.5426 | 96.2754 | 97.2069 | 98.1917 | 101.4677 | 98.0264 | 98.2438 | 100.7888 | 102.2487 | 99.9795 | 100.4659 | 101.4161 | 103.7351 | 106.7094 | 106.038 | 106.279 | 111.147 | 111.5728 | 111.9657 | 112.0619 | 112.1963 | 112.5503 | 112.7453 | 112.9565 | 112.9903 | 112.9737 | 113.4271 | 112.7453 | 113.5403 | 113.5327
[7 empty] | NY | Oswego | 43.495 | -76.4508 | Gas | 54547 | 4 | Independence 4 | 0 | 0 | 0 | 7.2341 | 50.2568 | 52.9086 | 65.1382 | 66.0014 | 68.57 | 68.7517 | 70.3576 | 76.6557 | 74.9303 | 71.6209 | 76.3246 | 78.7392 | 79.5483 | 77.7532 | 82.9676 | 82.1045 | 77.3442 | 83.9188 | 83.1673 | 86.6801 | 86.1209 | 84.7688 | 89.8688 | 88.176 | 88.5119 | 87.3515 | 90.3762 | 87.3117 | 91.5342 | 88.5646 | 89.4731 | 91.6948 | 92.7711 | 97.406 | 97.5008 | 96.0398 | 96.9652 | 96.0995 | 90.6347 | 91.2122 | 91.6104 | 91.8152 | 92.0072 | 92.1595 | 92.3715 | 92.4664 | 92.6248 | 92.6832 | 92.8217 | 92.9332 | 92.9656 | 92.933
[7 empty] | NY | Queens | 40.7825 | -73.8964 | Gas | 55375 | CT1 | Astoria Energy CT1 | 7.6472 | 15.498 | 25.9042 | 32.357 | 45.2061 | 46.4933 | 58.3435 | 58.3466 | 56.2102 | 59.5235 | 57.3787 | 66.2481 | 69.3446 | 70.2351 | 74.5232 | 76.9301 | 79.7537 | 78.7377 | 84.2405 | 86.3925 | 79.8349 | 85.7155 | 87.5821 | 92.5859 | 95.4221 | 96.564 | 98.4158 | 97.1403 | 98.0591 | 98.7801 | 101.8013 | 100.4774 | 100.3314 | 100.3164 | 99.0527 | 99.2659 | 102.7589 | 103.2726 | 105.9994 | 107.3327 | 107.6958 | 110.2138 | 110.3068 | 110.7593 | 111.0147 | 111.05 | 110.2988 | 110.9498 | 110.6668 | 111.2374 | 111.034 | 110.9766 | 110.8261 | 110.8883 | 110.7532 | 110.589
[7 empty] | MA | Norfolk | 42.2417 | -70.9653 | Gas | 55317 | 12 | Fore River Energy Center 12 | 27.5473 | 57.2264 | 88.5185 | 110.7419 | 42.9481 | 35.8733 | 38.0897 | 48.7 | 58.6394 | 71.7715 | 84.1266 | 86.4401 | 88.2757 | 79.7623 | 81.3287 | 83.0743 | 90.3988 | 102.828 | 92.2759 | 99.2414 | 107.6676 | 108.84 | 100.6865 | 92.9144 | 103.7518 | 109.7749 | 112.9429 | 120.0389 | 121.9948 | 116.7674 | 128.4169 | 127.2708 | 128.0523 | 133.4532 | 134.0185 | 136.029 | 134.4321 | 131.4771 | 123.4793 | 133.1756 | 138.5116 | 142.4434 | 152.2668 | 151.1683 | 150.6525 | 150.3723 | 149.8717 | 149.4718 | 149.1559 | 148.85 | 148.1645 | 148.1101 | 147.6079 | 147.3056 | 146.9205 | 146.5105
[7 empty] | NJ | Union | 40.6322 | -74.2156 | Gas | 50006 | 8001 | Linden Cogeneration Facility 8001 | 0 | 0 | 0 | 5.4908 | 24.7549 | 32.2194 | 35.8448 | 38.0402 | 40.1767 | 38.7097 | 39.4952 | 39.2974 | 38.8357 | 37.9817 | 37.6155 | 40.3371 | 47.3493 | 43.7511 | 42.4974 | 47.4421 | 47.5571 | 48.4235 | 44.9545 | 48.1264 | 50.0212 | 50.7346 | 51.6287 | 50.3818 | 46.4045 | 48.9033 | 50.3595 | 43.9144 | 49.6063 | 48.8047 | 49.8715 | 55.4018 | 54.5433 | 48.279 | 52.6063 | 53.254 | 51.3953 | 56.5115 | 62.3323 | 62.3554 | 62.2567 | 62.1823 | 62.1142 | 62.0329 | 62.0964 | 61.9824 | 61.8615 | 61.8578 | 61.8091 | 61.8257 | 61.6805 | 61.6861
[7 empty] | NY | Nassau | 40.7469 | -73.4994 | Gas | 50292 | GT2 | Bethpage Energy Center GT2 | 0 | 0 | 0 | 0.171 | 2.9915 | 4.5715 | 5.4084 | 5.5104 | 6.0178 | 6.6901 | 5.8368 | 6.2193 | 6.7391 | 6.5494 | 7.3796 | 7.2665 | 6.5496 | 7.459 | 7.8633 | 8.3972 | 8.4762 | 8.5209 | 8.7297 | 8.4652 | 8.1858 | 9.1894 | 8.2404 | 8.2239 | 8.7545 | 8.3135 | 7.9027 | 7.7124 | 8.0279 | 6.9782 | 7.7514 | 7.4318 | 8.5489 | 8.1466 | 8.7484 | 9.1909 | 9.5439 | 9.4354 | 10.8308 | 10.5072 | 10.3316 | 10.173 | 10.0217 | 9.8679 | 9.8803 | 9.8656 | 9.8702 | 9.8754 | 9.862 | 9.8646 | 9.8682 | 9.8616
[7 empty] | MA | Middlesex | 42.3611 | -71.0934 | Gas | 54907 | 1 | MIT Central Utility Plant 1 | 0 | 0 | 0 | 0 | 0 | 0 | 0 | 0 | 0 | 0 | 0 | 0 | 0 | 0 | 0 | 0 | 0 | 0 | 0 | 0 | 0 | 0 | 0 | 0 | 0 | 0 | 0 | 0 | 0 | 0 | 0 | 0 | 0 | 0 | 0 | 0 | 0 | 0 | 0 | 0 | 0 | 0 | 0 | 0 | 0 | 0 | 0 | 0 | 0 | 0 | 0 | 0 | 0 | 0 | 0 | 0
[7 empty] | CT | Windham | 41.8736 | -71.8947 | Gas | 55149 | LRG1 | Lake Road Generating Company LRG1 | 14.5532 | 31.2321 | 47.9739 | 62.2297 | 52.1992 | 46.4799 | 49.8773 | 51.208 | 51.6652 | 48.8488 | 48.7651 | 55.2276 | 58.7603 | 54.8468 | 58.2591 | 65.1286 | 58.0583 | 58.4821 | 54.9663 | 52.9363 | 58.5267 | 60.1511 | 69.9364 | 60.794 | 61.2333 | 60.3515 | 60.9304 | 65.0358 | 74.0027 | 72.2085 | 72.3903 | 73.674 | 66.517 | 80.1208 | 78.6656 | 80.9318 | 85.4041 | 86.4558 | 83.9549 | 88.2734 | 92.5971 | 101.3469 | 108.763 | 103.227 | 103.8938 | 103.6287 | 103.388 | 103.0825 | 103.3432 | 104.2432 | 104.1573 | 104.5415 | 104.2938 | 105.0874 | 104.6603 | 105.584
[7 empty] | NY | Oswego | 43.495 | -76.4508 | Gas | 54547 | 3 | Independence 3 | 0 | 0 | 0 | 3.9288 | 42.3953 | 48.1267 | 52.8446 | 59.1497 | 62.3184 | 64.5529 | 69.2857 | 68.5434 | 64.2944 | 71.738 | 75.5839 | 80.7928 | 82.6043 | 78.4632 | 81.7676 | 80.9919 | 71.7226 | 81.6136 | 83.2433 | 85.0054 | 86.3089 | 86.4839 | 89.8479 | 91.0163 | 87.559 | 90.177 | 91.9242 | 88.6527 | 92.7894 | 92.1971 | 94.3907 | 95.1452 | 95.7455 | 99.336 | 98.8934 | 97.7117 | 97.9301 | 96.4913 | 90.8915 | 91.6076 | 91.5631 | 91.6907 | 91.7545 | 91.7328 | 91.8043 | 91.8312 | 91.7597 | 91.9726 | 91.9607 | 91.9871 | 91.9405 | 92.1178
[7 empty] | CT | New Haven | 41.2239 | -73.1 | Gas | 55126 | CT02 | Milford Power Company LLC CT02 | 0 | 0 | 0 | 5.4432 | 47.3303 | 55.4556 | 65.2475 | 60.9063 | 55.2011 | 63.0691 | 61.1363 | 67.5875 | 73.7725 | 67.2802 | 72.0269 | 71.1187 | 75.414 | 76.2927 | 73.4268 | 77.3239 | 76.973 | 79.9815 | 81.3039 | 81.0796 | 85.0503 | 82.1916 | 87.0534 | 83.34 | 89.2503 | 88.5703 | 86.4724 | 90.7025 | 95.5331 | 90.6407 | 94.5146 | 96.4227 | 95.6545 | 96.3237 | 95.3933 | 100.026 | 96.8773 | 97.4461 | 103.666 | 104.8275 | 104.7469 | 104.7494 | 104.7698 | 104.7178 | 104.8214 | 104.7544 | 104.7827 | 104.8256 | 104.7855 | 104.7402 | 104.7721 | 104.7785
[7 empty] | NJ | Union | 40.6322 | -74.2156 | Gas | 50006 | 6001 | Linden Cogeneration Facility 6001 | 10.3716 | 22.4066 | 34.4902 | 43.8981 | 27.4977 | 26.9781 | 22.3235 | 23.6896 | 26.3465 | 26.7895 | 31.2285 | 30.5064 | 28.6908 | 30.2518 | 32.9986 | 33.3232 | 31.6296 | 30.8564 | 34.0207 | 31.7333 | 31.9923 | 29.7961 | 33.1827 | 34.8057 | 31.8334 | 36.9064 | 36.5011 | 37.5642 | 34.1138 | 36.7105 | 39.2543 | 37.981 | 40.0008 | 36.6955 | 41.8576 | 42.1772 | 48.7887 | 50.3808 | 50.0424 | 53.5079 | 52.9347 | 57.5152 | 59.9043 | 62.5843 | 62.6128 | 62.724 | 62.6601 | 62.5954 | 62.6633 | 62.6773 | 62.781 | 62.7015 | 62.7952 | 62.8454 | 62.934 | 62.9442
[7 empty] | MA | Worcester | 42.1127 | -72.0152 | Gas | 55079 | 1 | Millennium Power Partners 1 | 0 | 0 | 0 | 6.6811 | 64.754 | 76.2341 | 76.7847 | 75.7409 | 87.9602 | 85.9275 | 88.3092 | 81.6226 | 81.4132 | 89.9232 | 87.7247 | 85.2045 | 88.5967 | 90.67 | 85.2841 | 94.5241 | 88.5969 | 92.2486 | 93.3614 | 96.468 | 100.1182 | 106.4058 | 104.4984 | 103.0889 | 98.6121 | 105.1291 | 100.6373 | 115.2252 | 105.1323 | 115.1169 | 111.7081 | 120.2621 | 126.1828 | 125.4466 | 129.5278 | 130.2934 | 127.3626 | 127.7196 | 133.8609 | 134.4917 | 134.4394 | 134.4858 | 134.4095 | 134.4486 | 134.521 | 134.5296 | 134.5415 | 134.462 | 134.5311 | 134.4482 | 134.5063 | 134.4807
[7 empty] | MA | Norfolk | 42.1113 | -71.4529 | Gas | 55211 | 1 | ANP Bellingham Energy Company, LLC 1 | 0 | 0 | 0 | 3.426 | 44.6669 | 49.4923 | 45.9147 | 52.1992 | 60.1786 | 58.2115 | 62.0104 | 63.3204 | 59.1241 | 61.4395 | 60.7782 | 71.1173 | 65.5846 | 62.8603 | 67.2411 | 66.9194 | 74.8085 | 67.2144 | 72.806 | 65.9899 | 64.811 | 74.4086 | 65.2584 | 65.1736 | 74.4675 | 76.2795 | 71.1408 | 66.6789 | 64.5552 | 68.0287 | 60.4764 | 59.8059 | 65.8673 | 63.2899 | 71.679 | 79.6663 | 75.5445 | 77.8932 | 95.7733 | 91.7891 | 91.6893 | 91.357 | 91.9118 | 91.5599 | 92.4048 | 92.0838 | 92.6315 | 92.2809 | 92.8288 | 92.2755 | 93.4235 | 93.7518
[7 empty] | NY | Queens | 40.7881 | -73.9056 | Gas | 56196 | CTG7A | Poletti 500 MW CC CTG7A | 0.26974 | 7.9437 | 18.1969 | 27.3877 | 42.8444 | 41.8291 | 51.8553 | 51.4227 | 46.5395 | 52.769 | 52.6067 | 55.3432 | 60.21 | 63.3497 | 62.2602 | 60.1071 | 66.111 | 66.746 | 62.3525 | 64.254 | 61.3745 | 73.0546 | 75.9186 | 81.6167 | 79.3142 | 77.6596 | 77.2898 | 71.2101 | 71.7737 | 79.3821 | 73.4625 | 78.6283 | 81.7837 | 84.9045 | 90.408 | 93.93 | 93.3096 | 94.6351 | 90.577 | 94.8307 | 94.3062 | 98.0047 | 104.1429 | 104.4231 | 104.1874 | 103.8011 | 103.729 | 103.553 | 103.2365 | 102.9043 | 103.0113 | 102.7935 | 102.7056 | 102.3556 | 102.1299 | 101.7368
[7 empty] | NY | Queens | 40.6417 | -73.7778 | Gas | 54114 | GT1 | KIAC Cogeneration GT1 | 0.70982 | 3.1909 | 5.5433 | 7.1343 | 9.804 | 11.555 | 10.3836 | 11.5487 | 12.0554 | 13.1896 | 12.9272 | 13.4183 | 11.6417 | 13.6449 | 14.5409 | 15.7108 | 14.8964 | 16.9581 | 16.8401 | 17.0136 | 19.0233 | 19.068 | 19.6939 | 19.7548 | 20.4528 | 21.182 | 20.7613 | 21.6987 | 20.3482 | 21.307 | 22.3857 | 19.3517 | 20.9839 | 20.9905 | 21.7129 | 21.9954 | 22.3137 | 22.1874 | 23.3537 | 24.3388 | 25.7852 | 26.1862 | 26.8944 | 26.9153 | 26.9186 | 26.9359 | 26.9239 | 26.9378 | 26.9761 | 26.9814 | 26.9795 | 26.9638 | 26.9816 | 27.0167 | 27.015 | 27.0235
[7 empty] | NY | Rensselaer | 42.6296 | -73.749 | Gas | 56259 | CT-1 | Empire Generating Company LLC CT-1 | 4.3995 | 10.8522 | 16.4512 | 22.9965 | 27.8749 | 36.9744 | 42.053 | 48.1692 | 54.5329 | 54.8838 | 66.4259 | 74.5413 | 69.9721 | 72.1982 | 66.895 | 72.0356 | 68.3964 | 72.5727 | 73.5874 | 77.5355 | 79.2837 | 81.2358 | 93.1167 | 89.0207 | 93.3018 | 103.2302 | 98.3277 | 98.9432 | 104.5158 | 100.6601 | 101.3395 | 101.4006 | 102.8114 | 103.0359 | 104.5485 | 103.5964 | 107.841 | 108.9714 | 108.4977 | 113.4903 | 116.6256 | 116.7208 | 119.696 | 128.0262 | 128.1078 | 128.0403 | 128.0379 | 128.1109 | 128.0509 | 128.1224 | 128.0717 | 128.0456 | 127.9947 | 128.0275 | 128.0045 | 128.123
[7 empty] | NY | Queens | 40.7825 | -73.8964 | Gas | 55375 | CT4 | Astoria Energy CT4 | 0 | 0 | 0 | 0 | 42.2057 | 56.8305 | 60.6657 | 57.9959 | 66.2142 | 72.8607 | 72.7546 | 72.1596 | 76.3427 | 69.2164 | 74.1826 | 76.9793 | 81.7384 | 87.0017 | 86.7443 | 84.9252 | 88.8279 | 89.9837 | 84.9659 | 89.451 | 87.7452 | 88.2846 | 91.3868 | 90.2727 | 89.7205 | 90.8242 | 95.1587 | 93.5073 | 97.5486 | 93.6051 | 100.0313 | 102.734 | 103.7808 | 106.602 | 105.9165 | 109.2144 | 108.8151 | 111.2769 | 115.1118 | 116.2409 | 116.2609 | 116.5196 | 116.357 | 116.3809 | 116.3327 | 116.1861 | 116.4131 | 116.4799 | 116.4105 | 116.2082 | 116.4053 | 116.495
[7 empty] | NY | Cattaraugus | 42.0875 | -78.4578 | Gas | 54076 | 1 | Indeck-Olean Energy Center 1 | 0 | 0 | 0 | 1.8135 | 16.3115 | 16.7425 | 16.8012 | 20.5782 | 22.423 | 21.2383 | 20.5988 | 20.4215 | 18.2774 | 22.5681 | 21.4123 | 21.6636 | 20.4698 | 19.4913 | 16.7768 | 21.5621 | 18.7494 | 19.6694 | 19.9639 | 20.7537 | 22.4732 | 23.9519 | 22.2451 | 23.7432 | 24.4589 | 26.3171 | 27.7586 | 27.2358 | 27.0713 | 28.1764 | 27.3186 | 26.7508 | 26.7061 | 27.7738 | 30.0166 | 27.6594 | 28.6932 | 31.4584 | 32.4634 | 35.0138 | 35.2029 | 35.3918 | 35.4791 | 35.5889 | 35.7821 | 35.8751 | 36.0092 | 36.1425 | 36.2073 | 36.3379 | 36.454 | 36.5725
[7 empty] | MA | Bristol | 41.8312 | -71.1239 | Gas | 55026 | 1 | Dighton 1 | 0 | 0 | 0 | 3.4713 | 22.5876 | 33.0085 | 23.8149 | 30.6895 | 33.5544 | 33.3388 | 36.9535 | 34.1867 | 32.1339 | 39.3091 | 35.8144 | 41.8252 | 42.5346 | 42.0966 | 48.3805 | 43.8111 | 45.4706 | 43.1213 | 42.9823 | 42.1336 | 46.9183 | 46.3425 | 47.8073 | 53.6781 | 56.0918 | 54.8907 | 56.6005 | 52.8341 | 52.2325 | 55.5569 | 51.6274 | 51.3383 | 55.1363 | 53.2362 | 54.3394 | 60.3989 | 58.6118 | 60.9722 | 71.2089 | 69.5736 | 68.9555 | 69.0084 | 68.8824 | 68.8083 | 68.7628 | 68.7803 | 68.7974 | 68.6635 | 68.7579 | 68.6377 | 68.515 | 68.7147
[7 empty] | NY | Rensselaer | 42.6296 | -73.749 | Gas | 56259 | CT-2 | Empire Generating Company LLC CT-2 | 3.9872 | 9.5669 | 15.2848 | 21.1797 | 27.8199 | 34.1916 | 40.7896 | 37.4475 | 48.004 | 52.3034 | 58.4982 | 66.6012 | 62.2825 | 68.0538 | 61.6068 | 72.0108 | 64.9976 | 71.8221 | 68.1804 | 69.6515 | 74.0403 | 78.5061 | 90.4923 | 91.0292 | 90.6874 | 100.1794 | 94.4153 | 97.1878 | 94.4316 | 90.6543 | 87.3288 | 88.3851 | 96.8869 | 96.3372 | 102.5562 | 107.7221 | 112.3471 | 110.0636 | 111.6872 | 116.6519 | 118.8707 | 119.2792 | 125.4224 | 125.4395 | 124.9636 | 124.4982 | 124.2953 | 123.9022 | 123.6442 | 123.2561 | 123.1114 | 122.7137 | 122.4869 | 122.2418 | 122.0967 | 121.6745
[7 empty] | NY | Queens | 40.7825 | -73.8964 | Gas | 55375 | CT3 | Astoria Energy CT3 | 0 | 0 | 0 | 0 | 31.664 | 53.2154 | 60.4765 | 62.7466 | 63.9354 | 71.851 | 67.7843 | 68.6393 | 76.8276 | 74.4623 | 79.328 | 73.5128 | 79.3312 | 84.1066 | 88.5526 | 89.8635 | 93.2939 | 90.0896 | 96.2424 | 95.1448 | 93.4945 | 96.8816 | 100.9443 | 94.9151 | 91.4019 | 96.0312 | 97.4004 | 97.0447 | 100.2776 | 95.4477 | 101.9041 | 106.811 | 107.7985 | 112.1111 | 112.3927 | 118.3216 | 117.8416 | 120.8067 | 126.167 | 128.4599 | 128.1114 | 128.3554 | 127.7377 | 127.125 | 127.3133 | 127.2581 | 126.9598 | 128.0214 | 127.4296 | 127.4225 | 127.4262 | 126.682
[7 empty] | MA | Hampden | 42.0476 | -72.6478 | Gas | 55041 | 1 | Berkshire Power 1 | 0 | 0 | 0 | 5.0888 | 47.0297 | 46.5338 | 44.0076 | 46.5629 | 49.0884 | 45.6233 | 50.1477 | 52.6084 | 52.3398 | 54.3412 | 52.4908 | 54.0577 | 53.1775 | 56.2431 | 52.7591 | 48.1867 | 54.3537 | 50.6147 | 50.7676 | 50.6866 | 53.5467 | 59.7346 | 53.9523 | 53.7962 | 59.3008 | 55.6807 | 53.4253 | 56.449 | 58.1674 | 55.7232 | 57.5283 | 55.9954 | 59.6146 | 64.6876 | 66.4 | 77.0068 | 74.5555 | 79.1096 | 82.1949 | 95.4497 | 95.7166 | 95.8882 | 96.1504 | 96.3243 | 96.548 | 96.7591 | 96.7813 | 96.8113 | 96.786 | 96.7481 | 96.7596 | 96.751
[7 empty] | MA | Norfolk | 42.1113 | -71.4529 | Gas | 55211 | 2 | ANP Bellingham Energy Company, LLC 2 | 0 | 0 | 0 | 8.6174 | 48.2852 | 54.9039 | 50.9339 | 54.9025 | 55.8893 | 55.2996 | 62.4594 | 62.0049 | 62.4705 | 58.898 | 63.3484 | 66.0379 | 60.5825 | 56.1585 | 66.6459 | 64.3071 | 67.2827 | 59.9745 | 59.276 | 49.7017 | 56.3968 | 61.5459 | 56.0159 | 53.8833 | 63.0153 | 61.4344 | 61.8934 | 70.9394 | 62.8026 | 64.6332 | 53.1101 | 53.2798 | 60.8583 | 54.9805 | 66.3836 | 75.9046 | 77.3077 | 80.4696 | 100.7872 | 103.544 | 104.0589 | 104.6969 | 104.829 | 105.3548 | 105.4238 | 105.6446 | 105.9986 | 106.0417 | 106.1711 | 106.2799 | 106.4778 | 106.5579
[7 empty] | MA | Norfolk | 42.2417 | -70.9653 | Gas | 55317 | 11 | Fore River Energy Center 11 | 0 | 0 | 0 | 0 | 25.0022 | 31.5202 | 32.9025 | 42.1374 | 47.5284 | 60.1254 | 70.7911 | 66.0252 | 66.4102 | 61.6266 | 76.9989 | 70.1973 | 71.4534 | 83.4011 | 82.0035 | 95.2887 | 97.0151 | 89.6281 | 90.1003 | 89.4069 | 101.225 | 102.3912 | 97.5855 | 114.5418 | 107.6585 | 104.2158 | 120.5884 | 109.2986 | 108.2391 | 111.5825 | 113.9886 | 104.5796 | 113.2586 | 105.6179 | 103.6969 | 96.8291 | 104.8751 | 97.0109 | 107.7698 | 112.0091 | 114.1187 | 117.3359 | 120.0514 | 120.4887 | 123.5248 | 125.8368 | 128.0477 | 130.7442 | 133.1499 | 134.4103 | 136.9721 | 138.819
[7 empty] | RI | Newport | 41.6417 | -71.17 | Gas | 55048 | 1 | Tiverton Power, LLC 1 | 0 | 0 | 0 | 0.9677 | 18.7671 | 31.1001 | 29.0838 | 34.4705 | 41.55 | 44.7657 | 45.1271 | 47.6471 | 50.5164 | 60.3965 | 51.6579 | 57.3675 | 63.8446 | 66.8397 | 73.8569 | 70.2566 | 70.9618 | 74.3277 | 79.122 | 72.2495 | 74.0419 | 77.4233 | 72.8297 | 73.7324 | 78.5643 | 78.2377 | 72.9414 | 78.4021 | 77.5407 | 77.2354 | 80.5447 | 78.9459 | 87.8783 | 87.4589 | 87.5804 | 92.0755 | 84.7453 | 92.1864 | 99.5336 | 100.4968 | 100.5177 | 100.5249 | 100.5492 | 100.5021 | 100.531 | 100.539 | 100.5333 | 100.5302 | 100.4854 | 100.4941 | 100.523 | 100.4782
[7 empty] | ME | Franklin | 44.5047 | -70.2403 | Gas | 55031 | CT01 | Androscoggin Energy CT01 | 0 | 0 | 0 | 0 | 9.126 | 11.8239 | 8.4019 | 9.8607 | 10.5248 | 13.2951 | 14.6269 | 11.8449 | 10.8316 | 12.319 | 11.6596 | 14.0147 | 12.3691 | 13.7272 | 15.3317 | 13.352 | 12.945 | 11.6369 | 11.3156 | 13.2073 | 12.875 | 14.3057 | 13.9121 | 17.4041 | 13.27 | 11.7809 | 12.5047 | 8.8777 | 12.1903 | 13.217 | 16.5124 | 14.1963 | 12.932 | 12.94 | 13.2446 | 14.255 | 13.6218 | 10.1046 | 9.9701 | 15.7316 | 16.9157 | 18.323 | 19.5451 | 21.1662 | 22.5732 | 23.8328 | 25.5085 | 25.4275 | 25.4435 | 25.0945 | 25.1037 | 25.4119
[7 empty] | NY | Nassau | 40.6169 | -73.6486 | Gas | 2511 | 20 | E F Barrett 20 | 13.093 | 26.4899 | 37.7483 | 45.9792 | 31.9387 | 39.3736 | 38.5447 | 40.3326 | 38.3764 | 36.9852 | 38.989 | 38.939 | 50.1851 | 41.0075 | 51.4405 | 51.7926 | 49.6176 | 58.5094 | 55.9098 | 56.2656 | 56.543 | 61.0778 | 52.1288 | 56.8515 | 51.5947 | 54.162 | 58.1908 | 58.8302 | 56.6641 | 59.9375 | 57.3881 | 65.5705 | 64.3262 | 67.1611 | 78.3548 | 83.1755 | 84.6207 | 91.9116 | 94.7074 | 94.831 | 99.3919 | 103.5356 | 109.3539 | 110.8254 | 110.9832 | 111.2535 | 111.3752 | 111.516 | 111.6747 | 111.8954 | 111.9449 | 111.8994 | 111.9172 | 111.9153 | 112.007 | 112.007
[7 empty] | NY | Saratoga | 43.25 | -73.8125 | Gas | 50458 | 1 | Indeck-Corinth Energy Center 1 | 0 | 0 | 0 | 0 | 6.4775 | 10.2045 | 16.5837 | 22.6528 | 25.123 | 26.6445 | 32.1892 | 35.4122 | 30.3032 | 34.8796 | 33.2369 | 30.4309 | 39.3574 | 36.7366 | 42.4203 | 46.6157 | 40.367 | 44.1514 | 41.9757 | 43.6577 | 51.0267 | 50.941 | 53.7315 | 51.7236 | 50.5805 | 52.6171 | 51.5899 | 54.5361 | 54.9838 | 53.7623 | 57.0398 | 55.8341 | 61.3379 | 60.2605 | 59.3589 | 59.1293 | 57.588 | 58.2472 | 63.337 | 64.0115 | 64.0589 | 63.9674 | 63.9744 | 64 | 63.9386 | 63.9366 | 64.0691 | 63.9898 | 63.9994 | 63.9411 | 63.897 | 63.9885
[7 empty] | NY | Richmond | 40.5915 | -74.2027 | Gas | 2490 | 20 | Arthur Kill 20 | 0 | 0 | 0 | 3.2579 | 34.8907 | 38.8128 | 36.9931 | 45.7774 | 48.812 | 42.6075 | 48.934 | 45.8405 | 43.2065 | 47.606 | 44.3924 | 51.3544 | 47.7315 | 42.8986 | 44.0819 | 40.5331 | 43.9085 | 45.3423 | 44.7584 | 40.8782 | 43.1947 | 47.9787 | 46.7225 | 45.843 | 53.9576 | 58.1114 | 68.7527 | 70.2298 | 67.8397 | 66.0074 | 67.5584 | 50.5272 | 59.8902 | 55.9415 | 57.3539 | 60.2992 | 77.605 | 104.4378 | 114.1522 | 93.9604 | 88.1837 | 82.5189 | 80.6475 | 77.0554 | 73.233 | 74.87 | 74.9009 | 73.7877 | 71.5573 | 70.6956 | 70.0825 | 72.9024
[7 empty] | NJ | Union | 40.6322 | -74.2156 | Gas | 50006 | 5001 | Linden Cogeneration Facility 5001 | 0 | 0 | 0 | 4.8916 | 23.0242 | 23.6768 | 27.5441 | 28.8658 | 25.8569 | 23.4178 | 25.4722 | 24.8903 | 25.7739 | 27.9251 | 26.6683 | 27.524 | 28.3482 | 25.7886 | 24.6169 | 28.4156 | 28.9528 | 29.8538 | 31.2731 | 34.9042 | 31.4987 | 30.9633 | 32.1205 | 30.7669 | 32.2139 | 37.4796 | 37.9193 | 43.7786 | 39.4412 | 44.579 | 44.5554 | 46.4258 | 46.5918 | 45.4374 | 47.9827 | 51.5912 | 54.348 | 55.5495 | 61.3168 | 62.955 | 62.7112 | 62.6408 | 62.4254 | 62.1879 | 62.0368 | 61.9097 | 61.8744 | 62.1156 | 62.0315 | 61.9579 | 61.9869 | 61.9567
[7 empty] | MA | Worcester | 42.0575 | -71.5172 | Gas | 55212 | 1 | ANP Blackstone Energy Company, LLC 1 | 0 | 0 | 0 | 7.4819 | 26.4842 | 36.3277 | 34.5866 | 39.4543 | 44.3148 | 41.1654 | 44.2812 | 48.3563 | 46.5343 | 51.9065 | 46.085 | 47.9749 | 49.9682 | 43.5914 | 56.8129 | 50.8225 | 56.0448 | 51.4338 | 50.8764 | 47.5688 | 51.1181 | 57.3632 | 52.8132 | 50.3059 | 59.8944 | 60.8205 | 60.9291 | 68.1929 | 58.4538 | 63.1134 | 49.7359 | 51.9622 | 60.6888 | 54.2307 | 68.8829 | 74.7657 | 76.0207 | 80.1682 | 92.891 | 95.1557 | 95.7495 | 96.1973 | 96.9143 | 97.3511 | 97.7351 | 97.9862 | 98.039 | 98.1567 | 98.2799 | 98.3495 | 98.4304 | 98.5433
[7 empty] | NY | Chautauqua | 42.0917 | -79.2417 | Gas | 2682 | 20 | S A Carlson 20 | 0 | 0 | 0 | 2.0543 | 8.9032 | 5.8189 | 9.1669 | 9.3248 | 7.6608 | 9.342 | 9.8878 | 10.438 | 11.2168 | 11.4057 | 12.6518 | 13.4601 | 13.2922 | 14.0645 | 13.542 | 14.245 | 13.8142 | 15.7918 | 16.0001 | 17.2775 | 15.4978 | 13.936 | 15.2046 | 14.4889 | 14.3595 | 15.4538 | 13.8061 | 14.738 | 15.245 | 15.7301 | 18.2116 | 19.534 | 19.7204 | 20.8239 | 20.6917 | 21.4246 | 21.5469 | 21.4214 | 25.2163 | 26.432 | 26.3887 | 26.4024 | 26.4043 | 26.4244 | 26.3826 | 26.3616 | 26.394 | 26.3842 | 26.3932 | 26.3515 | 26.4118 | 26.3937
[7 empty] | NY | Greene | 42.2728 | -73.8492 | Gas | 55405 | 1 | Athens Generating Company 1 | 0 | 0 | 0 | 0 | 23.4337 | 24.9251 | 23.7922 | 35.5448 | 38.0343 | 52.8786 | 50.6486 | 49.5295 | 42.4426 | 50.7653 | 52.5178 | 56.3317 | 57.2312 | 51.408 | 68.2836 | 66.3024 | 69.6869 | 68.067 | 67.8789 | 70.1377 | 76.493 | 75.6244 | 76.2224 | 79.8218 | 76.363 | 80.0789 | 88.7803 | 91.7245 | 81.7194 | 84.3799 | 81.8465 | 82.5084 | 86.9965 | 77.7981 | 86.6843 | 95.0512 | 102.9393 | 95.681 | 120.6142 | 125.4918 | 125.0343 | 125.2887 | 125.386 | 125.4754 | 125.6766 | 125.7795 | 125.9336 | 125.938 | 126.1769 | 126.1395 | 125.9643 | 126.1814
[7 empty] | NY | Rensselaer | 42.5375 | -73.7433 | Gas | 10190 | 1 | Castleton Power, LLC 1 | 0 | 0 | 0 | 0 | 0.55856 | 4.5857 | 6.9246 | 11.2557 | 11.6372 | 11.6951 | 13.3032 | 13.2793 | 11.9725 | 15.2616 | 13.1243 | 12.3758 | 15.4879 | 14.3408 | 16.4478 | 15.4632 | 16.1592 | 16.5674 | 20.4362 | 19.1972 | 19.3552 | 19.5925 | 20.5929 | 20.2064 | 22.969 | 22.5487 | 22.6048 | 23.6751 | 22.085 | 22.8745 | 19.2698 | 21.0672 | 22.3982 | 20.0168 | 26.528 | 29.1797 | 32.1342 | 33.911 | 33.9895 | 33.2326 | 33.3799 | 33.3801 | 33.3115 | 33.3146 | 33.3255 | 33.4165 | 33.3237 | 33.3146 | 33.2713 | 33.2535 | 33.3148 | 33.3334
[7 empty] | NY | Nassau | 40.7469 | -73.4994 | Gas | 50292 | GT4 | Bethpage Energy Center GT4 | 0 | 0 | 0 | 0.69812 | 10.7945 | 12.2627 | 11.9558 | 11.9535 | 11.6821 | 14.6879 | 15.6507 | 13.42 | 16.0373 | 16.0868 | 15.935 | 15.973 | 16.4611 | 18.9962 | 16.355 | 16.6921 | 20.9391 | 19.6354 | 19.7927 | 19.5131 | 20.8464 | 23.4092 | 20.5669 | 23.6905 | 24.6627 | 24.2962 | 26.3614 | 25.8211 | 25.7455 | 25.6389 | 24.1728 | 22.8474 | 24.9659 | 21.7796 | 25.8831 | 29.5341 | 28.739 | 30.6028 | 39.1539 | 40.8465 | 40.8765 | 40.872 | 40.8672 | 40.8672 | 40.8949 | 40.8844 | 40.9145 | 40.9042 | 40.8775 | 40.8915 | 40.9011 | 40.8874
[7 empty] | MA | Norfolk | 42.0925 | -71.4833 | Gas | 10307 | 2 | Bellingham 2 | 0 | 0 | 0 | 0 | 10.8225 | 18.6982 | 23.5398 | 31.2703 | 34.3905 | 27.8492 | 29.5634 | 31.6887 | 26.7345 | 37.3873 | 34.664 | 31.9692 | 34.5328 | 26.9777 | 25.5912 | 25.3238 | 25.2052 | 28.8834 | 29.4153 | 30.7183 | 28.9622 | 34.5442 | 36.2542 | 31.0671 | 35.4025 | 38.2918 | 41.0834 | 45.9902 | 39.3819 | 41.4261 | 40.2474 | 38.1832 | 42.7827 | 40.0851 | 48.191 | 56.004 | 59.1254 | 64.4905 | 79.7815 | 81.0784 | 81.2202 | 81.1515 | 80.9669 | 81.1386 | 80.9833 | 80.9187 | 80.8195 | 80.7502 | 80.5321 | 80.3718 | 80.5006 | 80.3485
[7 empty] | MA | Worcester | 42.0575 | -71.5172 | Gas | 55212 | 2 | ANP Blackstone Energy Company, LLC 2 | 0 | 0 | 0 | 4.3794 | 28.7713 | 34.8606 | 29.6762 | 36.0765 | 43.1817 | 39.2777 | 39.7971 | 40.1801 | 36.2306 | 44.3771 | 44.1569 | 42.9698 | 39.5344 | 40.0077 | 40.4251 | 42.7636 | 45.5096 | 47.6383 | 44.6833 | 43.5709 | 40.2062 | 50.9864 | 42.5848 | 45.5309 | 52.6635 | 51.6866 | 53.787 | 57.1814 | 52.2339 | 55.2616 | 45.3095 | 49.3035 | 59.1825 | 57.3026 | 63.9234 | 70.6996 | 68.2206 | 73.9557 | 93.882 | 95.5161 | 95.9637 | 96.2988 | 96.5589 | 97.0218 | 97.1197 | 97.3475 | 97.5319 | 97.728 | 97.8766 | 97.9519 | 98.0543 | 98.0938
[7 empty] | ME | Cumberland | 43.6576 | -70.3772 | Gas | 55294 | 2 | Westbrook Energy Center 2 | 14.283 | 33.1592 | 51.2393 | 65.573 | 16.6259 | 17.3255 | 19.0296 | 20.1854 | 20.3075 | 22.1749 | 26.4935 | 26.1436 | 33.187 | 26.4595 | 30.5835 | 27.3795 | 29.3765 | 36.7236 | 47.2347 | 46.6797 | 47.5455 | 45.162 | 46.0014 | 41.5816 | 52.8007 | 49.2693 | 49.4717 | 51.908 | 54.7919 | 55.0321 | 60.2266 | 64.4428 | 63.7579 | 65.4862 | 61.5869 | 66.0042 | 60.582 | 66.6798 | 60.6648 | 62.8069 | 63.639 | 77.4025 | 96.3352 | 103.8951 | 103.9175 | 104.0209 | 104.0208 | 104.0544 | 103.954 | 103.8309 | 103.759 | 103.7289 | 103.6602 | 103.5468 | 103.4575 | 103.3987
[7 empty] | RI | Providence | 41.8167 | -71.4042 | Gas | 3236 | 11 | Manchester Street 11 | 0.7139 | 1.2585 | 1.8573 | 2.2279 | 1.0936 | 4.3779 | 10.7037 | 14.9355 | 19.8479 | 25.3319 | 23.3101 | 28.8648 | 29.087 | 32.7292 | 28.8576 | 35.9881 | 35.623 | 34.3778 | 40.7961 | 38.4229 | 41.9319 | 46.2029 | 45.9587 | 43.459 | 44.6367 | 50.4338 | 46.786 | 45.367 | 48.4051 | 49.6385 | 48.0957 | 50.6174 | 52.8693 | 56.9932 | 51.6036 | 55.2392 | 55.3286 | 53.1972 | 63.5573 | 68.6234 | 71.8609 | 70.8671 | 64.9002 | 76.3858 | 76.7868 | 76.7622 | 76.5004 | 76.486 | 76.2147 | 76.3023 | 76.3582 | 76.509 | 76.2562 | 76.4079 | 76.3465 | 76.4743
[7 empty] | NY | Greene | 42.2728 | -73.8492 | Gas | 55405 | 2 | Athens Generating Company 2 | 0 | 0 | 0 | 6.3998 | 18.745 | 26.588 | 30.069 | 33.0429 | 36.0301 | 45.9991 | 43.7108 | 37.5722 | 31.2201 | 39.2855 | 45.6057 | 54.7073 | 43.6604 | 51.411 | 58.6465 | 55.4832 | 61.5623 | 64.2812 | 64.6776 | 49.6104 | 59.4314 | 66.8163 | 69.7831 | 76.2176 | 84.6549 | 68.4626 | 70.0428 | 63.1276 | 63.3451 | 67.4343 | 63.9035 | 58.9684 | 68.2432 | 59.7859 | 70.7015 | 85.1132 | 80.2947 | 93.194 | 119.4765 | 126.2746 | 126.102 | 126.2301 | 126.4261 | 126.533 | 126.8787 | 126.9798 | 127.0653 | 127.2339 | 127.4737 | 127.4654 | 127.6194 | 127.6787
[7 empty] | NY | Queens | 40.6106 | -73.7614 | Gas | 55699 | 1 | Bayswater Peaking Facility 1 | 0 | 0 | 0 | 0 | 6.2151 | 5.8604 | 7.1653 | 6.2349 | 5.1281 | 6.9451 | 5.6494 | 7.1779 | 10.3847 | 10.8576 | 8.6184 | 8.5791 | 10.5147 | 11.73 | 16.3122 | 16.1226 | 17.7755 | 17.5129 | 17.7378 | 18.9774 | 18.7578 | 21.4272 | 19.6459 | 21.1278 | 22.1355 | 20.8823 | 19.229 | 16.2274 | 19.6913 | 18.614 | 21.6934 | 22.0461 | 26.6087 | 24.5449 | 28.8742 | 28.5813 | 28.781 | 29.7568 | 32.6807 | 34.5675 | 34.4638 | 34.3463 | 34.1478 | 34.1111 | 33.939 | 33.9234 | 33.7826 | 33.7268 | 33.664 | 33.6423 | 33.5321 | 33.5367
[7 empty] | RI | Providence | 41.8167 | -71.4042 | Gas | 3236 | 10 | Manchester Street 10 | 0 | 0 | 0 | 0 | 0.35953 | 3.246 | 9.3745 | 13.6381 | 19.5078 | 18.5753 | 22.5234 | 25.278 | 27.6884 | 32.7078 | 30.069 | 32.0041 | 32.4906 | 34.3661 | 41.9271 | 43.0547 | 47.0648 | 46.6603 | 47.3342 | 43.4731 | 46.1017 | 54.1464 | 49.7269 | 49.9429 | 57.3564 | 48.9807 | 51.1007 | 51.2086 | 46.2222 | 51.4119 | 50.8876 | 47.7118 | 50.9693 | 48.6338 | 58.9418 | 66.2329 | 68.938 | 66.327 | 71.0906 | 77.0098 | 78.0709 | 78.2892 | 78.5008 | 78.3872 | 78.6568 | 78.4233 | 78.4388 | 78.4126 | 78.3707 | 78.4936 | 78.4891 | 78.4839
[7 empty] | MA | Norfolk | 42.0925 | -71.4833 | Gas | 10307 | 1 | Bellingham 1 | 0 | 0 | 0.21806 | 3.5408 | 7.237 | 11.6238 | 15.238 | 26.8156 | 27.5761 | 20.386 | 24.6091 | 28.1782 | 21.9545 | 33.227 | 29.8664 | 29.4172 | 30.0459 | 22.9179 | 22.4511 | 22.1837 | 24.0811 | 24.1671 | 26.3449 | 28.0928 | 26.331 | 31.3737 | 33.3529 | 27.7764 | 32.6487 | 33.7877 | 36.195 | 41.4172 | 36.1076 | 35.9568 | 32.5068 | 35.7125 | 36.8577 | 36.1309 | 47.0909 | 49.5743 | 51.7585 | 57.3946 | 67.6191 | 67.6765 | 67.7307 | 67.7166 | 67.5524 | 67.6127 | 67.6976 | 67.6757 | 67.675 | 67.5951 | 67.6573 | 67.5932 | 67.7133 | 67.6759
[7 empty] | RI | Providence | 42.0099 | -71.6701 | Gas | 51030 | 2 | Ocean State Power 2 | 0 | 0 | 0 | 0 | 0.61946 | 2.0276 | 2.1863 | 4.7914 | 5.011 | 6.8216 | 8.6199 | 8.0292 | 12.9588 | 14.5147 | 13.7297 | 20.6032 | 18.3865 | 20.9611 | 19.1112 | 23.4967 | 27.414 | 21.6778 | 19.5276 | 16.1237 | 17.983 | 22.0879 | 24.6598 | 23.7416 | 27.3312 | 32.9865 | 30.1022 | 28.8649 | 26.5942 | 30.9039 | 25.8835 | 24.9358 | 26.0198 | 27.1554 | 32.6891 | 40.1526 | 41.4169 | 48.1778 | 55.9722 | 39.2479 | 37.6637 | 36.9792 | 36.0435 | 35.6027 | 35.1716 | 35.5116 | 35.5837 | 35.2606 | 34.8114 | 36.1186 | 35.6246 | 36.1528
[7 empty] | NY | Nassau | 40.7469 | -73.4994 | Gas | 50292 | GT3 | Bethpage Energy Center GT3 | 0 | 0 | 0 | 0 | 0.28847 | 1.8238 | 2.5301 | 1.8338 | 3.2355 | 5.1536 | 4.9402 | 5.4356 | 7.737 | 6.5257 | 6.2007 | 10.1441 | 9.408 | 11.9275 | 13.8916 | 13.2414 | 14.5667 | 13.9714 | 13.5315 | 14.5387 | 15.6643 | 18.3966 | 14.6275 | 17.5516 | 20.7901 | 16.8569 | 20.2966 | 18.1592 | 17.6138 | 18.4039 | 18.479 | 17.537 | 19.3475 | 18.0405 | 19.2756 | 21.7054 | 21.7086 | 22.723 | 28.8317 | 29.0851 | 29 | 29 | 29 | 29 | 29 | 29 | 29 | 29 | 29 | 29 | 29 | 29
[7 empty] | RI | Providence | 42.0099 | -71.6701 | Gas | 51030 | 1 | Ocean State Power 1 | 0.30388 | 0.56346 | 0.83517 | 1.0273 | 1.1616 | 1.5969 | 2.5593 | 4.5673 | 4.3956 | 7.0378 | 8.2774 | 7.0187 | 10.3715 | 10.603 | 12.6954 | 19.1055 | 16.8125 | 18.6194 | 19.0609 | 23.9547 | 24.3618 | 21.4684 | 16.4347 | 17.089 | 18.0374 | 20.7932 | 22.6383 | 20.834 | 25.4579 | 27.3047 | 26.1309 | 27.6273 | 25.3582 | 27.7126 | 23.8826 | 25.1801 | 23.2665 | 27.5922 | 30.8194 | 37.7272 | 37.8246 | 44.0188 | 51.8378 | 40.8453 | 39.9997 | 38.738 | 37.8606 | 37.3264 | 36.3791 | 37.0299 | 36.6087 | 36.3064 | 36.8784 | 36.7853 | 37.3638 | 37.3115
[7 empty] | RI | Providence | 41.8167 | -71.4042 | Gas | 3236 | 9 | Manchester Street 9 | 0.39945 | 0.8982 | 1.0627 | 1.6737 | 1.0068 | 2.9941 | 8.6278 | 9.7983 | 15.4633 | 17.8947 | 18.5774 | 20.712 | 22.2858 | 28.5074 | 26.8711 | 29.303 | 28.7115 | 32.272 | 35.4621 | 35.7851 | 39.8382 | 35.9254 | 41.1981 | 36.0764 | 38.9497 | 46.4363 | 40.7638 | 42.9899 | 47.7415 | 42.1367 | 47.0625 | 45.0425 | 44.6372 | 44.9619 | 35.1128 | 37.7872 | 39.999 | 36.7704 | 43.6148 | 50.1301 | 49.11 | 53.367 | 66.6192 | 72.7896 | 73.273 | 73.6305 | 73.8281 | 74.0425 | 74.1269 | 74.2384 | 74.1801 | 74.1623 | 74.1785 | 74.1468 | 74.1499 | 74.1077
[7 empty] | MA | Hampden | 42.156 | -72.5292 | Gas | 10726 | 1 | MASSPOWER 1 | 0 | 0 | 0 | 0 | 2.0233 | 6.2364 | 5.6546 | 9.8661 | 11.8816 | 10.9225 | 11.9221 | 15.3611 | 15.6619 | 19.1295 | 18.9244 | 20.2064 | 22.0194 | 20.8517 | 24.8867 | 25.9642 | 30.1291 | 25.4875 | 27.4567 | 26.4398 | 24.4329 | 27.9898 | 27.3791 | 27.6407 | 32.0309 | 31.1035 | 33.7111 | 31.5221 | 32.1443 | 34.9597 | 28.8908 | 27.6373 | 33.4586 | 30.3841 | 37.7802 | 42.882 | 43.4119 | 45.1477 | 55.584 | 57.0159 | 57.0168 | 57.0489 | 57.0682 | 57.0179 | 57.0207 | 57.0218 | 57.0067 | 57.0277 | 57.03 | 57.026 | 57.0269 | 57.0307
[7 empty] | NY | Tompkins | 42.6028 | -76.6336 | Coal | 2535 | 2 | Cayuga Operating Company, LLC 2 | 0 | 0 | 0 | 3.7326 | 11.5147 | 16.5152 | 9.2893 | 17.1119 | 17.3312 | 18.5412 | 26.6712 | 23.0008 | 28.804 | 39.3884 | 41.7377 | 48.8874 | 51.6597 | 43.5382 | 44.9619 | 39.8885 | 39.5921 | 46.1243 | 44.0922 | 54.7998 | 50.1447 | 42.6755 | 51.8161 | 53.2193 | 51.9141 | 60.818 | 58.1407 | 58.3606 | 73.5876 | 70.5934 | 88.7324 | 97.5073 | 101.7429 | 116.8047 | 118.2705 | 114.0197 | 110.7356 | 117.0944 | 113.0285 | 115.3967 | 115.4077 | 116.0378 | 115.5164 | 116.0026 | 116.2198 | 116.2587 | 116.0928 | 116.3076 | 116.1084 | 116.5063 | 116.4112 | 115.9279
[7 empty] | MA | Worcester | 42.1292 | -71.5122 | Gas | 54805 | 1 | Milford Power, LLC 1 | 0 | 0 | 0 | 0 | 2.4336 | 9.0748 | 13.4916 | 18.7262 | 19.8877 | 13.1646 | 18.0444 | 19.467 | 20.029 | 24.6907 | 23.4294 | 23.8255 | 21.481 | 19.584 | 21.0499 | 19.6841 | 18.6492 | 24.3614 | 24.294 | 23.5945 | 24.7855 | 23.9638 | 22.627 | 22.7455 | 27.7264 | 28.9154 | 25.268 | 29.9114 | 29.1983 | 30.5953 | 27.5059 | 31.5363 | 37.4879 | 34.8022 | 43.3784 | 49.5099 | 47.1427 | 53.8859 | 68.2214 | 68.6542 | 68.559 | 68.4862 | 68.4484 | 68.3406 | 68.2342 | 68.2846 | 68.188 | 68.0732 | 67.9836 | 68.0368 | 67.9164 | 67.8618
[7 empty] | NY | Albany | 42.5744 | -73.8592 | Gas | 10725 | CTG101 | Selkirk Cogen Partners CTG101 | 0 | 0 | 1.1637 | 3.1522 | 3.9849 | 5.5166 | 6.3468 | 10.5367 | 13.5216 | 14.1901 | 12.8654 | 13.6138 | 11.4686 | 15.1012 | 12.1091 | 16.8317 | 16.1924 | 14.0221 | 17.6175 | 16.8918 | 17.6075 | 18.9537 | 23.9397 | 22.7196 | 25.3548 | 28.4545 | 29.5012 | 28.9705 | 29.5024 | 26.8903 | 23.6697 | 21.636 | 25.486 | 22.7028 | 21.962 | 24.2468 | 29.9181 | 26.2989 | 33.6062 | 39.2126 | 34.4024 | 42.3042 | 54.9617 | 56.0621 | 56.0881 | 56.2572 | 56.4169 | 56.5626 | 56.6671 | 56.6825 | 56.688 | 56.6941 | 56.6804 | 56.6821 | 56.6735 | 56.6789
[7 empty] | NY | Nassau | 40.6169 | -73.6486 | Gas | 2511 | 10 | E F Barrett 10 | 0 | 0 | 0 | 2.0994 | 6.614 | 9.8877 | 12.5734 | 15.5417 | 20.1233 | 26.6498 | 28.1301 | 32.9187 | 28.0704 | 39.8472 | 41.726 | 42.9337 | 37.6586 | 37.1378 | 39.0569 | 45.5162 | 40.4652 | 44.5537 | 52.7323 | 51.9222 | 53.655 | 55.2146 | 48.3684 | 55.1874 | 63.1869 | 62.9732 | 65.6478 | 61.6769 | 61.0043 | 63.8067 | 61.2341 | 64.4369 | 74.2384 | 67.5865 | 76.6127 | 91.1742 | 79.5235 | 90.2197 | 123.3896 | 128.034 | 128.1419 | 128.3303 | 128.3565 | 128.3947 | 128.7194 | 128.507 | 128.6494 | 128.8392 | 129.0254 | 128.8858 | 129.1599 | 128.8444
[7 empty] | ME | Cumberland | 43.6576 | -70.3772 | Gas | 55294 | 1 | Westbrook Energy Center 1 | 0 | 0 | 0 | 0 | 6.7458 | 7.0699 | 6.9818 | 8.8301 | 14.1119 | 17.5504 | 24.3506 | 24.3628 | 23.6944 | 21.0327 | 23.2034 | 21.1793 | 23.2866 | 25.9635 | 27.5762 | 32.6421 | 34.7571 | 37.2816 | 51.8576 | 45.1 | 51.6491 | 48.5686 | 49.8281 | 54.0007 | 56.6211 | 53.0947 | 59.2039 | 65.9147 | 59.8755 | 62.1666 | 58.91 | 59.0893 | 55.5948 | 60.9547 | 60.2233 | 64.4971 | 62.4865 | 84.5448 | 97.3035 | 103.1399 | 103.4136 | 103.5154 | 103.6788 | 103.748 | 103.8716 | 103.8759 | 103.9084 | 103.8985 | 103.9362 | 103.9081 | 103.8664 | 103.868
[7 empty] | NY | Albany | 42.5744 | -73.8592 | Gas | 10725 | CTG201 | Selkirk Cogen Partners CTG201 | 0 | 0 | 0 | 0 | 2.6357 | 4.0521 | 8.0822 | 7.3916 | 7.711 | 11.1704 | 12.9705 | 12.0958 | 15.2145 | 13.8507 | 12.3663 | 17.1895 | 19.5737 | 17.1941 | 19.7406 | 19.0723 | 21.6733 | 22.9679 | 27.5138 | 23.3963 | 25.2738 | 27.2041 | 28.7288 | 29.1395 | 31.6988 | 27.6114 | 27.5592 | 26.0672 | 28.8778 | 26.9662 | 26.8667 | 28.0752 | 34.7774 | 29.7944 | 38.4504 | 45.3665 | 41.0986 | 49.1724 | 58.6321 | 59.246 | 59.1709 | 59.1259 | 58.9613 | 58.9499 | 58.9018 | 58.763 | 58.6661 | 58.6242 | 58.6008 | 58.5522 | 58.4675 | 58.3874
[7 empty] | MA | Bristol | 41.7125 | -71.1914 | Coal | 1619 | 2 | Brayton Point 2 | 0 | 0 | 0 | 0 | 10.8953 | 9.7095 | 15.3142 | 15.8327 | 11.8501 | 31.123 | 35.6861 | 35.938 | 34.4895 | 38.2064 | 53.4651 | 46.0509 | 62.6382 | 61.1441 | 53.5342 | 63.4102 | 45.7796 | 58.4507 | 50.4232 | 69.8541 | 70.9872 | 60.4092 | 69.6434 | 84.5606 | 61.2744 | 81.4483 | 82.4571 | 86.0118 | 97.6805 | 96.8878 | 108.6977 | 105.0018 | 90.9483 | 96.882 | 71.85 | 58.7457 | 75.3208 | 68.9094 | 125.009 | 184.9151 | 176.0328 | 172.2561 | 171.3018 | 170.3944 | 164.1108 | 162.8365 | 159.5109 | 159.5197 | 156.614 | 156.0518 | 154.8539 | 153.2465
[7 empty] | MA | Hampden | 42.156 | -72.5292 | Gas | 10726 | 2 | MASSPOWER 2 | 0 | 0 | 0 | 0 | 0.04832 | 1.5838 | 2.2605 | 5.9525 | 6.6848 | 7.048 | 8.7388 | 11.0377 | 11.2537 | 14.0789 | 14.261 | 16.0767 | 18.1561 | 18.637 | 21.4893 | 23.6833 | 27.1159 | 23.3914 | 26.046 | 22.8692 | 21.7592 | 24.0137 | 23.7413 | 25.2353 | 31.0627 | 29.8056 | 32.5189 | 31.1246 | 30.299 | 34.5074 | 27.5367 | 26.215 | 32.1885 | 29.8877 | 36.9106 | 43.5137 | 43.3578 | 44.6115 | 55.2263 | 57.692 | 57.8823 | 58.0457 | 58.1999 | 58.3844 | 58.4857 | 58.6434 | 58.781 | 58.9139 | 59.1094 | 59.2229 | 59.3721 | 59.5057
[7 empty] | CT | Fairfield | 41.1706 | -73.1843 | Coal | 568 | BHB3 | Bridgeport Harbor Station BHB3 | 0 | 0 | 0 | 0 | 0 | 0 | 3.2221 | 9.2212 | 5.1024 | 23.0012 | 21.4745 | 22.1514 | 30.6627 | 37.1805 | 63.0354 | 65.474 | 82.7215 | 85.2727 | 77.8569 | 86.9267 | 60.3428 | 74.3255 | 56.7966 | 97.8116 | 85.6634 | 60.4614 | 91.5075 | 107.4078 | 73.2605 | 98.3921 | 111.3531 | 127.7116 | 147.8927 | 129.5566 | 187.4996 | 180.0359 | 155.7983 | 169.5909 | 112.5523 | 85.6254 | 90.551 | 90.9236 | 47.2434 | 103.6171 | 131.2153 | 152.2884 | 171.2457 | 192.2883 | 193.0465 | 193.4577 | 194.2019 | 193.9735 | 194.7058 | 194.3605 | 194.8246 | 192.6272
[7 empty] | MA | Bristol | 41.7125 | -71.1914 | Coal | 1619 | 3 | Brayton Point 3 | 0 | 0 | 0 | 20.4485 | 81.9497 | 47.5095 | 109.008 | 81.8098 | 55.8077 | 98.2867 | 77.973 | 89.3559 | 99.9118 | 86.7595 | 88.294 | 66.4891 | 106.0716 | 115.883 | 102.678 | 135.9095 | 124.4821 | 131.0385 | 121.2471 | 168.8868 | 190.4096 | 143.2981 | 175.3416 | 162.1429 | 145.2196 | 158.634 | 163.3984 | 181.8866 | 164.7277 | 182.2457 | 190.4872 | 214.8327 | 179.6378 | 187.9389 | 170.1518 | 146.9287 | 157.8567 | 139.79 | 135.8478 | 190.0187 | 222.829 | 255.491 | 275.0547 | 297.3097 | 323.4266 | 350.3381 | 375.0208 | 398.8358 | 425.1366 | 447.0939 | 469.8966 | 495.5354
[7 empty] | RI | Providence | 41.8017 | -71.5186 | Gas | 55107 | RISEP1 | Rhode Island State Energy Center RISEP1 | 0 | 0 | 0 | 0 | 3.1058 | 7.4979 | 3.2058 | 7.7066 | 10.3565 | 7.8782 | 15.1231 | 20.005 | 14.0374 | 23.1611 | 19.7525 | 24.234 | 24.4154 | 29.6786 | 32.5342 | 35.3256 | 35.3469 | 36.424 | 41.8165 | 44.0687 | 49.1606 | 53.1716 | 52.8977 | 46.9398 | 54.8016 | 56.5217 | 50.0869 | 48.7397 | 55.2516 | 50.8903 | 66.2078 | 71.5861 | 80.8884 | 82.7086 | 88.866 | 93.3854 | 90.8227 | 94.8512 | 106.0027 | 112.1358 | 112.8967 | 113.3353 | 113.2705 | 113.2125 | 113.3245 | 113.297 | 113.21 | 113.284 | 113.3135 | 113.2165 | 113.214 | 113.1635
[7 empty] | NY | Albany | 42.5744 | -73.8592 | Gas | 10725 | CTG301 | Selkirk Cogen Partners CTG301 | 0 | 0 | 0 | 0 | 1.187 | 1.9597 | 4.9253 | 4.6942 | 4.7947 | 8.0679 | 8.0989 | 9.0695 | 11.1462 | 8.8443 | 10.0734 | 13.7745 | 16.4922 | 14.8189 | 17.2638 | 17.0826 | 20.1789 | 20.5102 | 23.825 | 19.0179 | 22.7907 | 23.6763 | 26.0369 | 27.0361 | 28.9014 | 26.4635 | 25.6739 | 23.1095 | 26.7269 | 24.5848 | 24.3908 | 26.5809 | 32.6734 | 28.6465 | 35.4315 | 41.8716 | 39.5788 | 46.92 | 56.9569 | 58.0352 | 57.9711 | 57.8764 | 57.74 | 57.5986 | 57.4696 | 57.3256 | 57.2748 | 57.1397 | 57.0674 | 57.0375 | 56.9085 | 56.8348
[7 empty] | ME | Franklin | 44.5047 | -70.2403 | Gas | 55031 | CT03 | Androscoggin Energy CT03 | 0 | 0 | 0 | 0 | 0.74633 | 2.975 | 4.5652 | 3.8838 | 5.601 | 3.2815 | 3.4526 | 4.1354 | 4.1151 | 6.5307 | 7.4723 | 6.5496 | 7.4634 | 7.6745 | 7.4609 | 10.9366 | 9.956 | 9.7422 | 8.9757 | 11.0826 | 10.8272 | 8.832 | 8.6652 | 8.3894 | 9.8475 | 10.9275 | 11.5481 | 12.7836 | 12.7734 | 12.5821 | 15.3075 | 16.3596 | 14.4849 | 18.6001 | 16.6357 | 14.7731 | 16.1471 | 14.3314 | 23.9784 | 25.0538 | 25.7437 | 26.3189 | 27.0605 | 27.4686 | 28.1006 | 28.6906 | 29.5225 | 29.8963 | 30.7395 | 31.1525 | 31.5503 | 32.3017
[7 empty] | NY | Greene | 42.2728 | -73.8492 | Gas | 55405 | 3 | Athens Generating Company 3 | 0 | 0 | 0 | 0 | 0.34888 | 1.3624 | 5.0306 | 10.9153 | 12.6945 | 17.7766 | 23.6586 | 23.1577 | 23.308 | 31.5989 | 33.4326 | 28.4466 | 31.1669 | 30.583 | 26.9271 | 30.2818 | 28.0693 | 31.4425 | 44.9065 | 42.1997 | 42.1358 | 52.373 | 46.7717 | 56.2459 | 45.3444 | 41.8805 | 46.9192 | 33.0815 | 56.2477 | 45.8505 | 52.235 | 49.8581 | 40.9674 | 44.9756 | 46.1795 | 43.8367 | 41.3542 | 56.0124 | 66.9729 | 82.1949 | 86.1968 | 92.1706 | 96.0263 | 101.0875 | 105.0675 | 109.5387 | 113.6072 | 118.6557 | 123.3416 | 124.4187 | 124.3863 | 124.3534
[7 empty] | NH | Merrimack | 43.1411 | -71.4692 | Coal | 2364 | 2 | Merrimack 2 | 0 | 0 | 0 | 0 | 7.9251 | 7.8405 | 21.872 | 18.783 | 12.6099 | 32.5969 | 27.9534 | 24.8171 | 27.4275 | 34.3659 | 55.5325 | 55.2088 | 74.7362 | 71.435 | 72.5501 | 68.1411 | 56.7784 | 68.6957 | 52.6609 | 84.6319 | 72.9011 | 59.1323 | 87.1941 | 89.7043 | 55.3642 | 83.1444 | 72.853 | 82.2307 | 112.803 | 109.2154 | 153.6693 | 149.8636 | 135.7198 | 150.7015 | 115.6944 | 81.9645 | 101.0791 | 71.0116 | 44.7591 | 53.1043 | 75.4869 | 91.6947 | 106.8062 | 124.46 | 144.3221 | 159.6798 | 174.1491 | 196.5367 | 212.3063 | 226.4747 | 245.9019 | 263.3858
[7 empty] | MA | Bristol | 41.7125 | -71.1914 | Coal | 1619 | 1 | Brayton Point 1 | 0 | 0 | 0 | 0 | 14.2505 | 18.318 | 28.671 | 28.566 | 20.3869 | 30.4794 | 36.1813 | 29.9095 | 33.3578 | 32.2254 | 54.1091 | 45.4227 | 60.8168 | 68.0159 | 57.1082 | 59.904 | 52.2513 | 68.531 | 56.0249 | 79.1335 | 80.1251 | 61.4648 | 85.5171 | 84.9255 | 68.6715 | 76.549 | 82.5475 | 84.766 | 97.3191 | 87.7574 | 113.6504 | 111.6509 | 107.6166 | 115.4121 | 97.075 | 94.5681 | 99.2321 | 88.8143 | 166.3779 | 215.2663 | 215.6464 | 216.909 | 216.059 | 216.0316 | 215.8461 | 214.645 | 214.9829 | 214.2011 | 213.9897 | 213.755 | 213.3954 | 213.3639
[7 empty] | NY | Onondaga | 43.0611 | -76.0819 | Gas | 50978 | B | Carr Street Generating Station B | 0 | 0 | 0 | 0 | 0 | 0 | 0.10972 | 0.17771 | 0.57642 | 0.62066 | 1.3933 | 1.4149 | 2.2189 | 3.0107 | 3.9815 | 4.3303 | 4.2793 | 3.9382 | 4.3566 | 4.3845 | 4.83 | 5.9702 | 7.4742 | 7.5966 | 8.7108 | 11.9266 | 11.9737 | 12.7663 | 13.827 | 13.22 | 12.0739 | 14.3806 | 15.0287 | 13.6964 | 16.6535 | 17.021 | 17.7539 | 18.9159 | 20.4582 | 21.2273 | 22.0904 | 21.9402 | 22.3305 | 22.163 | 21.802 | 21.4918 | 21.2214 | 21 | 21 | 21 | 21 | 21 | 21 | 21 | 21 | 21
[7 empty] | NY | Suffolk | 40.9231 | -73.3417 | Oil | 2516 | 3 | Northport 3 | 0 | 0 | 0 | 3.6068 | 22.5205 | 18.4772 | 22.3881 | 26.6784 | 20.2412 | 30.3424 | 28.6209 | 30.0424 | 37.3231 | 28.8085 | 34.4652 | 46.3425 | 56.0893 | 49.6868 | 44.6622 | 55.0297 | 54.0423 | 64.0511 | 46.1514 | 58.7595 | 65.5259 | 58.6835 | 76.2292 | 76.9153 | 72.2541 | 65.7629 | 84.0399 | 84.5006 | 99.9755 | 107.5631 | 124.1926 | 134.4649 | 133.9214 | 156.3931 | 149.4353 | 147.0773 | 166.1075 | 180.9402 | 240.3352 | 232.0811 | 226.4699 | 226.0575 | 220.4042 | 218.5482 | 215.1401 | 214.8594 | 214.309 | 214.4724 | 215.2324 | 213.8388 | 214.2493 | 214.546
[7 empty] | NY | Queens | 40.7585 | -73.9451 | Gas | 2500 | 20 | Ravenswood Generating Station 20 | 12.1158 | 26.3805 | 40.2978 | 51.4853 | 26.6221 | 36.8258 | 28.9586 | 29.8658 | 32.9496 | 33.3726 | 37.9189 | 35.2177 | 41.7842 | 40.9951 | 50.2562 | 47.5934 | 44.5272 | 60.3509 | 61.9415 | 57.6378 | 68.0145 | 54.2023 | 57.6328 | 51.1398 | 47.8831 | 53.9204 | 62.0914 | 59.8133 | 62.5811 | 58.2016 | 68.7142 | 73.6165 | 64.0052 | 71.2171 | 74.0016 | 65.0157 | 87.6737 | 75.5047 | 93.9242 | 129.5666 | 148.7032 | 166.5552 | 196.5627 | 203.1658 | 203.2363 | 203.2554 | 203.2462 | 203.3639 | 203.727 | 203.9571 | 203.6091 | 203.4252 | 203.347 | 203.5858 | 203.5563 | 203.8144
[7 empty] | NY | Nassau | 40.6447 | -73.5683 | Gas | 56032 | 1 | Equus Power I 1 | 0 | 0 | 0 | 0 | 2.3866 | 1.044 | 1.8915 | 1.1364 | 2.911 | 3.3332 | 2.6503 | 3.1479 | 5.4567 | 3.7773 | 3.8304 | 4.4274 | 4.7988 | 6.192 | 6.2292 | 6.5926 | 10.0335 | 8.7457 | 7.7258 | 7.7933 | 9.6853 | 11.009 | 9.8841 | 10.1904 | 13.5806 | 12.546 | 11.9837 | 11.1161 | 11.7846 | 10.7087 | 12.4086 | 12.8636 | 15.8826 | 15.6905 | 18.3325 | 20.5914 | 25.0185 | 28.2865 | 30.173 | 30.3649 | 30.4195 | 30.4024 | 30.4691 | 30.5045 | 30.4401 | 30.4446 | 30.568 | 30.5326 | 30.5013 | 30.4657 | 30.4604 | 30.4936
[7 empty] | NY | Onondaga | 43.0611 | -76.0819 | Gas | 50978 | A | Carr Street Generating Station A | 0 | 0 | 0 | 0 | 0 | 0 | 0.08565 | 0.07202 | 0.40227 | 0.56783 | 1.2857 | 1.4538 | 2.0497 | 2.98 | 3.8177 | 3.9692 | 3.71 | 3.4793 | 3.9606 | 3.9517 | 4.7151 | 5.3653 | 6.955 | 7.2528 | 8.0858 | 10.9719 | 11.4415 | 12.5239 | 12.526 | 12.3663 | 11.139 | 13.5031 | 14.5212 | 13.0964 | 15.549 | 15.6179 | 17.2455 | 17.1155 | 18.9346 | 19.5939 | 20.1743 | 19.5464 | 21.2791 | 21.7575 | 21.7974 | 21.8046 | 21.7965 | 21.8238 | 21.8259 | 21.8334 | 21.8649 | 21.8808 | 21.8883 | 21.8982 | 21.9153 | 21.9354
[7 empty] | RI | Providence | 42.0099 | -71.6701 | Gas | 54324 | 3 | Ocean State Power II 3 | 0 | 0 | 0 | 0 | 0.18944 | 0.45484 | 1.0635 | 1.5321 | 1.8253 | 3.7163 | 6.1648 | 3.88 | 6.1894 | 7.7256 | 10.7414 | 16.5165 | 13.3801 | 9.7944 | 11.6252 | 11.3284 | 15.3629 | 15.3708 | 17.3162 | 15.2146 | 16.7883 | 20.622 | 18.9362 | 21.5543 | 23.239 | 26.0996 | 28.5906 | 25.9265 | 28.2018 | 32.589 | 25.6061 | 23.409 | 24.9341 | 26.8036 | 31.4452 | 37.9362 | 37.0815 | 41.5198 | 50.5133 | 51.2034 | 52.1551 | 53.5827 | 54.4988 | 55.5133 | 56.6722 | 57.5102 | 58.523 | 59.9826 | 60.4661 | 61.5602 | 62.737 | 63.5617
[7 empty] | NY | Queens | 40.7585 | -73.9451 | Gas | 2500 | 10 | Ravenswood Generating Station 10 | 0 | 0 | 0 | 0 | 16.2457 | 20.1264 | 22.9041 | 28.2024 | 28.4957 | 31.1018 | 32.0694 | 35.682 | 34.708 | 43.1635 | 34.2771 | 44.2643 | 47.6255 | 39.157 | 47.0205 | 46.0097 | 48.9524 | 52.7394 | 72.9996 | 66.3258 | 73.5162 | 82.0702 | 73.91 | 81.2448 | 90.5115 | 77.2261 | 82.2526 | 74.8257 | 83.373 | 92.5179 | 82.7591 | 86.0523 | 98.1226 | 87.3263 | 102.0504 | 125.3357 | 133.1096 | 152.1131 | 195.3156 | 209.4254 | 210.8943 | 211.4753 | 211.2644 | 211.3322 | 211.8357 | 211.3203 | 211.8774 | 211.789 | 211.6392 | 212.1774 | 212.0359 | 211.7288
[7 empty] | NY | Suffolk | 40.9231 | -73.3417 | Oil | 2516 | 4 | Northport 4 | 0 | 0 | 0 | 0 | 16.3633 | 23.0957 | 24.0713 | 24.8287 | 34.3031 | 34.888 | 34.1739 | 32.887 | 33.5466 | 38.144 | 37.6978 | 49.0197 | 45.4426 | 47.321 | 46.4295 | 44.1173 | 47.685 | 43.3668 | 67.543 | 58.6443 | 65.2018 | 53.4808 | 53.1829 | 60.7781 | 80.8004 | 79.0227 | 76.783 | 90.955 | 78.9745 | 78.3415 | 71.4213 | 61.0185 | 65.3673 | 55.4744 | 84.3811 | 117.6099 | 101.0716 | 126.9799 | 191.5019 | 206.3917 | 205.058 | 203.7584 | 202.4301 | 201.8399 | 200.4072 | 199.2218 | 198.8758 | 198.418 | 197.2186 | 196.7457 | 196.3615 | 196.3136
[7 empty] | NY | Bronx | 40.8697 | -73.8258 | Gas | 52168 | 6 | Riverbay Corp. - Co-Op City 6 | 0 | 0 | 0 | 0 | 0 | 0 | 0 | 0 | 0 | 0 | 0 | 0 | 0 | 0 | 0 | 0 | 0 | 0 | 0 | 0 | 0 | 0 | 0 | 0 | 0 | 0 | 0 | 0 | 0 | 0 | 0 | 0 | 0 | 0 | 0 | 0 | 0 | 0 | 0 | 0 | 0 | 0 | 0 | 0 | 0 | 0 | 0 | 0 | 0 | 0 | 0 | 0 | 0 | 0 | 0 | 0
[7 empty] | RI | Providence | 42.0099 | -71.6701 | Gas | 54324 | 4 | Ocean State Power II 4 | 0 | 0 | 0 | 0 | 0.12864 | 0.55631 | 1.1954 | 1.7989 | 2.3838 | 3.4878 | 5.0058 | 3.9375 | 7.9963 | 9.6298 | 11.0058 | 15.9654 | 14.1222 | 10.7517 | 12.3748 | 10.9529 | 14.8078 | 14.5959 | 16.3202 | 14.1437 | 17.6384 | 20.323 | 19.9301 | 22.1523 | 22.3588 | 27.0906 | 28.2373 | 26.5699 | 30.1852 | 34.4102 | 26.1796 | 23.9585 | 25.9377 | 28.2365 | 33.5897 | 40.9457 | 38.9926 | 44.543 | 57.5267 | 54.053 | 55.1358 | 56.4357 | 57.5237 | 58.9056 | 60.0501 | 61.6098 | 62.207 | 63.4548 | 64.8056 | 65.8269 | 67.2694 | 68.1749
[7 empty] | NY | Suffolk | 40.9231 | -73.3417 | Oil | 2516 | 1 | Northport 1 | 0 | 0 | 0 | 0 | 6.6458 | 14.469 | 13.5662 | 17.1711 | 23.0857 | 23.2133 | 29.766 | 34.4953 | 43.0424 | 35.399 | 31.9419 | 27.417 | 38.3297 | 33.6401 | 44.227 | 40.454 | 38.6523 | 36.2253 | 28.4115 | 39.8504 | 55.8261 | 65.8523 | 57.5143 | 58.9375 | 49.2536 | 53.6545 | 64.0667 | 58.3232 | 63.0385 | 78.5815 | 81.3671 | 83.6757 | 71.4083 | 71.7967 | 89.956 | 93.3661 | 130.7912 | 133.1498 | 172.2236 | 174.5412 | 175.158 | 174.4263 | 175.4988 | 176.1617 | 177.4938 | 178.3162 | 181.2504 | 183.8028 | 185.3648 | 188.4258 | 192.0109 | 195.4281
[7 empty] | NH | Rockingham | 43.1047 | -70.8044 | Gas | 55661 | 2 | Essential Power Newington Energy, LLC 2 | 0 | 0 | 0 | 0 | 2.7109 | 4.6443 | 12.6591 | 10.0995 | 7.2754 | 11.1484 | 7.3243 | 9.3876 | 12.1014 | 9.7156 | 9.802 | 9.6365 | 10.3334 | 13.8601 | 15.9409 | 14.9702 | 24.1064 | 27.7442 | 30.5649 | 33.8268 | 34.8575 | 39.4486 | 36.2297 | 37.758 | 44.9693 | 36.6407 | 46.055 | 43.3487 | 56.564 | 51.8104 | 55.5191 | 52.2468 | 65.1732 | 80.2522 | 79.0381 | 91.1918 | 101.7175 | 104.5891 | 103.7986 | 107.8418 | 108.4451 | 108.5592 | 109.1418 | 109.6883 | 109.4015 | 109.0301 | 109.1329 | 109.1487 | 109.5855 | 109.3205 | 108.949 | 109.0978
[7 empty] | NY | Suffolk | 40.7358 | -73.3881 | Gas | 56188 | 1 | Pinelawn Power 1 | 0 | 0 | 0 | 0 | 0.40407 | 0.61074 | 0.58922 | 0.49885 | 1.2516 | 1.6495 | 2.6852 | 2.4981 | 2.5469 | 4.0838 | 5.7084 | 6.7501 | 5.0856 | 6.0968 | 8.2653 | 8.3413 | 9.4837 | 8.8369 | 8.453 | 9.8126 | 11.1825 | 12.2988 | 11.3994 | 12.1247 | 15.3161 | 15.5145 | 15.5618 | 14.7462 | 15.7941 | 16.8186 | 16.1995 | 16.4836 | 20.0637 | 16.3337 | 20.823 | 23.394 | 25.4874 | 28.9944 | 33.939 | 37.6988 | 37.6956 | 37.708 | 37.7052 | 37.712 | 37.7172 | 37.7244 | 37.7208 | 37.7132 | 37.6944 | 37.6956 | 37.7212 | 37.7252
[7 empty] | NH | Rockingham | 43.1047 | -70.8044 | Gas | 55661 | 1 | Essential Power Newington Energy, LLC 1 | 0 | 0 | 0 | 0 | 2.0028 | 3.8157 | 11.6418 | 9.7074 | 6.556 | 8.4253 | 3.7467 | 6.4143 | 7.047 | 8.8298 | 8.2413 | 9.3381 | 10.2525 | 12.1784 | 13.5485 | 15.0897 | 22.6891 | 22.7634 | 30.7606 | 30.394 | 31.2985 | 37.0031 | 33.4093 | 33.6504 | 43.4101 | 34.8954 | 43.5562 | 43.3564 | 55.0644 | 44.7629 | 57.035 | 50.4007 | 62.0832 | 80.3077 | 75.6901 | 91.3358 | 99.9375 | 106.4249 | 108.272 | 112.3933 | 113.2893 | 113.7026 | 113.4318 | 113.6003 | 113.5355 | 113.3296 | 113.4578 | 113.2043 | 113.2418 | 113.5355 | 113.3469 | 113.5514
[7 empty] | NY | Rockland | 41.2044 | -73.9689 | Gas | 2625 | 1 | Bowline Generating Station 1 | 0 | 0 | 0 | 0 | 0.36664 | 2.0754 | 14.5235 | 19.1728 | 20.4739 | 26.9559 | 27.1497 | 26.5446 | 28.2423 | 42.187 | 52.2037 | 44.3584 | 67.1208 | 69.1072 | 61.6023 | 63.2566 | 57.1724 | 72.0346 | 56.2418 | 93.9989 | 70.3827 | 56.5061 | 75.0992 | 81.9193 | 78.7674 | 94.4943 | 86.8672 | 92.2774 | 111.7147 | 135.3215 | 165.2042 | 193.3906 | 175.2984 | 191.3645 | 189.0438 | 197.0251 | 211.602 | 235.8001 | 267.8192 | 314.95 | 315.1829 | 315.5043 | 315.3089 | 315.7782 | 315.7272 | 316.1297 | 316.6608 | 317.1689 | 316.7706 | 316.3405 | 316.3308 | 317.096
[7 empty] | NY | Erie | 42.9671 | -78.9182 | Gas | 50451 | 1 | Indeck-Yerkes Energy Center 1 | 0 | 0 | 0 | 0 | 0.0323 | 0.02395 | 0.31506 | 0.31291 | 0.36109 | 0.67791 | 0.79205 | 1.0756 | 1.2129 | 2.4392 | 2.543 | 4.5266 | 3.3674 | 2.8727 | 3.34 | 4.4085 | 4.5497 | 6.2382 | 5.5684 | 7.1515 | 7.1633 | 8.4891 | 10.9447 | 10.8082 | 11.8181 | 13.0554 | 14.4489 | 13.785 | 14.2158 | 13.6862 | 12.9576 | 12.704 | 13.7255 | 14.5308 | 18.7519 | 18.6751 | 20.6465 | 20.6031 | 25.8638 | 27.1016 | 27.0934 | 27.061 | 27.0489 | 27.0095 | 26.9858 | 26.9647 | 26.9543 | 26.9366 | 26.9376 | 26.909 | 26.8841 | 26.8708
[7 empty] | NY | Nassau | 40.8275 | -73.6478 | Gas | 7869 | UGT012 | Glenwood Landing Energy Center UGT012 | 0 | 0 | 0 | 0 | 0 | 0 | 0.19664 | 0.016 | 0.21671 | 0.18058 | 0.2747 | 1.051 | 1.9332 | 1.4481 | 0.99255 | 1.3878 | 2.6992 | 3.2371 | 3.9308 | 3.4737 | 4.2365 | 5.2788 | 6.7638 | 6.4686 | 8.6642 | 10.5228 | 8.9499 | 10.4985 | 11.3834 | 10.4423 | 12.4808 | 12.788 | 12.6126 | 12.5108 | 11.5266 | 10.8561 | 13.8889 | 11.9174 | 15.0547 | 16.015 | 17.6938 | 21.4652 | 24.04 | 24.092 | 24.1206 | 24.12 | 24.0615 | 24.1096 | 24.0917 | 24.0872 | 24.0856 | 24.1144 | 24.0833 | 24.1214 | 24.087 | 24.0685
[7 empty] | NH | Rockingham | 43.0978 | -70.7842 | Coal | 2367 | 4 | Schiller 4 | 0 | 0 | 0 | 0 | 0.34412 | 0 | 0.22453 | 0.53447 | 0.63225 | 1.3416 | 1.706 | 1.5818 | 2.9851 | 3.2751 | 5.58 | 7.0368 | 10.3316 | 9.1573 | 9.0379 | 10.1612 | 7.3329 | 8.7842 | 8.5804 | 12.7173 | 11.6999 | 7.4349 | 12.4866 | 14.8875 | 10.4446 | 13.607 | 15.6077 | 16.6188 | 21.5062 | 21.723 | 27.7725 | 27.1902 | 24.7011 | 28.4513 | 25.4461 | 29.0868 | 31.7644 | 27.6681 | 35.1463 | 44.4655 | 44.7746 | 44.4049 | 44.1656 | 44.8122 | 44.6739 | 44.4595 | 44.3404 | 44.4362 | 44.2641 | 43.7325 | 43.7955 | 43.6772
[7 empty] | NH | Merrimack | 43.1411 | -71.4692 | Coal | 2364 | 1 | Merrimack 1 | 0 | 0 | 0 | 0 | 2.8438 | 3.5868 | 6.4079 | 5.4681 | 7.4036 | 11.438 | 14.2586 | 13.568 | 15.5697 | 17.4929 | 23.4567 | 25.2731 | 30.8325 | 28.8844 | 27.728 | 31.0799 | 21.8652 | 26.7471 | 24.1542 | 33.6786 | 33.3992 | 24.5291 | 35.9007 | 34.8688 | 25.5529 | 35.3456 | 34.8106 | 38.9855 | 46.823 | 44.5424 | 60.9337 | 60.9723 | 50.1982 | 56.5127 | 46.2895 | 31.232 | 37.5162 | 28.4802 | 39.1649 | 92.0081 | 113.6756 | 116.641 | 116.6922 | 116.594 | 116.4317 | 116.652 | 116.6024 | 116.6437 | 116.7999 | 116.6728 | 116.4672 | 116.8107
[7 empty] | ME | Franklin | 44.5047 | -70.2403 | Gas | 55031 | CT02 | Androscoggin Energy CT02 | 0 | 0 | 0 | 1.7414 | 3.5084 | 1.6401 | 0.83162 | 2.3106 | 2.7477 | 1.7365 | 3.0328 | 3.7225 | 4.8405 | 4.5313 | 5.483 | 4.9508 | 5.1397 | 4.9216 | 4.9961 | 4.6536 | 3.3586 | 5.1785 | 5.5795 | 7.3144 | 6.2356 | 5.1039 | 6.3078 | 6.7283 | 6.623 | 6.4072 | 6.8638 | 8.4097 | 7.4732 | 9.2675 | 9.12 | 11.3577 | 11.6445 | 10.1201 | 10.2337 | 9.1052 | 10.2783 | 15.3476 | 20.3054 | 19.6658 | 21.0759 | 21.4334 | 22.4444 | 23.4292 | 23.8412 | 25.2405 | 25.8014 | 26.756 | 27.5342 | 28.2799 | 29.2688 | 30.022
[7 empty] | NY | Niagara | 43.0804 | -79.0082 | Coal | 50202 | 1 | Niagara Generation, LLC 1 | 0 | 0 | 0 | 0 | 0.1932 | 0.84301 | 2.232 | 1.2464 | 2.2557 | 4.2233 | 3.6903 | 3.7344 | 2.8594 | 3.6936 | 3.709 | 4.8104 | 4.2263 | 6.2651 | 5.2603 | 5.396 | 3.9348 | 4.987 | 5.9086 | 8.4152 | 6.5452 | 5.1527 | 6.829 | 6.2099 | 5.7855 | 6.1835 | 5.4331 | 4.9469 | 7.4312 | 6.0769 | 9.2475 | 8.8947 | 6.8352 | 7.9725 | 7.2804 | 3.9391 | 2.8396 | 2.0734 | 0 | 0 | 0 | 0 | 0 | 0 | 0 | 0 | 0 | 0 | 0 | 0 | 0 | 0
[7 empty] | NY | Suffolk | 40.9231 | -73.3417 | Oil | 2516 | 2 | Northport 2 | 0 | 0 | 0.4359 | 3.6768 | 9.4203 | 12.3359 | 11.2395 | 15.5304 | 13.0494 | 14.3911 | 15.2759 | 18.8119 | 20.1841 | 23.0747 | 35.8717 | 37.2159 | 37.4739 | 36.6542 | 32.9894 | 43.0468 | 32.6302 | 29.9363 | 33.0673 | 39.8721 | 30.7501 | 32.9531 | 39.7057 | 41.9547 | 32.5992 | 45.6742 | 59.1241 | 49.0453 | 38.5255 | 66.8178 | 73.0586 | 76.754 | 81.0763 | 108.2796 | 95.3855 | 100.4437 | 126.49 | 143.3372 | 115.584 | 148.1014 | 152.844 | 159.7366 | 168.4786 | 175.7256 | 183.1969 | 187.2688 | 196.223 | 204.9903 | 213.48 | 219.7275 | 226.2752 | 231.7028
[7 empty] | NH | Rockingham | 43.0978 | -70.7842 | Coal | 2367 | 6 | Schiller 6 | 0 | 0 | 0 | 0 | 0.82995 | 0.65066 | 1.7053 | 1.607 | 1.6996 | 3.4445 | 2.8595 | 2.5925 | 4.2957 | 2.9336 | 6.5935 | 7.7863 | 11.3232 | 10.5129 | 9.4305 | 10.6047 | 8.1147 | 9.7219 | 8.7297 | 13.1165 | 11.2798 | 7.6785 | 13.8987 | 13.9401 | 10.1077 | 16.8628 | 14.5635 | 16.7785 | 19.8476 | 20.9618 | 25.9495 | 26.046 | 20.9597 | 23.0693 | 20.6527 | 14.2386 | 17.3165 | 18.4401 | 22.9059 | 38.1317 | 43.8165 | 48.6841 | 49.0473 | 49.0056 | 49.0052 | 48.9755 | 48.8837 | 48.7857 | 48.6556 | 48.6925 | 48.5511 | 48.6071
[7 empty] | NY | Wyoming | 42.6544 | -78.0772 | Gas | 50449 | 1 | Indeck-Silver Springs Energy Center 1 | 0 | 0 | 0 | 0 | 0.02012 | 0.27331 | 0.23625 | 0.51357 | 0.89418 | 0.80235 | 1.3254 | 1.2645 | 1.7299 | 2.6055 | 2.1496 | 2.7649 | 2.8633 | 2.9582 | 2.4431 | 3.3824 | 5.0566 | 4.6247 | 3.6582 | 4.7753 | 4.9109 | 6.2756 | 7.6157 | 7.5508 | 10.9601 | 11.4864 | 12.3001 | 12.629 | 12.4982 | 12.8825 | 11.0403 | 10.9902 | 12.3607 | 10.7852 | 15.042 | 18.0941 | 19.4798 | 20.1337 | 24.772 | 25.2622 | 25.2707 | 25.2453 | 25.2437 | 25.2175 | 25.3124 | 25.2668 | 25.2433 | 25.2387 | 25.2235 | 25.2464 | 25.236 | 25.2383
[7 empty] | MA | Middlesex | 42.3917 | -71.0667 | Gas | 1588 | 94 | Mystic 94 | 0 | 0 | 0 | 0 | 6.8128 | 6.086 | 12.9654 | 17.8118 | 11.2209 | 16.4556 | 16.8334 | 16.528 | 22.447 | 19.9553 | 21.4376 | 19.4999 | 25.1585 | 27.0268 | 27.2321 | 25.8663 | 32.0526 | 27.6243 | 35.5522 | 37.2322 | 34.1912 | 28.5261 | 32.8724 | 37.9962 | 40.3633 | 35.7045 | 32.2435 | 35.8468 | 35.5535 | 39.0969 | 44.3113 | 52.0485 | 52.9916 | 62.1809 | 69.9015 | 82.9263 | 85.3333 | 87.862 | 139.108 | 144.2878 | 144.6156 | 144.7792 | 145.112 | 145.2296 | 145.3128 | 145.5604 | 145.666 | 145.823 | 145.7712 | 145.8632 | 145.7424 | 145.8396
[7 empty] | MA | Middlesex | 42.3917 | -71.0667 | Gas | 1588 | 93 | Mystic 93 | 0 | 0 | 0 | 0 | 13.2469 | 7.4162 | 15.5685 | 16.1968 | 8.9927 | 15.7414 | 16.1491 | 15.7031 | 21.822 | 16.6844 | 19.5882 | 17.0214 | 23.0523 | 27.4471 | 26.4371 | 25.763 | 32.0704 | 27.7843 | 33.297 | 34.9789 | 34.7179 | 26.8894 | 35.5061 | 36.4974 | 36.4347 | 37.3527 | 31.4788 | 38.6377 | 33.5564 | 39.6989 | 40.7284 | 53.4973 | 48.3669 | 55.456 | 67.0799 | 77.6463 | 86.9991 | 95.7313 | 139.4678 | 147.169 | 147.2706 | 147.4211 | 147.5486 | 147.6985 | 147.7135 | 147.5319 | 147.564 | 147.6165 | 147.7596 | 147.7151 | 147.6893 | 147.9228
[7 empty] | NY | Tompkins | 42.6028 | -76.6336 | Coal | 2535 | 1 | Cayuga Operating Company, LLC 1 | 0 | 0 | 0 | 0 | 1.5413 | 6.7096 | 9.1372 | 14.4501 | 13.8347 | 11.0517 | 12.5417 | 14.5686 | 11.6727 | 12.7742 | 10.1565 | 11.226 | 13.7249 | 8.3867 | 10.617 | 9.7283 | 9.8327 | 9.3408 | 9.9297 | 9.1406 | 15.1337 | 10.0492 | 10.6051 | 14.8806 | 17.6193 | 20.5523 | 29.0927 | 35.3646 | 23.8496 | 33.5029 | 21.4181 | 15.6004 | 16.9968 | 9.4906 | 10.1021 | 9.0007 | 11.9665 | 11.3971 | 3.2207 | 0 | 0 | 0 | 0 | 0 | 0 | 0 | 0 | 0 | 0 | 0 | 0 | 0
[7 empty] | MA | Berkshire | 42.4564 | -73.2181 | Gas | 50002 | 2 | Pittsfield Generating 2 | 0 | 0 | 0 | 0 | 0.96057 | 1.8769 | 2.4272 | 1.3327 | 1.8063 | 2.049 | 2.1961 | 2.4275 | 2.9332 | 3.2178 | 3.0402 | 1.8892 | 3.288 | 2.3898 | 2.3516 | 2.7759 | 4.3789 | 4.0464 | 3.8532 | 2.8044 | 5.2465 | 3.7904 | 4.1964 | 5.5185 | 5.9691 | 6.391 | 6.3619 | 8.7693 | 6.9933 | 8.0582 | 6.6913 | 6.1201 | 6.1051 | 5.6508 | 9.2755 | 8.6995 | 11.0332 | 15.1665 | 18.9235 | 19.3098 | 19.2154 | 19.2254 | 19.1704 | 19.2157 | 19.2152 | 19.2259 | 19.2347 | 19.2131 | 19.233 | 19.1555 | 19.2827 | 19.2667
[7 empty] | NY | Bronx | 40.8697 | -73.8258 | Gas | 52168 | 4 | Riverbay Corp. - Co-Op City 4 | 0 | 0 | 0 | 0 | 0 | 0 | 0 | 0 | 0 | 0 | 0 | 0 | 0 | 0 | 0 | 0 | 0 | 0 | 0 | 0 | 0 | 0 | 0 | 0 | 0 | 0 | 0 | 0 | 0 | 0 | 0 | 0 | 0 | 0 | 0 | 0 | 0 | 0 | 0 | 0 | 0 | 0 | 0 | 0 | 0 | 0 | 0 | 0 | 0 | 0 | 0 | 0 | 0 | 0 | 0 | 0
[7 empty] | NY | Erie | 42.97 | -78.93 | Coal | 2549 | 67 | Huntley Power 67 | 0 | 0 | 0 | 0 | 1.374 | 0.42331 | 2.7158 | 7.6669 | 10.3516 | 7.7632 | 11.487 | 12.4575 | 12.2682 | 15.4122 | 21.6967 | 17.723 | 22.0071 | 16.6282 | 15.2342 | 24.8531 | 20.1308 | 29.422 | 21.8399 | 33.5271 | 28.1291 | 26.6945 | 30.8457 | 36.0406 | 29.8672 | 39.7939 | 33.9946 | 40.1645 | 46.9761 | 48.642 | 54.0219 | 63.669 | 72.975 | 78.3066 | 74.3592 | 68.4839 | 65.0875 | 56.3679 | 70.1458 | 133.466 | 142.4644 | 142.5565 | 144.7937 | 144.6138 | 147.7632 | 148.1555 | 149.3361 | 150.8216 | 151.082 | 150.7657 | 152.3945 | 151.9894
[7 empty] | MA | Bristol | 41.8653 | -71.1061 | Gas | 1682 | 9 | Cleary Flood 9 | 0.30112 | 0.676 | 0.96016 | 1.2621 | 2.2973 | 3.235 | 2.714 | 2.6915 | 2.7685 | 3.1584 | 4.4035 | 3.9924 | 4.9291 | 5.5195 | 6.2317 | 7.2688 | 5.0626 | 7.469 | 8.425 | 9.512 | 9.9426 | 9.7711 | 11.8141 | 13.165 | 9.7321 | 14.6955 | 14.651 | 15.2323 | 15.913 | 14.0627 | 16.3597 | 14.6135 | 15.9187 | 15.2756 | 13.1498 | 13.8878 | 17.2687 | 19.4493 | 21.8308 | 29.9465 | 29.5406 | 37.4905 | 50.0909 | 60.0933 | 60.6583 | 60.6062 | 59.7919 | 59.8884 | 59.4428 | 59.9057 | 59.5812 | 59.462 | 59.0496 | 59.5163 | 59.5323 | 59.3491
[7 empty] | MA | Berkshire | 42.4564 | -73.2181 | Gas | 50002 | 3 | Pittsfield Generating 3 | 0 | 0 | 0 | 0 | 0.90873 | 1.7747 | 2.3522 | 1.4093 | 1.4337 | 2.047 | 2.0571 | 2.2134 | 3.2928 | 2.9445 | 2.1974 | 1.7341 | 2.804 | 1.9886 | 2.2619 | 2.76 | 4.1232 | 3.5986 | 3.5779 | 2.9718 | 4.8705 | 3.3877 | 4.1748 | 5.1679 | 5.5253 | 6.0145 | 5.732 | 8.1581 | 6.8404 | 8.07 | 5.4878 | 5.6535 | 6.3792 | 4.991 | 8.8817 | 8.8624 | 10.5586 | 14.9278 | 21.3342 | 19.8742 | 18.8268 | 18.4024 | 18.265 | 18.305 | 18.2007 | 18.2038 | 18.1224 | 18.2421 | 18.1668 | 18.0357 | 18.2174 | 18.1321
[7 empty] | NY | Niagara | 43.1622 | -78.7453 | Gas | 54041 | 11855 | Lockport 11855 | 0 | 0 | 0 | 0 | 0 | 0 | 0.1273 | 0.3855 | 0.32565 | 0.3288 | 0.70496 | 0.7461 | 1.294 | 1.2736 | 1.5546 | 1.5945 | 2.8743 | 3.4368 | 2.6501 | 2.7665 | 2.8619 | 2.5102 | 3.3781 | 5.9708 | 5.1484 | 3.353 | 6.328 | 5.1183 | 3.8739 | 5.7328 | 5.483 | 7.7746 | 7.4842 | 10.2416 | 13.4239 | 13.9563 | 14.9094 | 17.815 | 19.1054 | 19.8672 | 20.7842 | 20.0506 | 21.8106 | 21.9254 | 23.0285 | 23.6073 | 24.3467 | 25.3258 | 25.77 | 26.4415 | 27.1425 | 27.8831 | 28.5889 | 29.1492 | 29.836 | 30.4194
[7 empty] | MA | Berkshire | 42.4564 | -73.2181 | Gas | 50002 | 1 | Pittsfield Generating 1 | 0 | 0 | 0 | 0 | 0.897 | 1.6081 | 2.4246 | 1.3066 | 1.5149 | 1.8012 | 2.0069 | 2.5758 | 2.9637 | 2.9412 | 2.4393 | 1.4948 | 3.2881 | 1.8787 | 2.3039 | 2.4129 | 3.9291 | 3.858 | 3.5023 | 2.7631 | 5.177 | 3.7592 | 4.1355 | 5.3283 | 5.9663 | 6.5558 | 5.9962 | 7.3404 | 7.1837 | 7.7832 | 5.5906 | 5.7557 | 5.6993 | 5.1078 | 9.2178 | 8.8084 | 11.4315 | 16.9451 | 24.8055 | 23.7696 | 23.2487 | 23.355 | 23.4036 | 23.4621 | 23.3563 | 23.4644 | 23.4659 | 23.5149 | 23.5287 | 23.4886 | 23.5777 | 23.5306
[7 empty] | NY | Nassau | 40.8275 | -73.6478 | Gas | 7869 | UGT013 | Glenwood Landing Energy Center UGT013 | 0 | 0 | 0 | 0 | 0 | 0.0156 | 0.0151 | 0.102 | 0.11052 | 0.24778 | 0.26066 | 0.27606 | 1.3446 | 1.3181 | 0.77552 | 1.2316 | 2.968 | 2.4195 | 2.5068 | 1.8656 | 2.5898 | 3.2068 | 4.6328 | 3.5865 | 5.4274 | 5.7489 | 4.1626 | 4.5033 | 6.0303 | 7.0655 | 6.9521 | 9.7426 | 8.1038 | 9.8743 | 9.5906 | 7.7819 | 9.9742 | 8.7343 | 10.0246 | 13.4921 | 14.2492 | 16.8297 | 23.6598 | 24.1274 | 24.1108 | 24.086 | 24.0568 | 24.044 | 24.0263 | 24.0062 | 24 | 24 | 24 | 24 | 24 | 24
[7 empty] | MA | Middlesex | 42.3917 | -71.0667 | Gas | 1588 | 81 | Mystic 81 | 0 | 0 | 0 | 0 | 6.0911 | 3.2535 | 7.9252 | 7.1651 | 8.1454 | 6.5323 | 7.6649 | 5.808 | 14.7104 | 15.7872 | 23.0599 | 20.3665 | 19.1466 | 20.7671 | 14.1668 | 20.677 | 18.5803 | 17.6325 | 25.1505 | 24.2392 | 19.3604 | 21.4835 | 24.699 | 20.3787 | 25.3068 | 28.0872 | 34.7087 | 29.5692 | 33.8003 | 36.8074 | 38.9444 | 52.1555 | 60.5251 | 64.4454 | 69.9118 | 83.7872 | 75.3189 | 84.7526 | 136.2458 | 142.6004 | 142.8077 | 142.7847 | 143.0369 | 142.9672 | 142.9552 | 142.8148 | 142.8269 | 142.7865 | 142.8042 | 142.8413 | 143.0091 | 142.7528
[7 empty] | MA | Middlesex | 42.3917 | -71.0667 | Gas | 1588 | 82 | Mystic 82 | 0 | 0 | 0 | 0 | 7.7537 | 4.3546 | 8.4053 | 6.4153 | 6.9496 | 9.6468 | 12.6941 | 8.6887 | 16.5841 | 11.507 | 16.1944 | 16.0264 | 13.8114 | 18.6777 | 16.7861 | 23.603 | 18.2866 | 21.5009 | 24.632 | 27.4727 | 20.9117 | 21.8107 | 22.5287 | 26.4459 | 24.6865 | 26.77 | 33.3204 | 29.1261 | 31.4301 | 36.8673 | 32.1092 | 43.8304 | 58.836 | 56.0455 | 77.4821 | 82.8127 | 85.5023 | 92.3973 | 136.2426 | 142.2324 | 142.4027 | 142.3889 | 142.3037 | 142.4835 | 142.4843 | 142.3903 | 142.3841 | 142.459 | 142.3228 | 142.1825 | 142.4875 | 142.4179
[7 empty] | NY | Suffolk | 40.9503 | -73.0786 | Oil | 2517 | 4 | Port Jefferson Energy Center 4 | 0 | 0 | 0 | 0 | 3.9081 | 4.2498 | 7.8217 | 7.1769 | 6.2517 | 5.1237 | 5.7886 | 8.9716 | 9.3364 | 7.9397 | 6.7941 | 7.4849 | 7.4932 | 15.0498 | 10.1742 | 13.373 | 15.5157 | 17.5894 | 19.8103 | 18.7535 | 15.9297 | 16.4734 | 17.5153 | 12.0192 | 15.3309 | 20.2417 | 17.1072 | 20.856 | 18.2929 | 19.6006 | 24.7687 | 29.3797 | 33.3993 | 40.5214 | 40.5159 | 37.4896 | 46.7651 | 51.736 | 48.788 | 84.0174 | 90.6902 | 95.1539 | 97.1318 | 97.4461 | 97.1582 | 97.1871 | 97.198 | 96.2453 | 96.7341 | 96.6308 | 97.1355 | 96.3384
[7 empty] | MA | Bristol | 41.6728 | -70.9989 | Gas | 52026 | 1 | Dartmouth Power 1 | 0 | 0 | 0 | 0 | 0.05671 | 0.09463 | 0.22496 | 1.3584 | 0.72415 | 1.8103 | 1.5135 | 1.2087 | 0.73758 | 1.295 | 1.9116 | 2.4684 | 2.7181 | 3.337 | 2.6611 | 3.3851 | 3.9663 | 3.2333 | 4.7805 | 4.6709 | 5.7336 | 4.966 | 6.2856 | 7.9501 | 5.8004 | 7.5 | 9.3816 | 10.0373 | 10.8514 | 10.5481 | 8.6927 | 8.0318 | 8.0719 | 8.7927 | 12.6954 | 15.4779 | 17.6733 | 20.6066 | 26.8261 | 29.1034 | 28.9082 | 28.8004 | 28.7589 | 28.6533 | 28.5829 | 28.5812 | 28.5082 | 28.4149 | 28.3474 | 28.4005 | 28.2864 | 28.3409
[7 empty] | MA | Middlesex | 42.6308 | -71.3133 | Gas | 54586 | 2 | L'Energia Energy Center 2 | 0 | 0 | 0 | 0 | 0.16031 | 0.22252 | 0.587 | 0.44435 | 0.9181 | 1.0969 | 1.1062 | 1.7443 | 1.1822 | 2.0217 | 1.3352 | 3.3714 | 4.1304 | 5.1616 | 5.377 | 5.0954 | 4.4348 | 5.0584 | 6.0648 | 4.9173 | 6.0564 | 6.4141 | 5.3994 | 6.9029 | 10.1401 | 9.7328 | 9.9613 | 11.185 | 11.7313 | 13.2219 | 13.0516 | 15.0712 | 17.3783 | 16.7712 | 22.9046 | 26.5725 | 28.4933 | 27.4428 | 34.2883 | 41.2939 | 41.5198 | 41.5809 | 41.729 | 41.9552 | 41.8024 | 41.8517 | 41.9509 | 41.9804 | 41.9665 | 41.9748 | 41.9375 | 42.0228
[7 empty] | NY | Oswego | 43.4682 | -76.4965 | Gas | 50450 | 1 | Indeck-Oswego Energy Center 1 | 0 | 0.21444 | 0.88556 | 1.4398 | 2.306 | 1.1821 | 2.0776 | 2.1859 | 1.4059 | 1.4384 | 1.2737 | 2.0679 | 2.239 | 1.3263 | 1.466 | 2.2975 | 1.9668 | 1.3864 | 0.69099 | 1.5398 | 2.0516 | 2.1139 | 2.1991 | 2.3097 | 2.7998 | 3.6656 | 5.7147 | 5.8875 | 4.5 | 4.7598 | 7.0107 | 7.256 | 7.6007 | 6.3185 | 7.5455 | 7.3873 | 10.8862 | 11.7674 | 11.6751 | 16.1002 | 18.1117 | 23.5437 | 25.1791 | 26 | 26 | 26 | 26 | 26 | 26 | 26 | 26 | 26 | 26 | 26 | 26 | 26
[7 empty] | NY | Queens | 40.7585 | -73.9451 | Gas | 2500 | 30 | Ravenswood Generating Station 30 | 0 | 0 | 0 | 6.8887 | 41.3676 | 40.4308 | 42.2593 | 51.5425 | 43.7073 | 41.5659 | 40.9936 | 44.0239 | 42.2062 | 54.9137 | 50.5744 | 51.2958 | 62.0771 | 57.4164 | 68.7848 | 59.2754 | 76.2701 | 79.1684 | 98.8938 | 79.176 | 97.0492 | 87.9595 | 88.2546 | 116.9736 | 137.6255 | 165.498 | 159.8666 | 203.4819 | 161.2896 | 182.4949 | 122.4429 | 132.8433 | 126.8711 | 93.6993 | 130.6936 | 185.0286 | 203.1501 | 229.2477 | 422.085 | 540.9861 | 544.1224 | 545.3508 | 545.3844 | 545.4872 | 545.3888 | 545.3724 | 545.3652 | 545.324 | 545.26 | 545.272 | 545.292 | 545.394
[7 empty] | CT | Hartford | 41.7639 | -72.6925 | Gas | 50498 | GT | Capitol District Energy Center GT | 0 | 0 | 0 | 0 | 0.57392 | 2.2881 | 0.9235 | 1.2657 | 2.1503 | 2.7565 | 3.4286 | 2.923 | 4.6303 | 3.693 | 3.2166 | 2.6838 | 3.0829 | 4.3567 | 3.9531 | 3.0388 | 4.1278 | 4.1732 | 3.6769 | 3.2486 | 3.4769 | 3.836 | 5.0299 | 3.8139 | 5.2291 | 4.239 | 4.2858 | 5.1406 | 4.7126 | 4.3229 | 4.4763 | 6.9651 | 7.9626 | 8.0844 | 12.6501 | 12.56 | 17.9119 | 20.6325 | 26.2648 | 27.8393 | 27.984 | 28.1384 | 28.1055 | 28.2822 | 28.3656 | 28.2814 | 28.3387 | 28.3631 | 28.3399 | 28.3764 | 28.4276 | 28.4097
[7 empty] | NY | Suffolk | 40.9503 | -73.0786 | Gas | 2517 | UGT003 | Port Jefferson Energy Center UGT003 | 0 | 0 | 0 | 0 | 0 | 0 | 0 | 0 | 0 | 0 | 0 | 0.14984 | 0.20952 | 0.09998 | 0.61344 | 0.55834 | 0.77563 | 0.37013 | 0.49397 | 0.54326 | 1.4269 | 1.7416 | 1.9991 | 1.9626 | 3.924 | 4.7565 | 3.5468 | 5.3048 | 7.4544 | 7.0166 | 7.8787 | 6.2518 | 9.2036 | 7.9668 | 8.8453 | 7.7907 | 9.5922 | 7.9542 | 8.9617 | 12.0433 | 15.3893 | 17.806 | 22.4472 | 23.5933 | 23.5919 | 23.6199 | 23.7162 | 23.7883 | 23.8825 | 23.9212 | 23.8314 | 23.8758 | 23.9552 | 23.9655 | 23.9817 | 23.9799
[7 empty] | NY | Niagara | 43.1622 | -78.7453 | Gas | 54041 | 11854 | Lockport 11854 | 0 | 0 | 0 | 0 | 0 | 0 | 0.4903 | 0.2705 | 0.5534 | 0.9978 | 1.0761 | 0.5281 | 0.79025 | 1.5494 | 0.96885 | 1.2253 | 1.3926 | 2.1034 | 1.3155 | 1.9196 | 1.6621 | 1.089 | 1.9209 | 3.8015 | 3.1577 | 2.5114 | 4.6302 | 3.402 | 3.1479 | 4.1688 | 4.7762 | 6.325 | 6.1947 | 9.5479 | 12.3108 | 12.1802 | 13.5364 | 16.3829 | 18.1543 | 17.8828 | 17.0012 | 17.6893 | 20.2529 | 22.5185 | 23.7441 | 24.3414 | 24.8306 | 25.3715 | 26.0444 | 26.7867 | 27.1513 | 27.8479 | 28.4298 | 28.9291 | 29.5045 | 30.1251
[7 empty] | NY | Allegany | 42.5083 | -78.0661 | Gas | 10619 | 1 | Allegany Station No. 133 1 | 0 | 0 | 0 | 0 | 0 | 0 | 0 | 0.04867 | 0 | 0.5292 | 0.58854 | 0.31551 | 0.67978 | 0.71314 | 0.54478 | 1.3463 | 1.3058 | 1.1634 | 2.0005 | 1.1263 | 1.7865 | 1.8308 | 2.4965 | 3.6919 | 2.3118 | 2.7866 | 6.4445 | 5.7227 | 5.0348 | 5.6837 | 5.3988 | 5.1613 | 9.2092 | 7.4727 | 10.2884 | 12.0275 | 13.6932 | 16.0132 | 17.5327 | 19.7702 | 21.3376 | 23.7427 | 27.5014 | 28.0318 | 28.1073 | 28.2105 | 28.2304 | 28.2773 | 28.3354 | 28.329 | 28.3607 | 28.3019 | 28.3621 | 28.3374 | 28.3659 | 28.3597
[7 empty] | CT | Middlesex | 41.5544 | -72.5793 | Gas | 562 | 2 | Middletown 2 | 0 | 0 | 0 | 0 | 0 | 2.5667 | 2.051 | 2.6856 | 5.8842 | 4.296 | 7.3998 | 7.4921 | 8.4683 | 8.8302 | 7.1618 | 7.8806 | 7.7983 | 8.6283 | 7.2797 | 9.4173 | 14.2245 | 9.8708 | 9.374 | 12.1107 | 8.3726 | 7.4533 | 11.2316 | 9.929 | 9.2432 | 14.9003 | 14.0574 | 17.705 | 17.6783 | 19.4554 | 22.0583 | 22.4027 | 24.334 | 23.8675 | 38.0841 | 42.753 | 58.8173 | 75.0525 | 75.1503 | 73.3257 | 78.2211 | 79.8704 | 81.812 | 84.3404 | 84.5674 | 86.9506 | 88.5744 | 89.6516 | 90.8216 | 92.6947 | 94.4699 | 96.2984
[7 empty] | NY | Suffolk | 40.7861 | -73.2931 | Gas | 55786 | CT01 | Edgewood Energy CT01 | 0 | 0 | 0 | 0 | 0 | 0.13424 | 0.32906 | 0.04558 | 0.6261 | 0.7625 | 0.2129 | 0.66642 | 0.8044 | 1.2203 | 0.3225 | 0.49598 | 0.81606 | 1.0136 | 1.6014 | 1.2885 | 2.6966 | 1.6638 | 2.5031 | 2.936 | 3.6435 | 3.0794 | 2.7403 | 2.9806 | 5.3696 | 5.1436 | 5.0937 | 6.7976 | 9.1897 | 9.1491 | 8.696 | 6.3729 | 7.7253 | 7.066 | 7.748 | 10.7714 | 14.5127 | 15.0095 | 22.923 | 26.5 | 26.5 | 26.5 | 26.5 | 26.5 | 26.5 | 26.5 | 26.5 | 26.5 | 26.5 | 26.5 | 26.5 | 26.5
[7 empty] | NY | Suffolk | 40.7861 | -73.2931 | Gas | 55786 | CT02 | Edgewood Energy CT02 | 0 | 0 | 0 | 0 | 0 | 0.0742 | 0.25348 | 0.03592 | 0.187 | 0.20788 | 0.2414 | 0.38098 | 0.54035 | 0.69229 | 0.0677 | 0.31255 | 0.63228 | 0.91568 | 1.5689 | 1.009 | 2.4024 | 1.5707 | 1.6705 | 3.0044 | 2.7805 | 3.1248 | 2.8337 | 3.077 | 4.4093 | 5.4398 | 5.5743 | 5.9102 | 8.9585 | 8.5431 | 7.8971 | 7.2259 | 7.5447 | 6.5441 | 7.8112 | 10.7091 | 13.8917 | 14.3855 | 22.9519 | 25.3074 | 25.2674 | 25.2214 | 25.1796 | 25.147 | 25.1169 | 25.0449 | 25.0817 | 25.0267 | 24.9878 | 24.9604 | 24.9299 | 24.911
[7 empty] | NY | Suffolk | 40.787 | -73.2933 | Gas | 7912 | BW01 | Brentwood BW01 | 0 | 0 | 0 | 0 | 0 | 0 | 0 | 0 | 0.1497 | 0.38935 | 1.0446 | 0.7358 | 1.0266 | 0.76555 | 1.4621 | 0.73955 | 0.91508 | 2.0942 | 1.6673 | 2.0178 | 2.8686 | 2.2301 | 2.2952 | 1.684 | 2.8046 | 3.311 | 3.4015 | 3.4112 | 4.9162 | 4.7317 | 4.7982 | 4.3395 | 6.6352 | 7.0838 | 8.2812 | 5.9254 | 6.1034 | 5.4164 | 5.4611 | 6.7333 | 9.0424 | 12.7682 | 22.8041 | 24.2742 | 23.7793 | 23.4343 | 23.3914 | 22.9612 | 22.6446 | 22.4006 | 22.1195 | 21.8182 | 21.4572 | 21.4295 | 21.1214 | 20.7966
[7 empty] | NY | Niagara | 43.1622 | -78.7453 | Gas | 54041 | 11856 | Lockport 11856 | 0 | 0 | 0 | 0 | 0 | 0 | 0.0848 | 0.50119 | 0.43842 | 0.60701 | 0.96855 | 0.9207 | 1.4232 | 0.58037 | 1.6693 | 2.4364 | 3.3708 | 3.5651 | 2.7441 | 3.0616 | 2.6159 | 3.2942 | 2.4925 | 5.3394 | 3.6402 | 2.7363 | 4.2935 | 4.6124 | 2.0386 | 4.0279 | 3.8046 | 5.3705 | 5.9317 | 8.5664 | 11.2763 | 11.4067 | 10.9243 | 12.4106 | 12.7533 | 10.0057 | 11.7078 | 9.9407 | 9.5401 | 18.5686 | 21.355 | 23.8325 | 25.5872 | 28.2209 | 30.3659 | 30.5318 | 30.7636 | 30.9265 | 31.0072 | 31.1114 | 31.1933 | 31.2455
[7 empty] | NY | Queens | 40.7869 | -73.9122 | Gas | 8906 | 51RH | Astoria Generating Station 51RH | 0 | 0 | 0 | 1.6731 | 14.1138 | 17.9768 | 15.3871 | 16.5494 | 17.684 | 16.8107 | 15.4161 | 16.0838 | 13.9718 | 13.4081 | 13.9738 | 16.9097 | 14.8946 | 18.009 | 16.7154 | 16.2068 | 22.423 | 19.23 | 15.5942 | 13.5469 | 13.9993 | 13.6957 | 12.791 | 17.9195 | 17.6903 | 18.7909 | 21.8787 | 22.5227 | 20.1161 | 21.0847 | 20.458 | 16.5852 | 17.6178 | 17.3823 | 24.0638 | 32.7498 | 38.4585 | 41.4663 | 76.5159 | 113.9053 | 114.6475 | 114.6356 | 114.6559 | 114.6258 | 114.53 | 114.6061 | 114.5852 | 114.5974 | 114.6139 | 114.587 | 114.5477 | 114.5632
[7 empty] | NY | Queens | 40.7869 | -73.9122 | Gas | 8906 | 52SH | Astoria Generating Station 52SH | 0 | 0 | 0 | 1.6715 | 14.3125 | 18.4703 | 15.5061 | 16.9346 | 17.6037 | 16.3996 | 15.4632 | 15.4687 | 13.9856 | 12.8399 | 13.8518 | 16.953 | 15.2077 | 17.0674 | 17.0335 | 16.0407 | 21.5837 | 19.1412 | 15.4377 | 13.9615 | 13.5625 | 13.4482 | 12.168 | 17.8134 | 17.3577 | 18.8461 | 20.1232 | 21.985 | 19.879 | 20.9982 | 20.2255 | 15.4608 | 17.5428 | 16.9565 | 24.8248 | 32.3816 | 38.4255 | 41.5178 | 73.7808 | 108.6224 | 109.224 | 109.1798 | 109.2288 | 109.2164 | 109.2952 | 109.2155 | 109.2546 | 109.227 | 109.2048 | 109.2205 | 109.2317 | 109.2284
[7 empty] | ME | Oxford | 44.5303 | -70.5219 | Gas | 55100 | 1 | Rumford Power 1 | 0 | 0 | 0 | 0 | 0.47904 | 5.2777 | 2.6219 | 1.9668 | 3.1718 | 3.6812 | 2.7293 | 3.012 | 4.1337 | 4.2011 | 3.4354 | 4.4085 | 5.6416 | 9.4524 | 9.3144 | 9.7298 | 13.638 | 9.4307 | 10.8391 | 8.9951 | 7.83 | 13.1136 | 13.8176 | 14.3117 | 17.8603 | 23.2869 | 16.921 | 17.0774 | 12.3414 | 14.6373 | 12.5074 | 16.2898 | 18.1489 | 17.5536 | 28.8768 | 29.1947 | 35.6432 | 60.4954 | 87.1297 | 90.3987 | 89.1511 | 87.6449 | 86.4377 | 85.868 | 84.9502 | 84.0875 | 83.5262 | 82.2417 | 81.8879 | 81.1893 | 80.1367 | 79.4677
[7 empty] | NY | Kings | 40.663 | -74 | Gas | 7910 | 2301 | 23rd and 3rd 2301 | 0 | 0 | 0 | 0 | 0 | 0.3956 | 0.1886 | 0.1104 | 0.24717 | 0.1794 | 0.10771 | 0.015 | 0.31762 | 0.20295 | 0.0096 | 0.20695 | 0.2306 | 0.97405 | 0.37031 | 0.391 | 0.20485 | 1.1381 | 1.0815 | 2.0453 | 1.7844 | 2.2267 | 1.7177 | 2.1848 | 3.5652 | 2.7276 | 3.8813 | 3.3894 | 4.2871 | 6.4845 | 7.2158 | 8.6871 | 9.3092 | 9.4463 | 12.0201 | 15.3927 | 16.0375 | 17.6822 | 22.7912 | 23 | 23 | 23 | 23 | 23 | 23 | 23 | 23 | 23 | 23 | 23 | 23 | 23
[7 empty] | NY | Queens | 40.7869 | -73.9122 | Gas | 8906 | 32SH | Astoria Generating Station 32SH | 0 | 0 | 0 | 1.6661 | 4.9059 | 5.402 | 6.1084 | 10.6087 | 12.3123 | 11.0871 | 13.4027 | 12.672 | 9.8438 | 13.9263 | 13.8195 | 12.5953 | 12.2704 | 10.2648 | 11.0073 | 15.1109 | 11.5336 | 12.5476 | 15.0406 | 14.0921 | 15.0768 | 16.4966 | 18.0502 | 16.3667 | 18.8015 | 17.7139 | 22.2044 | 22.5378 | 26.1996 | 21.9505 | 22.7102 | 23.0323 | 25.3956 | 29.2735 | 27.2784 | 22.6616 | 33.1079 | 44.9422 | 59.6601 | 99.4497 | 104.0865 | 110.5467 | 115.1861 | 120.2522 | 124.2625 | 124.5069 | 124.3456 | 124.3725 | 124.4103 | 124.4926 | 124.4137 | 124.1356
[7 empty] | NY | Queens | 40.7869 | -73.9122 | Gas | 8906 | 31RH | Astoria Generating Station 31RH | 0 | 0 | 0 | 1.8476 | 5.621 | 5.5082 | 6.7586 | 11.4321 | 13.806 | 12.1177 | 14.3459 | 13.9911 | 10.9557 | 15.1237 | 14.6536 | 13.2116 | 12.9495 | 11.3606 | 12.5394 | 15.8744 | 12.2934 | 13.5032 | 16.4596 | 15.0606 | 15.9694 | 17.3468 | 19.8667 | 17.7176 | 20.0892 | 17.9393 | 22.8433 | 23.9972 | 26.9626 | 22.4417 | 24.5533 | 23.5567 | 27.0376 | 30.6494 | 26.8687 | 23.8787 | 34.294 | 44.1963 | 59.1854 | 94.6843 | 101.3541 | 105.6158 | 110.5525 | 115.745 | 119.6543 | 119.4177 | 119.4705 | 119.274 | 119.6017 | 119.7057 | 119.7205 | 119.6573
[7 empty] | NY | Clinton | 44.7132 | -73.4557 | Gas | 54574 | 1 | Saranac Power Partners, LP 1 | 0 | 0 | 0 | 0 | 1.8859 | 3.6884 | 3.3601 | 3.0891 | 2.6002 | 2.8264 | 2.5012 | 1.8805 | 2.0392 | 1.4625 | 5.2066 | 5.1935 | 6.4351 | 3.6646 | 5.1884 | 3.7362 | 5.2906 | 5.5348 | 7.3564 | 5.3896 | 7.3672 | 6.1403 | 8.7806 | 6.8443 | 7.0377 | 9.1098 | 6.8939 | 11.0098 | 11.9587 | 14.4226 | 19.6348 | 20.9961 | 17.3139 | 25.4492 | 20.6403 | 18.0116 | 21.8079 | 21.3006 | 18.4204 | 45.2562 | 57.0004 | 58.5935 | 58.9758 | 59.5999 | 59.7692 | 60.1075 | 60.3771 | 60.4643 | 60.6174 | 60.8151 | 60.8327 | 61.1932
[7 empty] | NY | Suffolk | 40.9503 | -73.0786 | Gas | 2517 | UGT002 | Port Jefferson Energy Center UGT002 | 0 | 0 | 0 | 0 | 0 | 0 | 0 | 0 | 0 | 0 | 0.03236 | 0.02312 | 0.17555 | 0.1234 | 0.5592 | 0.45928 | 0.76194 | 0.38544 | 0.66264 | 0.61904 | 0.8405 | 2.2712 | 0.73646 | 0.91687 | 1.6754 | 2.2356 | 1.5898 | 2.4797 | 3.7187 | 4.123 | 4.0873 | 4.2558 | 6.1878 | 6.5835 | 7.3586 | 5.7379 | 7.3157 | 7.0332 | 7.0422 | 10.379 | 13.02 | 13.824 | 20.7677 | 19.9008 | 20.0299 | 20.615 | 20.6381 | 21.0192 | 21.433 | 21.5856 | 22.0176 | 22.2888 | 22.4558 | 22.7856 | 23.0923 | 23.3664
[7 empty] | NY | Suffolk | 40.9503 | -73.0786 | Oil | 2517 | 3 | Port Jefferson Energy Center 3 | 0 | 0 | 0 | 0 | 10.9477 | 10.1722 | 12.9546 | 14.3294 | 8.1459 | 12.0318 | 11.9163 | 11.9 | 13.0252 | 15.7175 | 10.1888 | 18.7017 | 19.3004 | 15.1535 | 19.9214 | 17.3261 | 15.3018 | 13.9707 | 16.0723 | 12.3212 | 20.8318 | 15.2846 | 16.055 | 18.2005 | 19.0426 | 23.4487 | 20.0091 | 24.5174 | 22.5023 | 29.298 | 22.8854 | 18.3747 | 21.662 | 20.4941 | 25.4747 | 27.8101 | 29.5292 | 47.8686 | 83.1323 | 91.3508 | 93.4975 | 95.2027 | 97.3175 | 98.9545 | 101.5059 | 103.0111 | 105.768 | 106.7013 | 109.1204 | 111.4 | 112.6758 | 114.6434
[7 empty] | NY | Erie | 42.97 | -78.93 | Coal | 2549 | 68 | Huntley Power 68 | 0 | 0 | 0 | 0 | 0.5354 | 5.1409 | 14.2106 | 10.3591 | 15.7767 | 15.2169 | 12.7435 | 8.8919 | 9.3911 | 12.5316 | 12.7334 | 13.3686 | 15.6622 | 15.2062 | 12.575 | 14.865 | 15.2306 | 20.3762 | 27.1306 | 30.6716 | 22.0059 | 16.4913 | 27.8459 | 22.2492 | 10.9211 | 19.7776 | 18.2375 | 21.9021 | 24.3034 | 16.2956 | 17.5843 | 26.3845 | 24.5008 | 32.5774 | 29.457 | 51.3141 | 44.5157 | 41.5226 | 80.7263 | 108.1905 | 115.7046 | 117.9903 | 123.385 | 127.6989 | 133.1888 | 134.6235 | 142.369 | 146.989 | 151.3054 | 153.7399 | 159.63 | 164.9068
[7 empty] | NY | Richmond | 40.6188 | -74.069 | Gas | 8053 | PT01 | Pouch Terminal PT01 | 0 | 0 | 0 | 0 | 0 | 0.3324 | 0.0909 | 0 | 0.0389 | 0.08785 | 0.07635 | 0 | 0.0024 | 0.11665 | 0.10665 | 0.1088 | 0.1175 | 0.73366 | 0.22995 | 1.809 | 0.83485 | 1.0663 | 1.5782 | 1.3247 | 2.3269 | 3.012 | 1.3518 | 2.8385 | 3.1693 | 4.9708 | 3.3013 | 5.1432 | 4.9047 | 6.1779 | 6.5915 | 7.6826 | 9.4863 | 9.0124 | 10.2888 | 16.4124 | 16.353 | 18.3455 | 25.4932 | 26.1126 | 26.0149 | 25.9855 | 25.894 | 25.8662 | 25.8014 | 25.7479 | 25.694 | 25.64 | 25.6168 | 25.5408 | 25.5106 | 25.4833
[7 empty] | NY | Kings | 40.663 | -74 | Gas | 7910 | 2302 | 23rd and 3rd 2302 | 0 | 0 | 0 | 0 | 0 | 0.36372 | 0.1316 | 0.11344 | 0.08376 | 0.0792 | 0.2361 | 0.14908 | 0.11328 | 0.12468 | 0.0275 | 0.0274 | 0.29192 | 0.6822 | 0.64612 | 0.61638 | 0.2492 | 0.57714 | 0.94052 | 1.5022 | 1.6606 | 1.6629 | 1.2961 | 2.6033 | 3.5453 | 2.8128 | 3.9792 | 3.8821 | 3.8705 | 5.4434 | 5.5447 | 6.2859 | 8.4652 | 9.282 | 11.226 | 15.5936 | 16.4516 | 18.4008 | 23.2566 | 23.5 | 23.5 | 23.5 | 23.5 | 23.5 | 23.5 | 23.5 | 23.5 | 23.5 | 23.5 | 23.5 | 23.5 | 23.5
[7 empty] | NY | Niagara | 43.3561 | -78.6039 | Coal | 6082 | 1 | Somerset Operating Company (Kintigh) 1 | 0 | 0 | 0 | 0 | 0 | 0 | 0 | 0 | 0 | 1.1032 | 3.319 | 5.0858 | 4.5829 | 8.2738 | 16.7781 | 18.4739 | 37.3972 | 46.8189 | 45.0189 | 55.0374 | 50.0691 | 53.421 | 26.1138 | 64.4099 | 51.0072 | 31.3444 | 55.3595 | 66.2965 | 38.3921 | 70.3647 | 76.8216 | 87.0984 | 123.4123 | 111.1845 | 144.9481 | 184.047 | 167.7827 | 220.2682 | 215.3527 | 157.7469 | 176.0467 | 159.8723 | 241.4212 | 526.9682 | 531.2825 | 530.7474 | 525.1626 | 526.0174 | 522.6643 | 520.0047 | 520.1066 | 518.4644 | 514.6431 | 515.6979 | 511.9608 | 513.5728
[7 empty] | CT | Middlesex | 41.5544 | -72.5793 | Gas | 562 | 3 | Middletown 3 | 0 | 0 | 0 | 0 | 0 | 2.0853 | 6.2129 | 1.8577 | 9.2601 | 6.7382 | 11.1398 | 12.7351 | 13.6085 | 14.155 | 9.1182 | 11.0526 | 10.8104 | 12.3994 | 11.1428 | 10.1827 | 10.8356 | 15.3954 | 19.3194 | 18.6892 | 17.5584 | 12.596 | 16.9869 | 11.4211 | 15.7358 | 17.4283 | 14.794 | 29.7617 | 23.2165 | 22.3528 | 28.5597 | 32.9172 | 40.3736 | 50.046 | 60.5845 | 66.0261 | 95.2764 | 134.912 | 143.2986 | 171.9306 | 175.5601 | 175.9038 | 176.6223 | 176.6901 | 176.6041 | 176.9195 | 177.0563 | 177.267 | 177.0763 | 177.1473 | 177.1464 | 177.0422
[7 empty] | ME | Cumberland | 43.75 | -70.1569 | Oil | 1507 | 1 | William F Wyman 1 | 0 | 0 | 0 | 0 | 0 | 0 | 0 | 0.04554 | 0.0524 | 0 | 0 | 0.0792 | 0.39104 | 0.1113 | 0.15086 | 0.85003 | 0.64024 | 0.0536 | 0.68384 | 0.26783 | 0.80361 | 1.1069 | 0.38355 | 1.3456 | 0.84631 | 0.81133 | 1.1401 | 1.2544 | 1.2039 | 1.8946 | 1.404 | 2.3945 | 2.5058 | 2.8233 | 4.1248 | 3.8523 | 3.454 | 5.5911 | 6.3041 | 6.2162 | 9.6694 | 8.0146 | 3.9752 | 5.3687 | 6.967 | 8.6586 | 9.9413 | 11.1631 | 12.2788 | 14.1757 | 15.0442 | 17.3384 | 18.3443 | 19.9481 | 21.0886 | 22.8234
[7 empty] | MA | Hampden | 42.1977 | -72.5103 | Oil | 6081 | 1 | Stony Brook 1 | 0 | 0 | 0 | 0 | 0 | 0.34619 | 0.15612 | 0.02962 | 0.1012 | 0.31167 | 0 | 0.6435 | 0.11457 | 0.76872 | 1.1354 | 0.39759 | 1.2881 | 0.89246 | 0.92887 | 2.2585 | 1.8584 | 2.663 | 1.9598 | 2.7842 | 2.6322 | 2.3088 | 3.8732 | 3.79 | 3.7893 | 4.7407 | 6.3988 | 9.4109 | 11.3726 | 12.0703 | 11.6669 | 15.0106 | 15.3158 | 21.9668 | 28.2277 | 37.298 | 43.9719 | 52.9393 | 57.7084 | 60.6669 | 60.6198 | 60.6517 | 60.2227 | 60.2594 | 60.0535 | 59.9942 | 59.9386 | 59.685 | 59.7229 | 59.6542 | 59.4919 | 59.4888
[7 empty] | ME | Cumberland | 43.75 | -70.1569 | Oil | 1507 | 2 | William F Wyman 2 | 0 | 0 | 0 | 0 | 0 | 0 | 0 | 0 | 0 | 0 | 0 | 0 | 0.0835 | 0 | 0.26416 | 0.54288 | 0.4621 | 0.24481 | 0.79611 | 0.4529 | 1.102 | 1.6557 | 0.25614 | 1.6072 | 1.2268 | 0.73082 | 1.2965 | 1.7226 | 1.1289 | 1.0667 | 1.6015 | 2.5416 | 2.9912 | 3.3515 | 5.0218 | 5.981 | 3.3896 | 5.4785 | 5.1032 | 6.2806 | 8.6428 | 7.4586 | 4.0902 | 5.7245 | 7.7831 | 9.7541 | 11.2891 | 12.9419 | 14.6231 | 16.2868 | 18.3152 | 19.9833 | 21.2758 | 23.222 | 24.8319 | 26.6652
[7 empty] | CT | New Haven | 41.4486 | -72.8358 | Gas | 55517 | CT05 | Wallingford Energy, LLC CT05 | 0 | 0 | 0 | 0 | 0 | 0.16788 | 0.054 | 0.32122 | 0.48628 | 0.48238 | 0.62479 | 0.71577 | 0.87263 | 0.68035 | 0.25434 | 0.43111 | 0.58001 | 0.87784 | 0.93798 | 0.60869 | 2.2307 | 1.5886 | 1.4229 | 1.3794 | 0.68708 | 1.2785 | 1.4878 | 1.1736 | 2.0211 | 1.635 | 2.4872 | 3.0481 | 1.73 | 3.0074 | 1.9265 | 1.9418 | 2.1005 | 1.2853 | 2.715 | 2.9628 | 5.0158 | 7.7092 | 8.3152 | 11.7701 | 12.2468 | 13.2308 | 14.0793 | 15.4797 | 15.992 | 16.0526 | 16.0671 | 16.0282 | 16.0614 | 16.3049 | 16.1483 | 16.2282
[7 empty] | NY | Broome | 42.1073 | -75.9283 | Gas | 55600 | 1 | Binghamton Cogen Plant 1 | 0 | 0 | 0 | 0 | 0 | 0 | 0 | 0 | 0.024 | 0 | 0 | 0.13742 | 0.1126 | 0.1416 | 0.24796 | 0.16156 | 0.64732 | 0.67388 | 0.67032 | 0.93606 | 0.91424 | 0.9516 | 1.0883 | 2.3172 | 1.3047 | 1.2082 | 1.8092 | 1.6116 | 1.0613 | 1.6074 | 2.323 | 2.3457 | 2.5922 | 2.2462 | 4.0612 | 4.5471 | 4.8698 | 7.8532 | 6.0314 | 4.9494 | 4.1618 | 6.6227 | 14.229 | 20.7426 | 22.0872 | 23.4018 | 24.8002 | 25.8608 | 25.8718 | 25.8876 | 25.9108 | 25.9216 | 25.9418 | 25.9512 | 25.9582 | 25.9718
[7 empty] | CT | New Haven | 41.4486 | -72.8358 | Gas | 55517 | CT03 | Wallingford Energy, LLC CT03 | 0 | 0 | 0 | 0 | 0 | 0.17458 | 0.07456 | 0.19854 | 0.42708 | 0.30808 | 0.30594 | 0.28899 | 0.64713 | 0.23742 | 0.22046 | 0.23796 | 0.25067 | 0.61265 | 0.80374 | 0.49048 | 1.443 | 1.7464 | 1.2078 | 0.99358 | 1.3328 | 1.3877 | 1.3306 | 1.4391 | 1.9895 | 2.1261 | 2.5493 | 2.8976 | 2.1929 | 2.2195 | 2.4189 | 1.587 | 2.0018 | 2.2938 | 2.699 | 3.7941 | 5.383 | 7.4292 | 8.3358 | 13.6566 | 14.8129 | 15.8745 | 16.3726 | 17.3101 | 17.9425 | 17.8271 | 17.6093 | 17.5685 | 17.437 | 17.2665 | 17.2645 | 17.0833
[7 empty] | CT | New Haven | 41.4486 | -72.8358 | Gas | 55517 | CT01 | Wallingford Energy, LLC CT01 | 0 | 0 | 0 | 0 | 0 | 0.1327 | 0.0295 | 0.0824 | 0.1872 | 0.2964 | 0.4116 | 0.25975 | 0.40782 | 0.14579 | 0.37537 | 0.25407 | 0.52482 | 0.65458 | 0.80957 | 0.47147 | 1.3317 | 1.3613 | 1.1669 | 0.64345 | 1.0496 | 1.3687 | 0.89825 | 1.0266 | 1.3912 | 2.0388 | 2.6092 | 2.0453 | 2.204 | 1.7384 | 1.7127 | 1.2203 | 1.4458 | 1.7352 | 1.9905 | 3.3924 | 4.2765 | 7.7771 | 7.4419 | 9.814 | 10.4933 | 11.0678 | 12.0043 | 12.5996 | 13.3392 | 13.6254 | 13.5337 | 13.5223 | 13.5046 | 13.6908 | 13.5821 | 13.6224
[7 empty] | CT | New Haven | 41.4486 | -72.8358 | Gas | 55517 | CT02 | Wallingford Energy, LLC CT02 | 0 | 0 | 0 | 0 | 0 | 0.20332 | 0.0869 | 0.23108 | 0.07352 | 0.27874 | 0.25408 | 0.24322 | 0.43016 | 0.05552 | 0.32303 | 0.29391 | 0.08054 | 0.7756 | 0.74812 | 0.3849 | 1.3459 | 1.6643 | 1.0605 | 0.52139 | 0.73964 | 1.7489 | 0.95855 | 1.5805 | 1.532 | 2.0343 | 2.4328 | 2.4412 | 2.1561 | 2.5274 | 2.1914 | 1.1834 | 1.4405 | 1.798 | 2.1371 | 3.9546 | 5.0576 | 7.8185 | 9.0407 | 11.6598 | 11.8397 | 12.3114 | 12.8745 | 13.2682 | 13.4991 | 13.9898 | 14.151 | 14.0025 | 14.1271 | 14.0968 | 14.2925 | 14.038
[7 empty] | ME | Penobscot | 44.8236 | -68.7106 | Gas | 55068 | 1 | Maine Independence Station 1 | 0 | 0 | 0 | 0 | 0.43334 | 1.732 | 0.65261 | 1.1782 | 0.82025 | 1.1005 | 1.1758 | 1.5859 | 1.5838 | 0.79043 | 1.6 | 1.5774 | 2.3182 | 3.143 | 7.7149 | 5.8914 | 7.1931 | 6.6679 | 5.967 | 4.7831 | 3.4941 | 7.3881 | 6.4576 | 6.5079 | 8.8195 | 6.8298 | 7.6216 | 6.2151 | 4.8627 | 9.7087 | 6.387 | 9.0385 | 9.3091 | 14.8134 | 17.3567 | 19.1084 | 23.2607 | 35.9353 | 54.4274 | 79.1386 | 78.6805 | 78.5838 | 78.7383 | 78.63 | 78.4322 | 78.5519 | 78.3682 | 78.5579 | 78.476 | 78.3909 | 78.5373 | 78.3749
[7 empty] | NY | Nassau | 40.6447 | -73.5683 | Gas | 2679 | 5 | Freeport Power Plant No. 2 5 | 0 | 0 | 0 | 0 | 0 | 0 | 0 | 0 | 0.11948 | 0 | 0 | 0 | 0.25998 | 0.1188 | 0 | 0.09612 | 0 | 0.0075 | 0.1143 | 0 | 0 | 0.12834 | 0.4803 | 0.24852 | 0.18957 | 0.96112 | 1.3013 | 1.7348 | 2.0767 | 2.0756 | 2.0062 | 1.9393 | 3.1951 | 4.2186 | 6.4218 | 4.8905 | 5.6051 | 7.2752 | 7.9591 | 9.6284 | 12.0917 | 16.0623 | 24.3647 | 26.3146 | 26.2982 | 26.3175 | 26.3654 | 26.2693 | 26.3294 | 26.2801 | 26.304 | 26.3164 | 26.2981 | 26.2952 | 26.2842 | 26.3096
[7 empty] | NY | Richmond | 40.5915 | -74.2027 | Gas | 2490 | 30 | Arthur Kill 30 | 0 | 0 | 0 | 0 | 6.4571 | 9.4335 | 6.4531 | 10.141 | 7.9348 | 7.1702 | 10.5621 | 9.0673 | 10.6017 | 13.7845 | 16.429 | 17.2079 | 21.4712 | 18.7889 | 10.1001 | 13.6377 | 13.4856 | 13.2428 | 18.2357 | 21.017 | 19.0649 | 18.6198 | 18.7773 | 16.6369 | 17.4585 | 22.8105 | 17.3226 | 21.7917 | 23.091 | 29.2407 | 19.6263 | 33.7187 | 41.9483 | 29.9605 | 52.821 | 49.7364 | 53.1079 | 61.8336 | 135.7717 | 141.096 | 134.2643 | 128.3131 | 125.7516 | 123.9099 | 122.5208 | 120.7796 | 119.6842 | 116.5834 | 117.8298 | 116.1162 | 113.6878 | 115.0112
[7 empty] | CT | New Haven | 41.4486 | -72.8358 | Gas | 55517 | CT04 | Wallingford Energy, LLC CT04 | 0 | 0 | 0 | 0 | 0 | 0 | 0.08328 | 0.22112 | 0.08738 | 0.46978 | 0.1493 | 0.11118 | 0.3086 | 0.05622 | 0.52308 | 0.08218 | 0.25744 | 0.535 | 0.69122 | 0.34702 | 1.2185 | 1.4342 | 1.0982 | 0.29786 | 0.79086 | 1.1428 | 1.0326 | 1.6946 | 1.2799 | 2.0222 | 2.1554 | 1.8087 | 2.3063 | 1.97 | 2.0416 | 1.5839 | 1.941 | 1.8743 | 2.402 | 3.642 | 5.2708 | 7.6981 | 8.6052 | 13.4881 | 14.3677 | 13.7462 | 13.3925 | 12.9015 | 12.1277 | 11.824 | 11.4816 | 11.5923 | 11.6182 | 11.5821 | 11.6011 | 11.4557
[7 empty] | ME | Cumberland | 43.75 | -70.1569 | Oil | 1507 | 4 | William F Wyman 4 | 0 | 0 | 0 | 0 | 0 | 0 | 2.188 | 1.928 | 3.0162 | 0.84042 | 4.3396 | 3.6335 | 2.6189 | 4.7626 | 5.0338 | 11.9244 | 17.2563 | 13.3075 | 18.6657 | 21.0858 | 17.2042 | 30.1224 | 13.1727 | 31.0882 | 26.4706 | 17.7623 | 34.5043 | 36.8502 | 20.4666 | 32.2302 | 39.6492 | 54.5174 | 63.3467 | 76.2664 | 96.7219 | 109.7321 | 76.5197 | 116.75 | 108.0614 | 86.9418 | 113.368 | 93.5307 | 85.8415 | 206.5791 | 262.5655 | 302.7655 | 338.9446 | 355.971 | 355.7883 | 361.7589 | 362.137 | 362.4947 | 360.5576 | 364.6735 | 361.3332 | 363.3938
[7 empty] | NY | Nassau | 40.6169 | -73.6486 | Gas | 2511 | U00017 | E F Barrett U00017 | 0 | 0 | 0 | 0 | 0.18822 | 0.37722 | 0.27584 | 0.35854 | 0.22174 | 0.81053 | 0.51625 | 0.62157 | 0.92833 | 0.7138 | 1.0638 | 0.7632 | 1.2728 | 0.92651 | 1.4077 | 1.0205 | 1.2546 | 0.73566 | 0.72194 | 1.0228 | 1.8199 | 1.2906 | 1.6657 | 1.4801 | 1.2826 | 1.8901 | 1.3674 | 1.884 | 2.8053 | 2.1109 | 1.7653 | 1.9416 | 1.1432 | 1.8276 | 2.6182 | 1.5537 | 2.7861 | 3.1943 | 5.7465 | 12.5806 | 15.1315 | 16.6453 | 16.7109 | 16.7278 | 16.7449 | 16.7251 | 16.7534 | 16.7588 | 16.7382 | 16.7618 | 16.7455 | 16.7655
[7 empty] | ME | Penobscot | 44.8236 | -68.7106 | Gas | 55068 | 2 | Maine Independence Station 2 | 0 | 0 | 0 | 0 | 0.36604 | 1.4802 | 0.67888 | 2.5059 | 1.2162 | 2.1054 | 1.5854 | 1.4104 | 0.82596 | 1.279 | 1.4501 | 1.9677 | 3.8067 | 3.9266 | 3.7056 | 6.9326 | 5.1136 | 4.996 | 6.9712 | 4.502 | 5.8647 | 6.1083 | 6.7359 | 8.8573 | 13.2015 | 12.0172 | 8.0962 | 12.8456 | 11.4859 | 16.7657 | 12.1151 | 10.9668 | 10.1576 | 8.4562 | 8.7231 | 12.3652 | 13.5144 | 32.3593 | 70.5379 | 86.5646 | 86.4643 | 86.8048 | 87.0991 | 86.7838 | 86.9966 | 87.0024 | 87.1105 | 86.9265 | 87.1607 | 87.2194 | 86.8291 | 87.0901
[7 empty] | NY | Nassau | 40.6169 | -73.6486 | Gas | 2511 | U00016 | E F Barrett U00016 | 0 | 0 | 0 | 0 | 0.15568 | 0.27752 | 0.30119 | 0.33555 | 0.24924 | 0.81691 | 0.50868 | 0.57679 | 0.91163 | 0.55828 | 1.0002 | 0.76344 | 1.1441 | 0.94309 | 1.4376 | 1.1188 | 1.1271 | 0.74428 | 0.71834 | 0.97136 | 1.7896 | 1.3161 | 1.562 | 1.4753 | 1.2868 | 1.7396 | 1.3872 | 1.9808 | 2.7221 | 2.1977 | 1.7464 | 2.0228 | 1.285 | 1.749 | 2.5981 | 1.6255 | 2.7031 | 3.152 | 5.8399 | 12.3925 | 14.9865 | 16.6977 | 16.6872 | 16.7133 | 16.726 | 16.7463 | 16.7647 | 16.7655 | 16.7738 | 16.7768 | 16.7242 | 16.7645
[7 empty] | MA | Hampden | 42.1977 | -72.5103 | Oil | 6081 | 3 | Stony Brook 3 | 0 | 0 | 0 | 0 | 0 | 0.25918 | 0.13278 | 0.085 | 0.08536 | 0.29269 | 0.19518 | 0.895 | 0 | 0.15338 | 0.73517 | 0 | 0.89166 | 0.47564 | 0.1872 | 0.77491 | 1.4123 | 1.1643 | 1.1821 | 1.0166 | 0.95585 | 1.235 | 1.6728 | 2.4047 | 4.2295 | 5.6111 | 3.8486 | 4.805 | 4.7716 | 6.4167 | 7.289 | 9.0585 | 9.4121 | 12.7982 | 17.0891 | 21.8146 | 33.2342 | 45.9627 | 56.1816 | 58.961 | 59.1208 | 58.9268 | 58.7754 | 58.8869 | 58.7293 | 58.7484 | 58.8679 | 58.5749 | 58.5498 | 58.5731 | 58.7929 | 58.474
[7 empty] | NY | Niagara | 43.0483 | -78.8539 | Gas | 54131 | NTCT1 | Fortistar North Tonawanda Inc NTCT1 | 0 | 0 | 0 | 0 | 0 | 0 | 0 | 0 | 0 | 0 | 0 | 0 | 0 | 0 | 0 | 0.2601 | 0.3944 | 0.5718 | 0.3336 | 0.7792 | 0.1903 | 0.7645 | 1.1463 | 0.9358 | 1.1931 | 0.2504 | 2.1431 | 0.7807 | 1.0651 | 2.6725 | 1.9883 | 2.8827 | 2.3835 | 2.5079 | 3.3275 | 3.9282 | 4.6137 | 4.5036 | 5.8232 | 7.0598 | 10.1783 | 12.7476 | 19.471 | 20.5833 | 21.413 | 21.7558 | 22.2826 | 23.0078 | 23.4158 | 23.922 | 24.2822 | 24.6734 | 25.4124 | 25.7074 | 26.1732 | 26.4346
[7 empty] | MA | Barnstable | 41.7694 | -70.5097 | Oil | 1599 | 1 | Canal Station 1 | 0 | 0 | 0 | 0 | 0 | 0 | 0 | 0 | 0 | 0 | 0 | 0 | 0 | 1.4024 | 3.5243 | 2.0464 | 1.0768 | 5.7062 | 7.7296 | 9.2414 | 4.7804 | 11.2926 | 2.5794 | 5.7896 | 9.297 | 4.1606 | 13.4207 | 10.0168 | 4.2851 | 5.9535 | 16.1379 | 15.1787 | 22.9446 | 31.2741 | 36.0499 | 49.9562 | 26.2737 | 32.0862 | 34.7404 | 53.7173 | 70.5518 | 60.8585 | 15.8237 | 25.4525 | 41.6841 | 55.8777 | 67.8064 | 81.4838 | 93.6425 | 110.3545 | 125.0356 | 138.0871 | 156.3261 | 166.1394 | 179.2675 | 196.3136
[7 empty] | NY | Kings | 40.7168 | -73.9665 | Gas | 7915 | NO1 | North 1st NO1 | 0 | 0 | 0 | 0 | 0 | 0 | 0 | 0.004 | 0.28504 | 0.12725 | 0.0576 | 0.11156 | 0.098 | 0.14334 | 0.0735 | 0.2254 | 0.30132 | 0.32752 | 0.55385 | 1.3108 | 0.31294 | 0.31642 | 0.68982 | 0.52099 | 1.2086 | 1.3219 | 0.62796 | 1.4747 | 1.8646 | 2.3109 | 1.5628 | 1.3514 | 3.1835 | 2.964 | 4.3354 | 3.0348 | 3.5169 | 2.8757 | 4.9952 | 5.6169 | 8.4762 | 12.9027 | 23.567 | 25.0523 | 25.0232 | 25.0057 | 24.9516 | 24.9148 | 24.8926 | 24.8776 | 24.8342 | 24.8058 | 24.768 | 24.7515 | 24.7303 | 24.7087
[7 empty] | NY | Nassau | 40.6169 | -73.6486 | Gas | 2511 | U00009 | E F Barrett U00009 | 0 | 0 | 0 | 0 | 0.0034 | 0.0716 | 0.0938 | 0.224 | 0.0965 | 0.293 | 0.17115 | 0.2841 | 0.3558 | 0.3085 | 0.58325 | 0.3874 | 0.47765 | 0.3392 | 0.4873 | 0.27305 | 1.0546 | 0.9725 | 0.86965 | 0.9422 | 0.9332 | 0.90045 | 0.54385 | 0.67155 | 0.84705 | 1.0278 | 1.001 | 0.8958 | 1.7004 | 1.7007 | 1.1053 | 1.1262 | 1.0977 | 1.0618 | 1.4041 | 1.578 | 1.2908 | 1.2388 | 2.1597 | 6.7812 | 8.2082 | 9.4713 | 10.02 | 9.9471 | 9.929 | 9.878 | 9.7559 | 9.7407 | 9.7487 | 9.6273 | 9.7027 | 9.7497
[7 empty] | MA | Hampden | 42.0956 | -72.5958 | Gas | 1642 | CTG1 | West Springfield CTG1 | 0 | 0 | 0 | 0 | 0.10152 | 0.22512 | 0.0281 | 0.19334 | 0.29022 | 0.24635 | 0.08998 | 0.12484 | 0.36828 | 0.0792 | 0.25536 | 0.22539 | 0.23185 | 0.43945 | 0.51887 | 0.36236 | 0.8504 | 0.93342 | 0.66868 | 0.2978 | 0.36141 | 0.54735 | 0.54551 | 0.6594 | 0.60654 | 1.063 | 1.0479 | 1.268 | 1.5017 | 0.95303 | 1.4065 | 0.96169 | 0.84598 | 1.0854 | 1.7094 | 1.6262 | 1.6023 | 4.1175 | 4.8951 | 6.9964 | 7.117 | 7.528 | 7.9153 | 8.08 | 8.1944 | 8.519 | 8.3579 | 8.2756 | 8.0213 | 8.0428 | 7.7575 | 7.4033
[7 empty] | NY | Orange | 41.5711 | -73.9739 | Oil | 8006 | 2 | Roseton Generating LLC 2 | 0 | 0 | 0 | 0 | 0 | 0 | 0.59766 | 0.83472 | 0 | 0.46849 | 0 | 0.19497 | 0 | 0.91364 | 0 | 0.64423 | 1.204 | 1.6725 | 0.85564 | 1.9691 | 2.2439 | 2.1264 | 1.4123 | 8.2313 | 7.5511 | 4.0032 | 11.6308 | 8.8353 | 5.1032 | 11.3372 | 13.1243 | 19.2128 | 16.4153 | 20.1003 | 22.8984 | 37.1722 | 45.6075 | 75.3128 | 80.2921 | 97.1554 | 121.7187 | 147.1341 | 143.5638 | 180.6464 | 203.5803 | 219.9178 | 234.4919 | 242.4376 | 243.7941 | 246.8602 | 247.7865 | 247.7636 | 248.8615 | 250.6905 | 251.9662 | 251.889
[7 empty] | NY | Nassau | 40.6169 | -73.6486 | Gas | 2511 | U00019 | E F Barrett U00019 | 0 | 0 | 0 | 0 | 0.0348 | 0.18177 | 0.34843 | 0.25367 | 0.12989 | 0.61587 | 0.54572 | 0.43954 | 0.72227 | 0.66892 | 1.0412 | 0.40681 | 0.77167 | 0.6639 | 1.0345 | 0.48704 | 1.1029 | 0.89523 | 1.0159 | 0.92618 | 1.5147 | 0.96594 | 1.2061 | 1.2727 | 1.2223 | 1.2277 | 1.0724 | 1.6013 | 2.7594 | 1.6859 | 1.662 | 2.1088 | 1.7142 | 1.8913 | 2.4205 | 1.4345 | 3.1434 | 2.6641 | 6.084 | 15.57 | 16.2904 | 16.2503 | 16.1411 | 16.0909 | 16.0594 | 16.0559 | 16.1265 | 15.9605 | 15.9094 | 15.9897 | 15.9089 | 15.9511
[7 empty] | NY | Nassau | 40.6169 | -73.6486 | Gas | 2511 | U00018 | E F Barrett U00018 | 0 | 0 | 0 | 0 | 0.0346 | 0.12242 | 0.30997 | 0.21324 | 0.14445 | 0.70441 | 0.51287 | 0.41169 | 0.74148 | 0.75796 | 1.1017 | 0.55091 | 0.73304 | 0.65842 | 1.0756 | 0.58578 | 1.1943 | 0.85109 | 0.88667 | 0.94778 | 1.5629 | 0.88196 | 1.2682 | 1.251 | 1.2423 | 1.2741 | 1.0255 | 1.3998 | 2.6072 | 1.7579 | 1.6186 | 2.0134 | 1.4764 | 1.776 | 2.3738 | 1.417 | 3.2768 | 2.7581 | 6.2083 | 15.6008 | 16.2604 | 16.2441 | 16.1733 | 16.1957 | 16.0395 | 16.0635 | 16.0849 | 16.006 | 16.036 | 15.965 | 15.9058 | 15.9446
[7 empty] | CT | New Haven | 41.5444 | -73.0416 | Gas | 56629 | 10 | Waterbury Generation 10 | 0 | 0 | 0 | 0 | 0 | 0 | 0 | 0.04266 | 0.026 | 0.0042 | 0.75328 | 0.26904 | 0.22332 | 0.11154 | 0.29319 | 0.69208 | 0.87399 | 1.2453 | 1.2801 | 1.8473 | 2.063 | 1.4505 | 1.3894 | 1.6952 | 2.799 | 1.8849 | 1.9489 | 2.0341 | 2.7441 | 4.0287 | 2.5207 | 4.3496 | 4.7563 | 3.4612 | 1.8094 | 1.4231 | 2.1718 | 1.4451 | 1.8307 | 2.9282 | 4.087 | 8.6694 | 11.6208 | 16.39 | 17.3978 | 19.0186 | 19.422 | 21.0614 | 23.1297 | 23.9941 | 24.885 | 26.2981 | 27.6922 | 29.0166 | 30.1015 | 31.7107
[7 empty] | NY | Queens | 40.7539 | -73.9506 | Gas | 7909 | VB01 | Vernon Boulevard VB01 | 0 | 0 | 0 | 0 | 0 | 0 | 0 | 0 | 0.0032 | 0.0162 | 0 | 0 | 0 | 0.02568 | 0 | 0.203 | 0.13602 | 0.41738 | 0.34163 | 0.57196 | 1.3944 | 0.45325 | 0.611 | 0.59571 | 0.75185 | 1.1495 | 0.51189 | 1.3868 | 1.6663 | 1.8557 | 2.2015 | 2.6452 | 3.7681 | 3.0004 | 3.0505 | 2.7546 | 2.3841 | 2.5948 | 3.2078 | 3.1662 | 3.1432 | 7.7179 | 19.4825 | 23 | 23 | 23 | 23 | 23 | 23 | 23 | 23 | 23 | 23 | 23 | 23 | 23
[7 empty] | MA | Essex | 42.5428 | -70.9236 | Gas | 1678 | 1 | Waters River 1 | 0 | 0 | 0 | 0 | 0 | 0 | 0 | 0 | 0 | 0 | 0 | 0 | 0 | 0 | 0 | 0 | 0 | 0 | 0 | 0 | 0 | 0 | 0 | 0 | 0 | 0 | 0 | 0 | 0 | 0 | 0 | 0 | 0 | 0 | 0 | 0 | 0 | 0 | 0 | 0 | 0 | 0 | 0 | 0 | 0 | 0 | 0 | 0 | 0 | 0 | 0 | 0 | 0 | 0 | 0 | 0
[7 empty] | MA | Middlesex | 42.3917 | -71.0667 | Gas | 1588 | 7 | Mystic 7 | 0 | 0 | 0 | 0 | 1.0848 | 0.52687 | 0.59468 | 0.48908 | 0.206 | 1.9703 | 2.9649 | 1.7867 | 3.3199 | 10.0208 | 4.5327 | 4.0543 | 3.7713 | 10.1295 | 5.9219 | 9.0336 | 7.6567 | 9.4363 | 8.5055 | 15.2809 | 10.2247 | 4.4513 | 14.933 | 11.1398 | 12.2002 | 13.6208 | 17.1121 | 26.2527 | 22.4603 | 26.8738 | 42.5783 | 51.611 | 47.3642 | 66.452 | 84.0171 | 72.3125 | 97.4204 | 101.6946 | 67.9071 | 63.4588 | 86.9892 | 108.3688 | 127.4267 | 146.2038 | 166.9545 | 187.4926 | 205.8675 | 226.7266 | 247.3853 | 268.1206 | 286.0484 | 306.5274
[7 empty] | NY | Nassau | 40.6169 | -73.6486 | Gas | 2511 | U00013 | E F Barrett U00013 | 0 | 0 | 0 | 0 | 0.62365 | 0.36536 | 0.13048 | 0.25668 | 0.52829 | 0.36999 | 0.1232 | 0.23934 | 0.84919 | 0.62849 | 1.5408 | 0.8776 | 0.58563 | 0.95175 | 0.48761 | 0.50855 | 1.0398 | 1.0793 | 0.572 | 0.63798 | 0.64447 | 0.95012 | 1.301 | 0.98145 | 0.66337 | 1.0722 | 1.1572 | 1.2398 | 1.117 | 1.4431 | 1.2271 | 2.1606 | 1.588 | 2.1758 | 2.1817 | 1.5757 | 2.6582 | 3.2886 | 4.6071 | 14.4608 | 15.1053 | 15.0866 | 15.022 | 14.9838 | 14.9406 | 14.9938 | 14.9777 | 14.8902 | 14.9456 | 14.9187 | 14.8528 | 14.8615
[7 empty] | NY | Nassau | 40.6169 | -73.6486 | Gas | 2511 | U00012 | E F Barrett U00012 | 0 | 0 | 0 | 0 | 0.60813 | 0.38586 | 0.15522 | 0.29797 | 0.5459 | 0.29329 | 0.15165 | 0.17672 | 0.85304 | 0.55912 | 1.3118 | 0.8613 | 0.69873 | 0.928 | 0.52388 | 0.45699 | 0.94969 | 1.0696 | 0.57515 | 0.65346 | 0.72734 | 0.99504 | 1.1943 | 1.0015 | 0.55795 | 1.0945 | 1.1613 | 1.2568 | 1.0027 | 1.4078 | 1.1767 | 2.3375 | 1.5153 | 2.1513 | 2.0941 | 1.5106 | 3.0014 | 3.4329 | 4.7274 | 14.43 | 15.0905 | 15.041 | 15.0042 | 14.9869 | 14.9484 | 14.9288 | 14.9392 | 14.9179 | 14.8865 | 14.9116 | 14.9119 | 14.9338
[7 empty] | NY | Orange | 41.5711 | -73.9739 | Oil | 8006 | 1 | Roseton Generating LLC 1 | 0 | 0 | 0 | 0 | 0 | 0.52267 | 0.67539 | 0.78046 | 0 | 1.0873 | 0 | 0 | 0.74975 | 0.6473 | 0.9472 | 1.6372 | 3.3994 | 2.296 | 2.8913 | 3.6694 | 2.7977 | 6.6822 | 6.6691 | 6.8172 | 10.8031 | 5.8693 | 9.8026 | 7.3258 | 8.483 | 7.5142 | 12.1148 | 18.8202 | 15.4432 | 21.467 | 18.9707 | 36.5115 | 36.2055 | 75.8014 | 78.8646 | 80.9774 | 129.2233 | 127.6087 | 140.6032 | 250.4679 | 262.8268 | 266.9325 | 270.8801 | 272.3028 | 273.4385 | 276.3534 | 277.6427 | 279.7125 | 278.6299 | 277.5947 | 278.5803 | 279.3568
[7 empty] | NY | Genesee | 42.9828 | -78.1592 | Gas | 54593 | 1 | Batavia Energy 1 | 0 | 0 | 0 | 0 | 0.63339 | 0.42232 | 0.1938 | 0.9424 | 0.6291 | 0.7753 | 0.2064 | 0.5466 | 0.6041 | 0.1272 | 1.004 | 0.7876 | 0.73284 | 0.37514 | 0.1368 | 0.1026 | 0.3591 | 0.4853 | 1.1408 | 1.1451 | 1.0431 | 0.491 | 1.0904 | 1.504 | 1.3242 | 2.3383 | 1.9507 | 1.8892 | 2.4697 | 1.0464 | 1.5228 | 2.5215 | 2.3754 | 2.5392 | 2.4547 | 3.8569 | 6.0026 | 11.7818 | 20.6734 | 22.7367 | 21.7174 | 21.2323 | 19.8938 | 19.351 | 18.4321 | 17.663 | 17.1581 | 15.8129 | 15.4503 | 14.6837 | 13.5493 | 13.347
[7 empty] | NY | Bronx | 40.7989 | -73.9147 | Gas | 7914 | HR01 | Harlem River Yard HR01 | 0 | 0 | 0 | 0 | 0 | 0.0048 | 0.1176 | 0 | 0.23947 | 0 | 0.11257 | 0.0032 | 0.3023 | 0.1087 | 0.33461 | 0.2561 | 0.4444 | 0.6687 | 0.56055 | 0.67481 | 1.1138 | 0.4851 | 1.2382 | 0.87656 | 1.5902 | 1.5528 | 1.1125 | 2.1506 | 2.4466 | 1.2105 | 2.5601 | 1.4751 | 3.72 | 3.3812 | 3.0621 | 1.7537 | 1.7916 | 2.3417 | 2.9924 | 2.7029 | 3.4778 | 5.0594 | 14.0212 | 24.5 | 24.5 | 24.5 | 24.5 | 24.5 | 24.5 | 24.5 | 24.5 | 24.5 | 24.5 | 24.5 | 24.5 | 24.5
[7 empty] | NY | Nassau | 40.6169 | -73.6486 | Gas | 2511 | U00011 | E F Barrett U00011 | 0 | 0 | 0 | 0 | 0.1212 | 0.05835 | 0.1267 | 0.0574 | 0.13615 | 0.1283 | 0.2909 | 0.2454 | 0.0679 | 0.3199 | 0.2362 | 0.5347 | 0.46815 | 0.2978 | 0.316 | 0.191 | 0.1096 | 0.41705 | 0.128 | 0.38435 | 0.3972 | 0.30275 | 0.6242 | 0.3906 | 0.19465 | 0.40125 | 0.6586 | 0.69795 | 1.8478 | 1.564 | 1.8116 | 2.2066 | 1.9776 | 2.9912 | 2.5261 | 2.3209 | 2.4644 | 1.9503 | 2.2695 | 6.7636 | 8.4404 | 9.6834 | 11.0004 | 11.3392 | 11.3254 | 11.3084 | 11.3108 | 11.3092 | 11.2776 | 11.2624 | 11.3134 | 11.3008
[7 empty] | NY | Queens | 40.7539 | -73.9506 | Gas | 7909 | VB02 | Vernon Boulevard VB02 | 0 | 0 | 0 | 0 | 0 | 0 | 0 | 0 | 0 | 0.0286 | 0 | 0.15222 | 0.34712 | 0 | 0.17709 | 0.2324 | 0.27292 | 0.32046 | 0.18724 | 0.81197 | 1.4835 | 0.81134 | 0.88076 | 0.60272 | 1.0279 | 1.1921 | 1.4157 | 1.4215 | 1.9918 | 2.3506 | 2.5138 | 2.1897 | 2.1852 | 2.2859 | 2.6417 | 2.4762 | 2.5365 | 1.475 | 2.526 | 2.3131 | 2.0103 | 4.2466 | 13.7272 | 22.8227 | 22.8308 | 22.8394 | 22.8626 | 22.8582 | 22.8406 | 22.8516 | 22.867 | 22.8406 | 22.8472 | 22.8428 | 22.8406 | 22.856
[7 empty] | NY | Bronx | 40.7988 | -73.9093 | Gas | 7913 | HG01 | Hell Gate HG01 | 0 | 0 | 0 | 0 | 0 | 0 | 0 | 0 | 0.1034 | 0 | 0.0023 | 0.0078 | 0.7358 | 0.13233 | 0.27314 | 0.2539 | 0.30379 | 0.3454 | 0.32114 | 0.56308 | 0.92378 | 0.67033 | 0.8408 | 0.65035 | 1.2995 | 1.5069 | 0.96756 | 1.41 | 1.6973 | 1.2004 | 1.5741 | 1.2097 | 2.3675 | 1.8656 | 2.8954 | 1.605 | 1.9097 | 2.5851 | 3.5153 | 2.7971 | 3.7032 | 6.8967 | 15.7535 | 24.5 | 24.5 | 24.5 | 24.5 | 24.5 | 24.5 | 24.5 | 24.5 | 24.5 | 24.5 | 24.5 | 24.5 | 24.5
[7 empty] | NY | Bronx | 40.7988 | -73.9093 | Gas | 7913 | HG02 | Hell Gate HG02 | 0 | 0 | 0 | 0 | 0 | 0 | 0 | 0 | 0.09399 | 0.19923 | 0.005 | 0.20137 | 0.10549 | 0.0192 | 0.08489 | 0.12803 | 0.44675 | 0.33533 | 0.71318 | 0.75472 | 1.196 | 0.35739 | 0.86646 | 0.29185 | 0.19983 | 0.97879 | 0.74876 | 0.66022 | 1.1433 | 1.2508 | 2.7411 | 2.0072 | 2.374 | 1.6559 | 2.3114 | 1.5879 | 1.7706 | 1.4299 | 3.7115 | 3.2104 | 4.9593 | 8.8188 | 16.9217 | 23.5665 | 24.7508 | 24.7549 | 24.7688 | 24.7706 | 24.7661 | 24.7665 | 24.7677 | 24.7657 | 24.763 | 24.7679 | 24.7724 | 24.7603
[7 empty] | MA | Hampden | 42.0956 | -72.5958 | Gas | 1642 | CTG2 | West Springfield CTG2 | 0 | 0 | 0 | 0 | 0 | 0 | 0 | 0 | 0 | 0.0161 | 0.06628 | 0 | 0.45853 | 0.06485 | 0.27696 | 0.21462 | 0.29384 | 0.36289 | 0.49707 | 0.16423 | 0.99358 | 0.29908 | 0.22107 | 0.71112 | 0.26823 | 0.82953 | 0.3849 | 0.95364 | 0.33762 | 0.99267 | 1.1454 | 1.1807 | 1.6517 | 0.94894 | 1.177 | 0.60742 | 0.91179 | 1.1017 | 1.704 | 1.6989 | 2.2979 | 4.924 | 6.7424 | 10.941 | 11.9053 | 12.8382 | 12.7965 | 12.6996 | 12.8783 | 12.5752 | 12.519 | 12.4392 | 12.4486 | 12.5906 | 12.3254 | 12.3315
[7 empty] | MA | Bristol | 41.7125 | -71.1914 | Oil | 1619 | 4 | Brayton Point 4 | 0 | 0 | 0 | 0 | 0.4284 | 0.55492 | 1.3054 | 1.4126 | 1.8497 | 1.4673 | 2.3098 | 1.0948 | 4.3036 | 1.5161 | 1.738 | 1.5457 | 3.4276 | 2.9889 | 5.3392 | 8.515 | 10.0351 | 10.9335 | 6.3944 | 15.2809 | 10.0761 | 10.4197 | 13.4358 | 9.7986 | 11.3582 | 13.3856 | 9.6796 | 22.386 | 20.4169 | 23.834 | 26.1424 | 24.8825 | 28.9551 | 44.2916 | 66.2409 | 71.7435 | 108.2141 | 134.4208 | 174.5483 | 262.2782 | 290.3698 | 304.5069 | 314.2805 | 325.8406 | 336.7839 | 343.4482 | 340.8903 | 341.9899 | 341.0893 | 340.7767 | 342.7984 | 339.1159
[7 empty] | ME | Hancock | 44.5739 | -68.8033 | Gas | 50243 | GEN4 | Bucksport Clean Energy GEN4 | 0 | 0 | 0 | 0 | 0 | 0.12381 | 0 | 0.4565 | 0.1657 | 0 | 0.43784 | 0.56264 | 1.2005 | 0.58162 | 1.5059 | 1.2318 | 1.5361 | 3.8028 | 3.2263 | 5.9244 | 6.1713 | 3.7886 | 2.504 | 0.59799 | 3.1607 | 2.4521 | 3.3132 | 5.9788 | 5.357 | 3.4966 | 4.2545 | 3.8207 | 4.9392 | 3.6059 | 6.6719 | 7.1976 | 5.9649 | 8.5288 | 14.3252 | 13.2537 | 19.1797 | 23.6119 | 19.752 | 38.2642 | 44.9938 | 51.4842 | 56.4116 | 62.8163 | 67.7723 | 73.5284 | 79.0938 | 81.0606 | 80.8832 | 80.3067 | 80.2518 | 79.9039
[7 empty] | NY | Rensselaer | 42.63 | -73.75 | Gas | 54034 | 1GTDBS | Rensselaer Cogen 1GTDBS | 0 | 0 | 0 | 0 | 0 | 0 | 0 | 0 | 0 | 0.6808 | 0.32495 | 1.0598 | 0.5333 | 1.2445 | 0.7412 | 1.5421 | 1.4504 | 0.96128 | 0.56025 | 1.1525 | 1.7527 | 1.2934 | 2.5695 | 2.4111 | 1.9034 | 2.3541 | 3.2393 | 2.3575 | 2.7067 | 2.936 | 2.9433 | 2.314 | 3.1688 | 1.9931 | 2.2423 | 2.2416 | 2.4453 | 1.474 | 3.7757 | 4.8586 | 5.0186 | 6.3577 | 27.903 | 39 | 39 | 39 | 39 | 39 | 39 | 39 | 39 | 39 | 39 | 39 | 39 | 39
[7 empty] | NY | Orange | 41.4278 | -74.4186 | Gas | 2632 | 1 | Shoemaker 1 | 0 | 0 | 0 | 0 | 0 | 0.06192 | 0.3386 | 0 | 0.1782 | 0.26991 | 0.1782 | 0.39906 | 1.0589 | 0.44954 | 0.30132 | 0 | 0.0081 | 0.37435 | 0 | 0.07365 | 0.36106 | 0.1518 | 0.31566 | 0.58472 | 0.48972 | 0 | 0 | 0.35149 | 0.1105 | 0.2087 | 0.08178 | 0.10525 | 0.133 | 0.13814 | 0.1043 | 0.555 | 0 | 0.92914 | 0.155 | 0.012 | 0 | 0.0168 | 0.0408 | 0 | 0 | 0 | 0 | 0 | 0 | 0 | 0 | 0 | 0 | 0 | 0 | 0
[7 empty] | NY | Bronx | 40.7989 | -73.9147 | Gas | 7914 | HR02 | Harlem River Yard HR02 | 0 | 0 | 0 | 0 | 0 | 0 | 0 | 0 | 0.0088 | 0 | 0.0712 | 0.11284 | 0.1256 | 0.0865 | 0.0882 | 0.16909 | 0.44585 | 0.14765 | 0.46065 | 0.2205 | 0.65822 | 0.14759 | 0.45498 | 0.51467 | 0.63005 | 0.9886 | 0.79522 | 0.86665 | 1.267 | 1.0099 | 1.5227 | 2.0259 | 1.7313 | 1.1145 | 2.1401 | 1.7481 | 2.0336 | 1.0055 | 2.7899 | 2.8298 | 3.9321 | 7.1144 | 16.956 | 23.2456 | 24.5 | 24.5 | 24.5 | 24.5 | 24.5 | 24.5 | 24.5 | 24.5 | 24.5 | 24.5 | 24.5 | 24.5
[7 empty] | MA | Norfolk | 42.235 | -70.9672 | Gas | 1660 | 5 | Potter 5 | 0 | 0 | 0 | 0 | 0 | 0 | 0.02185 | 0.14031 | 0 | 0.17792 | 0 | 0.03876 | 0 | 0.23622 | 0.15402 | 0.25806 | 0.25745 | 0.23389 | 0.81279 | 0.70872 | 1.1721 | 1.6609 | 1.0199 | 0.95576 | 1.1173 | 1.7927 | 1.3335 | 1.4142 | 1.4458 | 1.8349 | 2.7377 | 1.6767 | 2.357 | 1.3708 | 2.2219 | 1.2914 | 2.3675 | 3.5878 | 2.5779 | 3.3595 | 2.8453 | 7.6377 | 9.1714 | 17.2837 | 19.7249 | 22.4779 | 24.5714 | 27.1011 | 29.5657 | 31.0935 | 30.9293 | 30.9814 | 30.9601 | 30.8604 | 30.8173 | 30.9044
[7 empty] | CT | New Haven | 41.2836 | -72.9042 | Oil | 6156 | NHB1 | New Haven Harbor NHB1 | 0 | 0 | 0 | 0 | 0 | 0 | 0.26397 | 0.07122 | 0 | 0.1382 | 0 | 0 | 0.06113 | 0.22948 | 0.2672 | 0.3552 | 0.91848 | 0.47838 | 0.99034 | 1.885 | 5.2318 | 6.3256 | 2.929 | 9.2809 | 6.0524 | 3.2774 | 5.5572 | 6.3422 | 10.029 | 8.4865 | 6.4219 | 11.2605 | 18.2121 | 16.5006 | 24.5136 | 27.565 | 24.5323 | 46.2608 | 41.4643 | 38.3731 | 57.377 | 63.6045 | 91.9285 | 167.2459 | 198.9158 | 220.0282 | 227.5873 | 229.2274 | 234.079 | 236.9938 | 236.339 | 238.239 | 237.9069 | 236.6076 | 236.866 | 240.261
[7 empty] | NY | Nassau | 40.6169 | -73.6486 | Gas | 2511 | U00006 | E F Barrett U00006 | 0 | 0 | 0 | 0 | 0.1404 | 0.0504 | 0.0784 | 0.0044 | 0.0991 | 0.1059 | 0.0778 | 0.1493 | 0.2661 | 0.2683 | 0.125 | 0.2741 | 0.4426 | 0.2523 | 0.2066 | 0.13685 | 0.54 | 0.3133 | 0.359 | 0.1832 | 0.57645 | 0.56545 | 0.39365 | 0.3251 | 1.1035 | 0.4084 | 0.6162 | 0.5454 | 1.3874 | 1.3414 | 0.80085 | 1.0517 | 0.7042 | 1.4325 | 1.4561 | 1.468 | 2.0734 | 1.3628 | 1.992 | 6.1896 | 7.6334 | 8.9213 | 10.1578 | 10.4547 | 10.5299 | 10.5797 | 10.7631 | 10.6779 | 10.7778 | 10.8336 | 10.8444 | 10.902
[7 empty] | MA | Norfolk | 42.235 | -70.9672 | Gas | 1660 | 4 | Potter 4 | 0 | 0 | 0 | 0 | 0 | 0 | 0.0281 | 0.10385 | 0 | 0.17431 | 0.08717 | 0.20795 | 0.0508 | 0.2602 | 0.05152 | 0.28318 | 0.3587 | 0.4002 | 0.51621 | 0.68768 | 1.0415 | 1.7046 | 1.0096 | 0.53155 | 0.56029 | 1.2085 | 1.0464 | 1.287 | 1.6304 | 1.3431 | 2.0731 | 1.3435 | 1.3122 | 1.174 | 1.4766 | 1.2466 | 1.3644 | 2.5439 | 3.0281 | 2.8886 | 2.5991 | 5.4975 | 7.1725 | 11.2117 | 12.4985 | 13.9439 | 14.9866 | 16.6235 | 17.5736 | 19.1252 | 19.8478 | 21.3443 | 22.8619 | 24.0137 | 25.1528 | 26.5115
[7 empty] | ME | Cumberland | 43.75 | -70.1569 | Oil | 1507 | 3 | William F Wyman 3 | 0 | 0 | 0 | 0 | 0 | 0 | 0.2089 | 0 | 0.17 | 0.13804 | 0.51816 | 0.17612 | 0.1938 | 0.34002 | 0.57108 | 0.98384 | 2.7393 | 1.7642 | 3.3347 | 4.4642 | 3.4064 | 5.3358 | 1.6695 | 6.2316 | 4.1855 | 2.3372 | 5.8404 | 7.2024 | 3.4879 | 5.469 | 7.5166 | 11.0128 | 9.7067 | 14.4151 | 16.3449 | 20.1134 | 16.2219 | 23.8748 | 21.2098 | 16.5952 | 22.3372 | 18.6078 | 6.5178 | 0 | 0 | 0 | 0 | 0 | 0 | 0 | 0 | 0 | 0 | 0 | 0 | 0
[7 empty] | NY | Nassau | 40.6169 | -73.6486 | Gas | 2511 | U00008 | E F Barrett U00008 | 0 | 0 | 0 | 0 | 0.116 | 0.0644 | 0.1121 | 0.0414 | 0.1 | 0.1055 | 0.1237 | 0.2981 | 0.1488 | 0.4325 | 0.3116 | 0.4773 | 0.2368 | 0.2493 | 0.1243 | 0.103 | 0.5607 | 0.1635 | 0.4591 | 0.2512 | 0.64785 | 0.5163 | 0.1588 | 0.45875 | 0.7382 | 0.7867 | 0.70105 | 0.7185 | 1.2075 | 1.1586 | 0.54375 | 0.73205 | 0.6935 | 0.53055 | 0.47315 | 0.58045 | 0.7441 | 0.9905 | 1.8811 | 5.2388 | 6.7204 | 7.932 | 8.8884 | 8.8021 | 8.7819 | 8.7503 | 8.7062 | 8.6585 | 8.6194 | 8.6305 | 8.662 | 8.5719
[7 empty] | NY | Queens | 40.6106 | -73.7614 | Oil | 55699 | 2 | Bayswater Peaking Facility 2 | 0 | 0 | 0 | 0 | 0 | 0 | 0 | 0 | 0 | 0.0198 | 0 | 0 | 0.22001 | 0 | 0.26724 | 0.006 | 0.08106 | 0 | 0.2765 | 0.25085 | 0.43347 | 0.68019 | 0.59336 | 0.70495 | 0.36822 | 1.1929 | 1.9857 | 2.0761 | 1.7605 | 1.544 | 2.0422 | 2.1123 | 2.6766 | 4.072 | 4.5563 | 6.1878 | 5.2798 | 7.5573 | 6.2389 | 4.2062 | 4.3738 | 4.8824 | 5.1253 | 8.0849 | 11.1241 | 13.2107 | 15.4692 | 18.1732 | 19.877 | 21.6169 | 23.8982 | 25.9227 | 27.8601 | 30.022 | 31.8141 | 33.7619
[7 empty] | NH | Rockingham | 43.0974 | -70.7834 | Oil | 8002 | 1 | Newington 1 | 0 | 0 | 0 | 0 | 0 | 0 | 0 | 1.393 | 1.0191 | 0.31102 | 0 | 1.4953 | 0 | 0 | 4.5541 | 5.9289 | 1.6043 | 3.6454 | 0.69061 | 3.1272 | 3.9213 | 6.2329 | 2.9518 | 8.536 | 10.0872 | 4.1578 | 3.5908 | 6.6373 | 6.7922 | 14.5649 | 11.5584 | 19.6593 | 14.467 | 15.7201 | 34.2307 | 34.2045 | 29.6218 | 47.6863 | 47.5727 | 40.0753 | 65.2023 | 79.1137 | 67.5335 | 65.9043 | 86.8828 | 104.7191 | 123.2604 | 138.8999 | 158.1466 | 173.9081 | 196.3847 | 212.2054 | 229.1463 | 248.6757 | 265.2599 | 283.2882
[7 empty] | NY | Suffolk | 40.9619 | -72.2095 | Oil | 2512 | UGT001 | East Hampton Facility UGT001 | 0 | 0 | 0 | 0 | 0 | 0 | 0 | 0.0722 | 0.0189 | 0.0216 | 0.09575 | 0 | 0.21282 | 0.092 | 0 | 0 | 0.0718 | 0.0138 | 0.0045 | 0.2286 | 0.2409 | 0.0968 | 0.0993 | 0.0902 | 0.27395 | 0.0855 | 0.0313 | 0.2778 | 0.49465 | 0.2064 | 0.5744 | 0.1144 | 0.2268 | 0.45983 | 1.0059 | 1.3725 | 1.2128 | 1.7215 | 3.0009 | 3.7077 | 5.3874 | 7.4751 | 11.8794 | 15.7954 | 17.2654 | 18.2518 | 18.684 | 18.6712 | 18.6608 | 18.6312 | 18.576 | 18.5968 | 18.5584 | 18.5672 | 18.5928 | 18.5304
[7 empty] | NY | Oneida | 43.0803 | -75.6003 | Gas | 50744 | 1 | Sterling Power Plant 1 | 0 | 0 | 0 | 0 | 0 | 0 | 0 | 0 | 0 | 0 | 0 | 0 | 0 | 0 | 0 | 0 | 0 | 0.0361 | 0 | 0 | 0 | 0 | 0.0465 | 0 | 0 | 0.0496 | 0.13235 | 0 | 0 | 0.14388 | 0.35903 | 0.39276 | 0.43071 | 0.57182 | 1.2584 | 2.0075 | 2.1295 | 3.5843 | 3.6434 | 4.2183 | 6.9382 | 7.0058 | 12.9978 | 21.8048 | 21.6815 | 21.5981 | 21.5159 | 21.5 | 21.5 | 21.5 | 21.5 | 21.5 | 21.5 | 21.5 | 21.5 | 21.5
[7 empty] | NY | Nassau | 40.6169 | -73.6486 | Gas | 2511 | U00015 | E F Barrett U00015 | 0 | 0 | 0 | 0 | 0.3628 | 0.2966 | 0.075 | 0.42357 | 0.5951 | 0.54295 | 0.153 | 0.2792 | 0.3463 | 0.3587 | 0.98826 | 0.66509 | 0.50557 | 0.3929 | 0.64916 | 0.20714 | 0.55379 | 0.9422 | 0.4836 | 0.40746 | 0.58738 | 0.71993 | 0.94346 | 0.39506 | 0.47612 | 0.52494 | 0.55173 | 0.73108 | 0.58725 | 0.75555 | 0.53364 | 1.1101 | 1.1245 | 0.98364 | 1.2905 | 0.70481 | 1.4943 | 1.6631 | 4.0921 | 14.684 | 15.6652 | 15.8136 | 16.0548 | 16.2738 | 16.291 | 16.3904 | 16.4 | 16.3712 | 16.3712 | 16.3552 | 16.3584 | 16.3472
[7 empty] | MA | Barnstable | 41.7694 | -70.5097 | Oil | 1599 | 2 | Canal Station 2 | 0 | 0 | 0 | 0 | 0 | 0 | 0.5065 | 2.2932 | 1.7934 | 0 | 2.1537 | 0.86484 | 2.0457 | 0.38352 | 3.0315 | 1.443 | 0.73264 | 3.47 | 3.6073 | 1.2946 | 4.2237 | 6.0178 | 4.3911 | 3.1905 | 4.9288 | 1.3674 | 5.194 | 4.9478 | 4.9957 | 14.6106 | 11.9989 | 20.9992 | 25.0053 | 16.6155 | 23.9458 | 25.5219 | 27.9134 | 29.9451 | 19.4985 | 32.8088 | 60.6035 | 72.0947 | 95.5978 | 166.135 | 196.4627 | 217.4658 | 235.1021 | 257.2138 | 275.6688 | 274.7473 | 274.7238 | 274.8463 | 274.9306 | 273.8967 | 273.4292 | 273.8719
[7 empty] | NY | Nassau | 40.6169 | -73.6486 | Gas | 2511 | U00014 | E F Barrett U00014 | 0 | 0 | 0 | 0 | 0.422 | 0.3234 | 0.081 | 0.39158 | 0.5702 | 0.57758 | 0.1692 | 0.282 | 0.3348 | 0.3359 | 0.90029 | 0.67085 | 0.43729 | 0.423 | 0.62305 | 0.14688 | 0.59687 | 0.93257 | 0.4645 | 0.4183 | 0.6266 | 0.68341 | 0.83238 | 0.34692 | 0.54324 | 0.46231 | 0.71681 | 0.63698 | 0.5374 | 0.68469 | 0.50575 | 1.1313 | 0.98207 | 1.0092 | 1.3116 | 0.71438 | 1.4364 | 1.6239 | 4.0689 | 14.5772 | 15.6878 | 15.8704 | 16.1206 | 16.1882 | 16.328 | 16.36 | 16.4064 | 16.3728 | 16.3824 | 16.2656 | 16.376 | 16.2816
[7 empty] | NY | Suffolk | 41.1056 | -72.3767 | Oil | 55969 | U-01 | Hawkeye Energy Greenport, LLC U-01 | 0 | 0 | 0 | 0 | 0 | 0 | 0 | 0 | 0 | 0 | 0 | 0 | 0 | 0 | 0 | 0.0044 | 0 | 0 | 0.008 | 0.031 | 0.005 | 0 | 0.2053 | 0 | 0.158 | 0.0104 | 0.0048 | 0 | 0.2012 | 0.0068 | 0.006 | 0.0282 | 0.4714 | 0.5229 | 1.5617 | 1.6901 | 3.8652 | 4.8032 | 4.5245 | 7.6519 | 8.4134 | 15.1778 | 21.6909 | 35.67 | 35.0325 | 34.5975 | 34.1925 | 33.96 | 33.5625 | 33.555 | 33.5325 | 32.94 | 32.5275 | 32.5875 | 32.3175 | 32.055
[7 empty] | NY | Rockland | 41.2044 | -73.9689 | Gas | 2625 | 2 | Bowline Generating Station 2 | 0 | 0 | 0 | 0 | 0 | 0 | 0 | 2.1697 | 2.4551 | 4.3978 | 6.3985 | 5.2632 | 7.6905 | 5.842 | 4.4053 | 4.6889 | 0.83928 | 1.3787 | 3.4345 | 7.2809 | 5.3027 | 4.0145 | 4.7939 | 4.3019 | 8.9394 | 6.6194 | 6.5181 | 7.5292 | 12.3979 | 13.6778 | 16.3009 | 27.7631 | 16.4961 | 16.3316 | 11.3445 | 12.5886 | 19.9474 | 18.1315 | 20.4852 | 17.4104 | 16.9745 | 32.7011 | 63.8283 | 147.6016 | 175.1037 | 199.8274 | 221.6196 | 243.172 | 246.9047 | 247.2668 | 247.3027 | 247.3771 | 247.5217 | 247.6089 | 247.2635 | 247.776
[7 empty] | NY | Clinton | 44.7132 | -73.4557 | Gas | 54574 | 2 | Saranac Power Partners, LP 2 | 0 | 0 | 0 | 0 | 0.85621 | 0.17145 | 0.44877 | 0.28436 | 0.1878 | 0.27234 | 0.6036 | 0.69562 | 0.12581 | 0.69253 | 1.3846 | 3.2602 | 0.90746 | 1.0158 | 0.9406 | 1.2499 | 0.39484 | 0.49804 | 0.58432 | 1.0887 | 1.0812 | 0.56572 | 0.9609 | 1.4563 | 0.98243 | 1.1867 | 1.7026 | 1.1548 | 2.8228 | 2.307 | 4.1756 | 4.4676 | 5.5182 | 6.4276 | 9.4483 | 10.4928 | 10.4009 | 11.3436 | 13.1153 | 37.8448 | 46.5744 | 54.746 | 61.628 | 62 | 62 | 62 | 62 | 62 | 62 | 62 | 62 | 62
[7 empty] | NY | Nassau | 40.6169 | -73.6486 | Gas | 2511 | U00005 | E F Barrett U00005 | 0 | 0 | 0 | 0 | 0 | 0 | 0.0826 | 0.066 | 0 | 0 | 0.084 | 0 | 0.0242 | 0.1458 | 0.1795 | 0.2313 | 0.2391 | 0.1476 | 0.13595 | 0.0672 | 0.1647 | 0.0984 | 0.1903 | 0.2394 | 0.51575 | 0.2406 | 0.3389 | 0.433 | 0.4086 | 0.5202 | 0.5364 | 0.41135 | 0.89145 | 1.6378 | 0.7132 | 1.0231 | 0.8518 | 1.2972 | 0.67975 | 1.0425 | 1.1437 | 1.0143 | 1.9004 | 5.6521 | 7.1715 | 8.5022 | 9.9115 | 10.9864 | 10.9805 | 11.0176 | 10.9932 | 11.1054 | 10.8974 | 10.9384 | 10.9276 | 10.9425
[7 empty] | NY | Onondaga | 43.0667 | -76.2246 | Gas | 10621 | 1 | Syracuse, LLC 1 | 0 | 0 | 0 | 0 | 0 | 0 | 0 | 0 | 0 | 0.09532 | 0.08588 | 0.2302 | 0.0864 | 0.11424 | 0.1134 | 0.04156 | 0.3102 | 0.0756 | 0 | 0.6534 | 0.707 | 0.6439 | 0.8001 | 1.2968 | 0.9624 | 0.7048 | 0.7188 | 0.4081 | 1.33 | 1.6495 | 1.1653 | 1.1422 | 1.8075 | 1.1842 | 2.2151 | 2.032 | 2.459 | 5.614 | 4.3714 | 5.38 | 6.1626 | 4.1494 | 11.088 | 21.4488 | 25.6896 | 28.6848 | 31.5072 | 34.7616 | 36 | 36 | 36 | 36 | 36 | 36 | 36 | 36
[7 empty] | NY | Nassau | 40.6169 | -73.6486 | Gas | 2511 | U00007 | E F Barrett U00007 | 0 | 0 | 0 | 0 | 0 | 0 | 0.005 | 0.0494 | 0 | 0.0816 | 0.0408 | 0.0432 | 0.0275 | 0.168 | 0.0958 | 0.0672 | 0.2142 | 0.1018 | 0.1124 | 0.0556 | 0.2467 | 0.2086 | 0.1221 | 0.1538 | 0.266 | 0.0646 | 0.2747 | 0.1806 | 0.5455 | 0.3262 | 0.4574 | 0.7685 | 0.79835 | 1.4863 | 0.53145 | 0.8398 | 0.62035 | 0.67065 | 0.62235 | 0.6977 | 1.2335 | 0.6513 | 2.9048 | 7.6398 | 9.2192 | 10.4128 | 10.571 | 10.4184 | 10.4976 | 10.3638 | 10.3976 | 10.3076 | 10.369 | 10.2484 | 10.1454 | 10.224
[7 empty] | NY | Queens | 40.7864 | -73.9133 | Gas | 55243 | CT4-1A | Astoria Gas Turbine Power CT4-1A | 0 | 0 | 0 | 0 | 0 | 0 | 0 | 0 | 0.05304 | 0 | 0.07916 | 0 | 0.0064 | 0 | 0.1875 | 0.03085 | 0.20966 | 0 | 0.05262 | 0.12674 | 0.04008 | 0.084 | 0.107 | 0.15181 | 0.15198 | 0.10724 | 0.2937 | 0.4283 | 0.3818 | 0.5876 | 0.51316 | 0.2941 | 0.46066 | 0.24724 | 0.69882 | 0.68376 | 0.69103 | 0.36498 | 0.5207 | 0.1875 | 0.56078 | 1.2798 | 1.6747 | 3.1111 | 3.6139 | 3.9918 | 4.0104 | 4.2956 | 4.2791 | 4.7023 | 4.8803 | 5.2877 | 5.3481 | 5.3267 | 5.1517 | 5.0355
[7 empty] | RI | Providence | 41.861 | -71.407 | Gas | 54056 | 1 | Pawtucket Power Associates, LP 1 | 0 | 0 | 0 | 0 | 0 | 0 | 0.43534 | 0.14034 | 0.12056 | 0.17624 | 0.19922 | 0 | 0.07418 | 0 | 0.09588 | 0.41175 | 0.37086 | 0 | 0.20263 | 0.43323 | 1.228 | 1.1235 | 0.60689 | 0.77515 | 0.5353 | 0.84302 | 0.42319 | 1.2888 | 1.1013 | 1.6057 | 1.1279 | 0.94618 | 1.5593 | 1.5472 | 0.90748 | 1.0886 | 1.0329 | 1.3243 | 2.9981 | 2.098 | 3.3018 | 3.6732 | 10.294 | 28.6193 | 30.0008 | 29.9351 | 29.7687 | 29.9281 | 30.08 | 29.9457 | 30.131 | 29.9953 | 30.0843 | 30.0115 | 29.9344 | 30.1532
[7 empty] | NY | Kings | 40.6486 | -74.0209 | Gas | 2499 | CT02-1 | Narrows CT02-1 | 0 | 0 | 0 | 0 | 0 | 0 | 0 | 0 | 0 | 0 | 0 | 0 | 0 | 0 | 0 | 0 | 0 | 0 | 0 | 0 | 0 | 0 | 0 | 0 | 0 | 0 | 0 | 0 | 0 | 0 | 0 | 0 | 0 | 0 | 0 | 0 | 0 | 0 | 0 | 0 | 0 | 0 | 0 | 0 | 0 | 0 | 0 | 0 | 0 | 0 | 0 | 0 | 0 | 0 | 0 | 0
[7 empty] | MA | Bristol | 41.6728 | -70.9989 | Gas | 52026 | 2 | Dartmouth Power 2 | 0 | 0 | 0 | 0 | 0 | 0 | 0 | 0 | 0 | 0.002 | 0 | 0.0504 | 0.1125 | 0 | 0.0064 | 0 | 0 | 0.0696 | 0 | 0.0036 | 0.13962 | 0.17225 | 0.27065 | 0.28285 | 0.07718 | 0.45525 | 0.2569 | 0.35703 | 0.53635 | 0.17895 | 0.2386 | 0.1182 | 0.25678 | 0.30651 | 0.3612 | 0.14455 | 0.25484 | 0.1846 | 0.85988 | 1.1672 | 1.5837 | 2.587 | 4.8611 | 13.0634 | 12.8745 | 12.5202 | 12.205 | 12.0596 | 11.8672 | 11.6815 | 11.5392 | 11.3562 | 11.2785 | 10.9983 | 10.7746 | 10.79
[7 empty] | NY | Nassau | 40.6169 | -73.6486 | Gas | 2511 | U00004 | E F Barrett U00004 | 0 | 0 | 0 | 0 | 0 | 0 | 0 | 0 | 0 | 0 | 0.0572 | 0.0312 | 0 | 0.1376 | 0.1232 | 0.2969 | 0.2438 | 0.3147 | 0.1544 | 0.0729 | 0.2348 | 0.1034 | 0.1646 | 0.0134 | 0.1748 | 0.1351 | 0.0168 | 0.3186 | 0.4966 | 0.3308 | 0.4182 | 0.1934 | 0.5962 | 0.8891 | 0.2068 | 0.5273 | 0.4344 | 0.4763 | 0.3378 | 0.4783 | 0.8944 | 0.8985 | 2.1112 | 5.9106 | 7.4895 | 8.805 | 9.4957 | 9.5575 | 9.5073 | 9.618 | 9.7043 | 9.7551 | 9.7956 | 9.7553 | 9.7825 | 9.8365
[7 empty] | NY | Kings | 40.6486 | -74.0209 | Gas | 2499 | CT01-5 | Narrows CT01-5 | 0 | 0 | 0 | 0 | 0 | 0 | 0 | 0 | 0 | 0 | 0 | 0 | 0 | 0 | 0 | 0 | 0 | 0 | 0 | 0 | 0 | 0 | 0 | 0 | 0 | 0 | 0 | 0 | 0 | 0 | 0 | 0 | 0 | 0 | 0 | 0 | 0 | 0 | 0 | 0 | 0 | 0 | 0 | 0 | 0 | 0 | 0 | 0 | 0 | 0 | 0 | 0 | 0 | 0 | 0 | 0
[7 empty] | NY | Kings | 40.6486 | -74.0209 | Gas | 2499 | CT01-6 | Narrows CT01-6 | 0 | 0 | 0 | 0 | 0 | 0 | 0 | 0 | 0 | 0 | 0 | 0 | 0 | 0 | 0 | 0 | 0 | 0 | 0 | 0 | 0 | 0 | 0 | 0 | 0 | 0 | 0 | 0 | 0 | 0 | 0 | 0 | 0 | 0 | 0 | 0 | 0 | 0 | 0 | 0 | 0 | 0 | 0 | 0 | 0 | 0 | 0 | 0 | 0 | 0 | 0 | 0 | 0 | 0 | 0 | 0
[7 empty] | NY | Kings | 40.6486 | -74.0209 | Gas | 2499 | CT01-2 | Narrows CT01-2 | 0 | 0 | 0 | 0 | 0 | 0 | 0 | 0 | 0 | 0 | 0 | 0 | 0 | 0 | 0 | 0 | 0 | 0 | 0 | 0 | 0 | 0 | 0 | 0 | 0 | 0 | 0 | 0 | 0 | 0 | 0 | 0 | 0 | 0 | 0 | 0 | 0 | 0 | 0 | 0 | 0 | 0 | 0 | 0 | 0 | 0 | 0 | 0 | 0 | 0 | 0 | 0 | 0 | 0 | 0 | 0
[7 empty] | NY | Kings | 40.6486 | -74.0209 | Gas | 2499 | CT01-1 | Narrows CT01-1 | 0 | 0 | 0 | 0 | 0 | 0 | 0 | 0 | 0 | 0 | 0 | 0 | 0 | 0 | 0 | 0 | 0 | 0 | 0 | 0 | 0 | 0 | 0 | 0 | 0 | 0 | 0 | 0 | 0 | 0 | 0 | 0 | 0 | 0 | 0 | 0 | 0 | 0 | 0 | 0 | 0 | 0 | 0 | 0 | 0 | 0 | 0 | 0 | 0 | 0 | 0 | 0 | 0 | 0 | 0 | 0
[7 empty] | NY | Kings | 40.6486 | -74.0209 | Gas | 2499 | CT02-2 | Narrows CT02-2 | 0 | 0 | 0 | 0 | 0 | 0 | 0 | 0 | 0 | 0 | 0 | 0 | 0 | 0 | 0 | 0 | 0 | 0 | 0 | 0 | 0 | 0 | 0 | 0 | 0 | 0 | 0 | 0 | 0 | 0 | 0 | 0 | 0 | 0 | 0 | 0 | 0 | 0 | 0 | 0 | 0 | 0 | 0 | 0 | 0 | 0 | 0 | 0 | 0 | 0 | 0 | 0 | 0 | 0 | 0 | 0
[7 empty] | NY | Kings | 40.6486 | -74.0209 | Gas | 2499 | CT02-3 | Narrows CT02-3 | 0 | 0 | 0 | 0 | 0 | 0 | 0 | 0 | 0 | 0 | 0 | 0 | 0 | 0 | 0 | 0 | 0 | 0 | 0 | 0 | 0 | 0 | 0 | 0 | 0 | 0 | 0 | 0 | 0 | 0 | 0 | 0 | 0 | 0 | 0 | 0 | 0 | 0 | 0 | 0 | 0 | 0 | 0 | 0 | 0 | 0 | 0 | 0 | 0 | 0 | 0 | 0 | 0 | 0 | 0 | 0
[7 empty] | NY | Kings | 40.6486 | -74.0209 | Gas | 2499 | CT01-7 | Narrows CT01-7 | 0 | 0 | 0 | 0 | 0 | 0 | 0 | 0 | 0 | 0 | 0 | 0 | 0 | 0 | 0 | 0 | 0 | 0 | 0 | 0 | 0 | 0 | 0 | 0 | 0 | 0 | 0 | 0 | 0 | 0 | 0 | 0 | 0 | 0 | 0 | 0 | 0 | 0 | 0 | 0 | 0 | 0 | 0 | 0 | 0 | 0 | 0 | 0 | 0 | 0 | 0 | 0 | 0 | 0 | 0 | 0
[7 empty] | NY | Kings | 40.6486 | -74.0209 | Gas | 2499 | CT02-4 | Narrows CT02-4 | 0 | 0 | 0 | 0 | 0 | 0 | 0 | 0 | 0 | 0 | 0 | 0 | 0 | 0 | 0 | 0 | 0 | 0 | 0 | 0 | 0 | 0 | 0 | 0 | 0 | 0 | 0 | 0 | 0 | 0 | 0 | 0 | 0 | 0 | 0 | 0 | 0 | 0 | 0 | 0 | 0 | 0 | 0 | 0 | 0 | 0 | 0 | 0 | 0 | 0 | 0 | 0 | 0 | 0 | 0 | 0
[7 empty] | NY | Kings | 40.6486 | -74.0209 | Gas | 2499 | CT01-4 | Narrows CT01-4 | 0 | 0 | 0 | 0 | 0 | 0 | 0 | 0 | 0 | 0 | 0 | 0 | 0 | 0 | 0 | 0 | 0 | 0 | 0 | 0 | 0 | 0 | 0 | 0 | 0 | 0 | 0 | 0 | 0 | 0 | 0 | 0 | 0 | 0 | 0 | 0 | 0 | 0 | 0 | 0 | 0 | 0 | 0 | 0 | 0 | 0 | 0 | 0 | 0 | 0 | 0 | 0 | 0 | 0 | 0 | 0
[7 empty] | NY | Queens | 40.7864 | -73.9133 | Gas | 55243 | CT2-4A | Astoria Gas Turbine Power CT2-4A | 0 | 0 | 0 | 0 | 0 | 0 | 0 | 0 | 0 | 0 | 0 | 0 | 0.06275 | 0.11945 | 0.14673 | 0 | 0 | 0 | 0.18599 | 0.10288 | 0.16112 | 0.03482 | 0.06214 | 0.18042 | 0.27451 | 0.16781 | 0.23808 | 0.08047 | 0.14985 | 0.274 | 0.28577 | 0.21387 | 0.1088 | 0.26106 | 0.35075 | 0.40257 | 0.27148 | 0.37599 | 0.1724 | 0.12445 | 0.25281 | 0.61925 | 0.934 | 2.334 | 2.8765 | 3.1652 | 3.457 | 3.806 | 4.049 | 4.032 | 4.032 | 4.029 | 4.034 | 3.961 | 3.971 | 3.966
[7 empty] | NY | Kings | 40.6486 | -74.0209 | Gas | 2499 | CT01-8 | Narrows CT01-8 | 0 | 0 | 0 | 0 | 0 | 0 | 0 | 0 | 0 | 0 | 0 | 0 | 0 | 0 | 0 | 0 | 0 | 0 | 0 | 0 | 0 | 0 | 0 | 0 | 0 | 0 | 0 | 0 | 0 | 0 | 0 | 0 | 0 | 0 | 0 | 0 | 0 | 0 | 0 | 0 | 0 | 0 | 0 | 0 | 0 | 0 | 0 | 0 | 0 | 0 | 0 | 0 | 0 | 0 | 0 | 0
[7 empty] | NY | Queens | 40.7869 | -73.9122 | Gas | 8906 | 20 | Astoria Generating Station 20 | 0 | 0 | 0 | 0 | 0.44444 | 1.9662 | 1.3714 | 0.33254 | 0.98156 | 0 | 0 | 0.26304 | 1.432 | 1.4117 | 0.33284 | 0.4296 | 1.1108 | 0.51515 | 4.8418 | 3.6998 | 3.9704 | 1.1665 | 0.02486 | 0.02222 | 0.08074 | 0.33054 | 0.55186 | 1.6099 | 0.02376 | 0.8708 | 1.6196 | 0.40332 | 0 | 0.28246 | 0 | 0.38387 | 0.93008 | 1.2857 | 2.131 | 0.92574 | 1.8178 | 0.03102 | 0.12826 | 0 | 0 | 0 | 0 | 0 | 0 | 0 | 0 | 0 | 0 | 0 | 0 | 0
[7 empty] | NY | Jefferson | 43.9842 | -75.6225 | Gas | 10620 | 1 | Carthage Energy 1 | 0 | 0 | 0 | 0 | 0 | 0 | 0 | 0 | 0.0594 | 0 | 0 | 0.14354 | 0 | 0 | 0 | 0.0729 | 0 | 0 | 0 | 0 | 0.2648 | 0 | 0.2262 | 0.279 | 0 | 0.29636 | 0.168 | 0.14255 | 0.0105 | 0.57285 | 0.3445 | 0.66845 | 0.3893 | 0.89075 | 0.291 | 0.2821 | 0.1871 | 0.66378 | 0.3788 | 0.61541 | 1.359 | 2.107 | 8.8471 | 18.6666 | 20.9509 | 21.7459 | 22.631 | 23.3306 | 23.8023 | 24.3164 | 24.4171 | 24.5231 | 24.5337 | 24.4701 | 24.2899 | 24.592
[7 empty] | NY | Kings | 40.6486 | -74.0209 | Gas | 2499 | CT01-3 | Narrows CT01-3 | 0 | 0 | 0 | 0 | 0 | 0 | 0 | 0 | 0 | 0 | 0 | 0 | 0 | 0 | 0 | 0 | 0 | 0 | 0 | 0 | 0 | 0 | 0 | 0 | 0 | 0 | 0 | 0 | 0 | 0 | 0 | 0 | 0 | 0 | 0 | 0 | 0 | 0 | 0 | 0 | 0 | 0 | 0 | 0 | 0 | 0 | 0 | 0 | 0 | 0 | 0 | 0 | 0 | 0 | 0 | 0
[7 empty] | CT | Hartford | 41.9227 | -72.6255 | Gas | 10567 | GT1 | Algonquin Power Windsor Locks, LLC GT1 | 0 | 0 | 0 | 0 | 0 | 0 | 0 | 0 | 0 | 0 | 0 | 0 | 0 | 0 | 0 | 0.04 | 0.0063 | 0.12784 | 0 | 0.1176 | 0.0147 | 0.0051 | 0 | 0.15106 | 0.36958 | 0.27976 | 0.22592 | 0.35966 | 0.59688 | 0.2209 | 0.0072 | 0 | 0.1801 | 0.0051 | 0 | 0.3709 | 0.2664 | 0.18664 | 0.2344 | 1.2627 | 2.2533 | 0.93763 | 14.2973 | 28.872 | 28.5436 | 28.2689 | 27.9851 | 27.7179 | 27.576 | 27.6763 | 27.3924 | 27.3621 | 27.2053 | 27.1973 | 27.1962 | 27.1398
[7 empty] | NY | Kings | 40.6486 | -74.0209 | Gas | 2499 | CT02-7 | Narrows CT02-7 | 0 | 0 | 0 | 0 | 0 | 0 | 0 | 0 | 0 | 0 | 0 | 0 | 0 | 0 | 0 | 0 | 0 | 0 | 0 | 0 | 0 | 0 | 0 | 0 | 0 | 0 | 0 | 0 | 0 | 0 | 0 | 0 | 0 | 0 | 0 | 0 | 0 | 0 | 0 | 0 | 0 | 0 | 0 | 0 | 0 | 0 | 0 | 0 | 0 | 0 | 0 | 0 | 0 | 0 | 0 | 0
[7 empty] | NY | Kings | 40.6486 | -74.0209 | Gas | 2499 | CT02-5 | Narrows CT02-5 | 0 | 0 | 0 | 0 | 0 | 0 | 0 | 0 | 0 | 0 | 0 | 0 | 0 | 0 | 0 | 0 | 0 | 0 | 0 | 0 | 0 | 0 | 0 | 0 | 0 | 0 | 0 | 0 | 0 | 0 | 0 | 0 | 0 | 0 | 0 | 0 | 0 | 0 | 0 | 0 | 0 | 0 | 0 | 0 | 0 | 0 | 0 | 0 | 0 | 0 | 0 | 0 | 0 | 0 | 0 | 0
[7 empty] | NY | Kings | 40.6486 | -74.0209 | Gas | 2499 | CT02-8 | Narrows CT02-8 | 0 | 0 | 0 | 0 | 0 | 0 | 0 | 0 | 0 | 0 | 0 | 0 | 0 | 0 | 0 | 0 | 0 | 0 | 0 | 0 | 0 | 0 | 0 | 0 | 0 | 0 | 0 | 0 | 0 | 0 | 0 | 0 | 0 | 0 | 0 | 0 | 0 | 0 | 0 | 0 | 0 | 0 | 0 | 0 | 0 | 0 | 0 | 0 | 0 | 0 | 0 | 0 | 0 | 0 | 0 | 0
[7 empty] | NY | Queens | 40.7585 | -73.9451 | Gas | 2500 | CT0011 | Ravenswood Generating Station CT0011 | 0 | 0 | 0 | 0 | 0 | 0 | 0 | 0 | 0 | 0 | 0 | 0 | 0 | 0 | 0 | 0 | 0 | 0 | 0 | 0 | 0 | 0 | 0 | 0 | 0 | 0 | 0 | 0 | 0 | 0 | 0 | 0 | 0 | 0 | 0 | 0 | 0 | 0 | 0 | 0 | 0 | 0 | 0 | 0 | 0 | 0 | 0 | 0 | 0 | 0 | 0 | 0 | 0 | 0 | 0 | 0
[7 empty] | NY | Kings | 40.6486 | -74.0209 | Gas | 2499 | CT02-6 | Narrows CT02-6 | 0 | 0 | 0 | 0 | 0 | 0 | 0 | 0 | 0 | 0 | 0 | 0 | 0 | 0 | 0 | 0 | 0 | 0 | 0 | 0 | 0 | 0 | 0 | 0 | 0 | 0 | 0 | 0 | 0 | 0 | 0 | 0 | 0 | 0 | 0 | 0 | 0 | 0 | 0 | 0 | 0 | 0 | 0 | 0 | 0 | 0 | 0 | 0 | 0 | 0 | 0 | 0 | 0 | 0 | 0 | 0
[7 empty] | CT | New London | 41.4281 | -72.1019 | Oil | 546 | 6 | Montville 6 | 0 | 0 | 0 | 0 | 5.5146 | 3.2066 | 3.0836 | 3.5609 | 4.5411 | 4.3678 | 0.19166 | 1.1919 | 0.77706 | 0 | 0 | 0 | 0 | 0.04416 | 0 | 0 | 0 | 1.5575 | 0 | 2.0739 | 0.53948 | 1.9477 | 0.87418 | 0.90088 | 3.6009 | 5.5224 | 2.7993 | 1.8973 | 3.6467 | 5.9552 | 7.6652 | 6.8343 | 11.0234 | 16.3237 | 21.6208 | 13.1522 | 23.622 | 23.6332 | 21.7921 | 6.6046 | 17.9547 | 28.2673 | 38.2291 | 49.4023 | 59.8988 | 68.6795 | 77.9306 | 89.2332 | 98.795 | 108.8662 | 119.4498 | 129.693
[7 empty] | NY | Suffolk | 40.8153 | -73.0664 | Oil | 8007 | U00012 | Holtsville Facility U00012 | 0 | 0 | 0 | 0 | 0 | 0.13294 | 0.0898 | 0.23449 | 0.0322 | 0.18456 | 0.14009 | 0.018 | 0.26557 | 0.27785 | 0.3065 | 0.2331 | 0.29658 | 0.18838 | 0.19206 | 0.189 | 0.37561 | 0.22409 | 0.26863 | 0.46636 | 0.60911 | 0.36997 | 0.1221 | 0.65538 | 0.284 | 0.41314 | 0.3112 | 0.59428 | 0.50815 | 1.3142 | 0.78717 | 0.52586 | 0.2481 | 0.9502 | 1.3497 | 1.3164 | 1.2678 | 1.2304 | 2.5085 | 12.4766 | 16.1828 | 19.4036 | 22.4516 | 24.9622 | 25.2112 | 25.4385 | 25.5684 | 25.4321 | 25.6317 | 25.6521 | 25.6925 | 26.0515
[7 empty] | CT | New Haven | 41.2083 | -73.1092 | Oil | 544 | 15 | Devon 15 | 0 | 0 | 0 | 0 | 0 | 0 | 0 | 0 | 0 | 0 | 0 | 0 | 0 | 0 | 0 | 0 | 0.0084 | 0.1649 | 0.168 | 0.5709 | 0.33577 | 0.105 | 0.64507 | 0.12028 | 0.2723 | 0.33419 | 0.293 | 0.203 | 0.36866 | 0.47866 | 0.39555 | 0.60256 | 0.58083 | 0.41805 | 0.71512 | 0.79872 | 0.34784 | 2.5092 | 1.8914 | 0.8715 | 0.9528 | 1.5249 | 2.7911 | 8.2466 | 10.2684 | 11.7902 | 12.922 | 14.2018 | 16.0596 | 17.3936 | 18.6167 | 20.0083 | 21.6931 | 22.9808 | 24.1957 | 24.6202
[7 empty] | NY | Suffolk | 40.8153 | -73.0664 | Oil | 8007 | U00011 | Holtsville Facility U00011 | 0 | 0 | 0 | 0 | 0 | 0.10418 | 0.1509 | 0.183 | 0.0378 | 0.15256 | 0.14888 | 0.022 | 0.22861 | 0.25097 | 0.31175 | 0.13925 | 0.2855 | 0.2532 | 0.22362 | 0.1428 | 0.38704 | 0.22138 | 0.23206 | 0.36572 | 0.55428 | 0.30304 | 0.1367 | 0.5663 | 0.2698 | 0.40694 | 0.2636 | 0.52627 | 0.59918 | 1.3494 | 0.7676 | 0.49966 | 0.2393 | 0.98367 | 1.3499 | 1.4424 | 1.4398 | 1.4244 | 2.4313 | 12.3904 | 16.5343 | 19.5319 | 22.6716 | 25.1317 | 25.3033 | 25.3655 | 25.4148 | 25.5555 | 25.4581 | 25.5938 | 25.719 | 25.7593
[7 empty] | CT | New Haven | 41.2836 | -72.9042 | Oil | 6156 | NHHS4 | New Haven Harbor NHHS4 | 0 | 0 | 0 | 0 | 0 | 0 | 0 | 0 | 0 | 0 | 0 | 0 | 0 | 0 | 0 | 0.11622 | 0.14739 | 0 | 0.16231 | 0.27585 | 0.19 | 0.17345 | 0.32438 | 0 | 0.31318 | 0.15928 | 0.0081 | 0 | 0 | 0.39646 | 0 | 0.47595 | 0.14584 | 0.21804 | 0.23439 | 0.36886 | 0 | 0.72952 | 1.1023 | 0.72076 | 0.65506 | 0.28435 | 0.66778 | 0 | 0 | 0 | 0 | 0 | 0 | 0 | 0 | 0 | 0 | 0 | 0 | 0
[7 empty] | MA | Hampden | 42.0956 | -72.5958 | Oil | 1642 | 3 | West Springfield 3 | 0 | 0 | 0 | 0 | 0 | 0 | 0 | 0 | 0 | 0 | 0 | 0 | 0 | 0 | 0 | 0 | 0.19626 | 0 | 0.1492 | 0 | 0 | 0 | 0 | 0 | 0 | 0.11306 | 0.24496 | 0 | 0.23448 | 0.12534 | 0.68058 | 0.36312 | 0.18864 | 0.2132 | 0.0528 | 0.57462 | 0.3177 | 0 | 1.3158 | 0.74598 | 3.8281 | 5.7133 | 10.4092 | 6.5224 | 6.3402 | 5.2962 | 5.4964 | 4.626 | 4.3536 | 4.0498 | 3.3676 | 4.0438 | 3.216 | 3.2094 | 3.0396 | 2.995
[7 empty] | NY | Queens | 40.7864 | -73.9133 | Gas | 55243 | CT4-2A | Astoria Gas Turbine Power CT4-2A | 0 | 0 | 0 | 0 | 0.09223 | 0.07324 | 0 | 0 | 0 | 0 | 0 | 0 | 0 | 0 | 0.10548 | 0.06032 | 0.0706 | 0 | 0.0333 | 0.05436 | 0.07839 | 0.0618 | 0.0582 | 0.176 | 0.06229 | 0.1268 | 0.08474 | 0.31928 | 0.14125 | 0.39934 | 0.23411 | 0.22012 | 0.1132 | 0.04656 | 0.16006 | 0.29535 | 0.24227 | 0.03855 | 0.55536 | 0.30668 | 0.29166 | 1.2274 | 1.7071 | 4.2179 | 4.9867 | 5.4589 | 6.0806 | 6.3962 | 6.8564 | 6.9688 | 6.6182 | 6.4475 | 6.1895 | 5.9313 | 5.6916 | 5.4321
[7 empty] | NY | Queens | 40.7585 | -73.9451 | Gas | 2500 | CT0009 | Ravenswood Generating Station CT0009 | 0 | 0 | 0 | 0 | 0 | 0 | 0 | 0 | 0 | 0 | 0 | 0 | 0 | 0 | 0 | 0 | 0 | 0 | 0 | 0 | 0 | 0 | 0 | 0 | 0 | 0 | 0 | 0 | 0 | 0 | 0 | 0 | 0 | 0 | 0 | 0 | 0 | 0 | 0 | 0 | 0 | 0 | 0 | 0 | 0 | 0 | 0 | 0 | 0 | 0 | 0 | 0 | 0 | 0 | 0 | 0
[7 empty] | CT | New Haven | 41.2083 | -73.1092 | Oil | 544 | 16 | Devon 16 | 0 | 0 | 0 | 0 | 0 | 0 | 0 | 0 | 0 | 0 | 0 | 0 | 0 | 0 | 0.13627 | 0 | 0 | 0.08941 | 0.14632 | 0.61437 | 0.68382 | 0.66694 | 0.59432 | 0.42115 | 0.51517 | 0.25715 | 0.06108 | 0.13009 | 0.77398 | 0.32412 | 0.90973 | 1.4003 | 0.58448 | 0.78037 | 1.3488 | 0.50201 | 0.82277 | 1.9325 | 2.08 | 0.83721 | 0.68768 | 1.4722 | 2.482 | 8.6941 | 11.0396 | 12.5182 | 14.0651 | 16.1136 | 17.4425 | 19.3524 | 20.5372 | 22.6357 | 24.1866 | 25.7441 | 27.1992 | 27.0031
[7 empty] | NY | Suffolk | 40.8153 | -73.0664 | Oil | 8007 | U00020 | Holtsville Facility U00020 | 0 | 0 | 0 | 0 | 0 | 0 | 0 | 0 | 0 | 0 | 0.0966 | 0 | 0.126 | 0.031 | 0.01 | 0 | 0.1406 | 0.06 | 0 | 0.0825 | 0.1215 | 0.3444 | 0.0195 | 0.054 | 0.112 | 0.1452 | 0.244 | 0 | 0.7262 | 0.2553 | 0.8315 | 0.48 | 0.3296 | 0.8452 | 0.4925 | 0.242 | 0.1265 | 0 | 0.5478 | 0.054 | 0.461 | 0.6265 | 4.5516 | 7.4131 | 9.6142 | 11.1515 | 12.4467 | 12.1682 | 12.2477 | 12.0657 | 12.4467 | 12.1647 | 12.3542 | 12.1685 | 12.3885 | 12.2165
[7 empty] | CT | New Haven | 41.2836 | -72.9042 | Oil | 6156 | NHHS2 | New Haven Harbor NHHS2 | 0 | 0 | 0 | 0 | 0 | 0 | 0 | 0 | 0 | 0 | 0 | 0 | 0 | 0 | 0 | 0 | 0.21738 | 0 | 0.14179 | 0.0052 | 0.19347 | 0.1892 | 0.42164 | 0.21999 | 0.1728 | 0.0319 | 0.0078 | 0 | 0 | 0.21294 | 0.1296 | 0.55742 | 0.72512 | 0.10416 | 0.1296 | 0.5018 | 0 | 0.67836 | 1.0517 | 0.2804 | 0.53554 | 0.39759 | 0 | 0 | 0 | 0 | 0 | 0 | 0 | 0 | 0 | 0 | 0 | 0 | 0 | 0
[7 empty] | NY | Queens | 40.7585 | -73.9451 | Gas | 2500 | CT0010 | Ravenswood Generating Station CT0010 | 0 | 0 | 0 | 0 | 0 | 0 | 0 | 0 | 0 | 0 | 0 | 0 | 0 | 0 | 0 | 0 | 0 | 0 | 0 | 0 | 0 | 0 | 0 | 0 | 0 | 0 | 0 | 0 | 0 | 0 | 0 | 0 | 0 | 0 | 0 | 0 | 0 | 0 | 0 | 0 | 0 | 0 | 0 | 0 | 0 | 0 | 0 | 0 | 0 | 0 | 0 | 0 | 0 | 0 | 0 | 0
[7 empty] | NY | Queens | 40.7864 | -73.9133 | Gas | 55243 | CT2-1A | Astoria Gas Turbine Power CT2-1A | 0 | 0 | 0 | 0 | 0 | 0 | 0 | 0 | 0 | 0 | 0 | 0 | 0 | 0.06753 | 0.07748 | 0.06318 | 0 | 0 | 0.1017 | 0.05755 | 0.08198 | 0.10471 | 0.31512 | 0.16718 | 0.04469 | 0.06596 | 0.16519 | 0.10315 | 0.21971 | 0.33818 | 0.24737 | 0.30887 | 0.20703 | 0.16326 | 0.44888 | 0.27928 | 0.29954 | 0.2865 | 0.2322 | 0.24 | 0.21968 | 0.71186 | 1.2836 | 4.3278 | 5.4645 | 6.2684 | 7.2477 | 8.1723 | 8.9903 | 9.7614 | 10.5952 | 10.6544 | 10.6493 | 10.5949 | 10.43 | 10.4164
[7 empty] | NY | Suffolk | 40.8153 | -73.0664 | Oil | 8007 | U00019 | Holtsville Facility U00019 | 0 | 0 | 0 | 0 | 0 | 0 | 0 | 0 | 0 | 0 | 0.1225 | 0 | 0.1836 | 0.031 | 0.008 | 0 | 0.1097 | 0.0504 | 0 | 0.1296 | 0.0984 | 0.289 | 0.0156 | 0.0722 | 0.116 | 0.1716 | 0.3072 | 0 | 0.70355 | 0.2596 | 0.741 | 0.43855 | 0.241 | 0.7299 | 0.4923 | 0.275 | 0.2053 | 0 | 0.4524 | 0.1518 | 0.5502 | 0.8128 | 5.0113 | 15.0736 | 19.7992 | 23.5332 | 26.2336 | 26.16 | 26.1564 | 26.1954 | 26.4208 | 26.4526 | 26.2958 | 26.334 | 26.489 | 26.3804
[7 empty] | NY | Queens | 40.7585 | -73.9451 | Gas | 2500 | CT03-4 | Ravenswood Generating Station CT03-4 | 0 | 0 | 0 | 0 | 0 | 0 | 0 | 0 | 0 | 0 | 0 | 0 | 0 | 0 | 0 | 0 | 0 | 0 | 0.0392 | 0.09135 | 0.2992 | 0.1012 | 0.15 | 0.24778 | 0.0528 | 0 | 0.0528 | 0 | 0 | 0.08 | 0.07446 | 0.2379 | 0.5308 | 0.0896 | 0.24335 | 0.20195 | 0.1021 | 0 | 0 | 0.4 | 0.8982 | 0.7154 | 1.256 | 8.6356 | 11.3662 | 12.608 | 12.4996 | 12.3308 | 11.9384 | 11.6326 | 11.628 | 11.4684 | 11.3542 | 11.2566 | 11.1256 | 10.987
[7 empty] | NY | Queens | 40.7864 | -73.9133 | Gas | 55243 | CT2-2A | Astoria Gas Turbine Power CT2-2A | 0 | 0 | 0 | 0 | 0 | 0 | 0 | 0 | 0 | 0 | 0 | 0 | 0.0431 | 0.12122 | 0.08154 | 0.06115 | 0 | 0.04872 | 0.21764 | 0.09061 | 0.11674 | 0.0354 | 0.24592 | 0.30303 | 0.17389 | 0.14488 | 0.14168 | 0.10421 | 0.1571 | 0.26983 | 0.12927 | 0.16809 | 0.12669 | 0.22895 | 0.12773 | 0.14356 | 0.22811 | 0.11023 | 0.1126 | 0.1472 | 0.19185 | 0.46345 | 0.8697 | 1.77 | 2.2476 | 2.5122 | 2.7912 | 3.1704 | 3.4668 | 3.7608 | 4.0905 | 4.4976 | 4.7868 | 5.0172 | 5.4003 | 5.6508
[7 empty] | NY | Queens | 40.7585 | -73.9451 | Gas | 2500 | CT02-2 | Ravenswood Generating Station CT02-2 | 0 | 0 | 0 | 0 | 0 | 0 | 0 | 0 | 0 | 0.0798 | 0 | 0 | 0 | 0 | 0 | 0 | 0.0168 | 0.069 | 0.0304 | 0 | 0 | 0 | 0.1524 | 0 | 0 | 0 | 0.0682 | 0.0972 | 0.1692 | 0.1552 | 0 | 0.1476 | 0.2048 | 0.0726 | 0.3546 | 0.2097 | 0.3528 | 0.0874 | 0 | 0.3432 | 0.2343 | 0 | 0.099 | 0 | 0 | 0 | 0 | 0 | 0 | 0 | 0 | 0 | 0 | 0 | 0 | 0
[7 empty] | NY | Queens | 40.7864 | -73.9133 | Gas | 55243 | CT4-4A | Astoria Gas Turbine Power CT4-4A | 0 | 0 | 0 | 0 | 0.04965 | 0.048 | 0 | 0 | 0 | 0 | 0 | 0 | 0.04783 | 0 | 0.1194 | 0.0588 | 0.081 | 0.0552 | 0.08091 | 0.09005 | 0.27044 | 0.06493 | 0.19834 | 0.15317 | 0.05155 | 0.2989 | 0.05268 | 0.15683 | 0.16318 | 0.18439 | 0.23428 | 0.10681 | 0.18992 | 0.09274 | 0 | 0.29046 | 0.19056 | 0 | 0.06813 | 0.3454 | 0.42088 | 0.93914 | 0.99238 | 1.7981 | 2.2408 | 2.4225 | 2.7332 | 3.0336 | 3.3581 | 3.7665 | 3.9839 | 4.3445 | 4.5207 | 4.8751 | 5.2638 | 5.4568
[7 empty] | CT | New Haven | 41.2083 | -73.1092 | Oil | 544 | 17 | Devon 17 | 0 | 0 | 0 | 0 | 0 | 0 | 0 | 0 | 0 | 0 | 0 | 0 | 0 | 0 | 0 | 0 | 0.26344 | 0.19472 | 0.16242 | 0.77789 | 0.36308 | 0.44601 | 0.2736 | 0.42652 | 0.31032 | 0.20498 | 0.52613 | 0.26526 | 0.16123 | 0.52426 | 0.62643 | 0.68672 | 0.41972 | 0.49001 | 1.0463 | 0.68728 | 0.45938 | 2.4493 | 2.1838 | 1.258 | 0.65738 | 1.1157 | 2.3478 | 9.3136 | 11.3181 | 12.9895 | 15.7525 | 17.5765 | 18.9488 | 21.2441 | 23.083 | 25.078 | 26.9941 | 28.8455 | 29.378 | 29.2825
[7 empty] | NY | Kings | 40.6635 | -74.0051 | Oil | 2494 | CT02-3 | Gowanus CT02-3 | 0 | 0 | 0 | 0 | 0 | 0 | 0 | 0 | 0 | 0 | 0 | 0 | 0 | 0 | 0 | 0 | 0 | 0 | 0 | 0 | 0 | 0 | 0 | 0 | 0 | 0 | 0 | 0 | 0 | 0 | 0 | 0 | 0 | 0 | 0 | 0 | 0 | 0 | 0 | 0 | 0 | 0 | 0 | 0 | 0 | 0 | 0 | 0 | 0 | 0 | 0 | 0 | 0 | 0 | 0 | 0
[7 empty] | NY | Queens | 40.7585 | -73.9451 | Gas | 2500 | CT03-1 | Ravenswood Generating Station CT03-1 | 0 | 0 | 0 | 0 | 0 | 0 | 0 | 0 | 0 | 0 | 0 | 0.1426 | 0 | 0.0825 | 0 | 0 | 0.0168 | 0 | 0.0992 | 0.062 | 0.1771 | 0.1366 | 0.2483 | 0.07226 | 0.0594 | 0.09666 | 0.062 | 0.1033 | 0.39084 | 0.14454 | 0.11954 | 0.1188 | 0.16762 | 0.1565 | 0.1843 | 0.0726 | 0.058 | 0.1566 | 0.0228 | 0.4353 | 0.7134 | 0.4201 | 1.3307 | 7.8158 | 10.4938 | 12.6744 | 14.4916 | 14.4996 | 14.5246 | 14.5432 | 14.5475 | 14.5645 | 14.6028 | 14.5866 | 14.6106 | 14.6152
[7 empty] | MA | Suffolk | 42.3497 | -70.9601 | Oil | 10823 | S42 | Deer Island Treatment S42 | 0 | 0 | 0 | 0 | 0.1726 | 0.455 | 0.0552 | 0.0702 | 0.084 | 0.0552 | 0.0552 | 0 | 0 | 0.0456 | 0.1769 | 0.1278 | 0.1014 | 0.2066 | 0.3516 | 0.2018 | 0.2759 | 0.3537 | 0.1164 | 0.2562 | 0.1537 | 0.1985 | 0.209 | 0.0924 | 0.0316 | 0.0336 | 0.0582 | 0.0108 | 0.1007 | 0.0368 | 0.1068 | 0 | 0 | 0.0936 | 0.1069 | 0 | 0.0192 | 0 | 0.3331 | 5.8467 | 8.1213 | 10.1039 | 11.0945 | 11.1812 | 11.183 | 11.2226 | 11.2925 | 11.2875 | 11.3331 | 11.3604 | 11.3614 | 11.4204
[7 empty] | NY | Suffolk | 40.9618 | -72.8665 | Oil | 7146 | UGT009 | Wading River Facility UGT009 | 0 | 0 | 0 | 0 | 0 | 0 | 0 | 0 | 0 | 0 | 0 | 0 | 0 | 0 | 0 | 0.02875 | 0 | 0 | 0 | 0 | 0.2316 | 0 | 0.352 | 0.73852 | 0.73757 | 0.67101 | 0.51525 | 0.32328 | 2.555 | 2.0773 | 4.2304 | 3.8208 | 1.9728 | 1.835 | 0.5328 | 0.4959 | 1.0946 | 0.1458 | 0.6224 | 2.6688 | 0.5942 | 0.8193 | 1.2177 | 3.7076 | 5.3984 | 6.5558 | 7.8122 | 9.1514 | 10.126 | 9.7148 | 9.8714 | 9.8022 | 10.0004 | 9.5012 | 9.9384 | 10.3386
[7 empty] | NY | Kings | 40.6635 | -74.0051 | Oil | 2494 | CT02-6 | Gowanus CT02-6 | 0 | 0 | 0 | 0 | 0 | 0 | 0 | 0 | 0 | 0 | 0 | 0 | 0 | 0 | 0 | 0 | 0 | 0 | 0 | 0 | 0 | 0 | 0 | 0 | 0 | 0 | 0 | 0 | 0 | 0 | 0 | 0 | 0 | 0 | 0 | 0 | 0 | 0 | 0 | 0 | 0 | 0 | 0 | 0 | 0 | 0 | 0 | 0 | 0 | 0 | 0 | 0 | 0 | 0 | 0 | 0
[7 empty] | NY | Kings | 40.6635 | -74.0051 | Oil | 2494 | CT03-7 | Gowanus CT03-7 | 0 | 0 | 0 | 0 | 0 | 0 | 0 | 0 | 0 | 0 | 0 | 0 | 0 | 0 | 0 | 0 | 0 | 0 | 0 | 0 | 0 | 0 | 0 | 0 | 0 | 0 | 0 | 0 | 0 | 0 | 0 | 0 | 0 | 0 | 0 | 0 | 0 | 0 | 0 | 0 | 0 | 0 | 0 | 0 | 0 | 0 | 0 | 0 | 0 | 0 | 0 | 0 | 0 | 0 | 0 | 0
[7 empty] | CT | New Haven | 41.2083 | -73.1092 | Oil | 544 | 18 | Devon 18 | 0 | 0 | 0 | 0 | 0 | 0 | 0 | 0 | 0 | 0 | 0 | 0 | 0 | 0.0115 | 0 | 0.14084 | 0.0081 | 0.03128 | 0.29052 | 0.0322 | 0.36775 | 0.39929 | 0.43398 | 0.41189 | 0.25068 | 0.21584 | 0 | 0.21471 | 0.23628 | 0.39487 | 0.31656 | 1.0684 | 1.1172 | 0.26124 | 0.5752 | 0.36251 | 0.78226 | 1.0236 | 1.6625 | 1.0427 | 1.0587 | 2.1957 | 2.104 | 7.7634 | 10.0927 | 12.1902 | 14.057 | 16.4459 | 18.0032 | 20.0859 | 22.0084 | 23.9847 | 25.888 | 27.7603 | 29.058 | 29.2372
[7 empty] | NY | Kings | 40.6635 | -74.0051 | Oil | 2494 | CT02-5 | Gowanus CT02-5 | 0 | 0 | 0 | 0 | 0 | 0 | 0 | 0 | 0 | 0 | 0 | 0 | 0 | 0 | 0 | 0 | 0 | 0 | 0 | 0 | 0 | 0 | 0 | 0 | 0 | 0 | 0 | 0 | 0 | 0 | 0 | 0 | 0 | 0 | 0 | 0 | 0 | 0 | 0 | 0 | 0 | 0 | 0 | 0 | 0 | 0 | 0 | 0 | 0 | 0 | 0 | 0 | 0 | 0 | 0 | 0
[7 empty] | NY | Kings | 40.6635 | -74.0051 | Oil | 2494 | CT02-7 | Gowanus CT02-7 | 0 | 0 | 0 | 0 | 0 | 0 | 0 | 0 | 0 | 0 | 0 | 0 | 0 | 0 | 0 | 0 | 0 | 0 | 0 | 0 | 0 | 0 | 0 | 0 | 0 | 0 | 0 | 0 | 0 | 0 | 0 | 0 | 0 | 0 | 0 | 0 | 0 | 0 | 0 | 0 | 0 | 0 | 0 | 0 | 0 | 0 | 0 | 0 | 0 | 0 | 0 | 0 | 0 | 0 | 0 | 0
[7 empty] | NY | Nassau | 40.8269 | -73.6479 | Oil | 2514 | U00021 | Glenwood U00021 | 0 | 0 | 0 | 0 | 0 | 0 | 0 | 0 | 0 | 0 | 0 | 0 | 0 | 0 | 0 | 0 | 0 | 0 | 0 | 0 | 0 | 0 | 0 | 0.3078 | 0 | 0.7353 | 0.0621 | 0 | 0 | 0 | 0.01 | 0 | 0.5034 | 0 | 0.0096 | 0.0692 | 0.2632 | 0.0761 | 0.62 | 2.4188 | 0.7452 | 0.8848 | 2.0258 | 15.4086 | 19.7584 | 24.218 | 28.298 | 32.2052 | 35.4076 | 35.3586 | 36.0448 | 35.6866 | 36.0306 | 35.433 | 36.1174 | 35.3944
[7 empty] | NY | Kings | 40.6635 | -74.0051 | Oil | 2494 | CT02-8 | Gowanus CT02-8 | 0 | 0 | 0 | 0 | 0 | 0 | 0 | 0 | 0 | 0 | 0 | 0 | 0 | 0 | 0 | 0 | 0 | 0 | 0 | 0 | 0 | 0 | 0 | 0 | 0 | 0 | 0 | 0 | 0 | 0 | 0 | 0 | 0 | 0 | 0 | 0 | 0 | 0 | 0 | 0 | 0 | 0 | 0 | 0 | 0 | 0 | 0 | 0 | 0 | 0 | 0 | 0 | 0 | 0 | 0 | 0
[7 empty] | NY | Kings | 40.6635 | -74.0051 | Oil | 2494 | CT02-4 | Gowanus CT02-4 | 0 | 0 | 0 | 0 | 0 | 0 | 0 | 0 | 0 | 0 | 0 | 0 | 0 | 0 | 0 | 0 | 0 | 0 | 0 | 0 | 0 | 0 | 0 | 0 | 0 | 0 | 0 | 0 | 0 | 0 | 0 | 0 | 0 | 0 | 0 | 0 | 0 | 0 | 0 | 0 | 0 | 0 | 0 | 0 | 0 | 0 | 0 | 0 | 0 | 0 | 0 | 0 | 0 | 0 | 0 | 0
[7 empty] | NY | Queens | 40.7585 | -73.9451 | Gas | 2500 | CT02-1 | Ravenswood Generating Station CT02-1 | 0 | 0 | 0 | 0 | 0 | 0 | 0 | 0 | 0 | 0 | 0 | 0.1208 | 0 | 0.0546 | 0 | 0 | 0.038 | 0.0231 | 0.0368 | 0.0729 | 0.0513 | 0.0756 | 0.1383 | 0.1579 | 0 | 0.1083 | 0.12 | 0.0598 | 0.0432 | 0.166 | 0.1691 | 0.0924 | 0.1972 | 0.2618 | 0.2524 | 0.1748 | 0.2628 | 0.0554 | 0.0528 | 0.1886 | 0.5234 | 0.3256 | 0.6293 | 3.8925 | 5.2854 | 6.4647 | 7.6725 | 9.1107 | 10.5795 | 11.4207 | 11.6289 | 11.8794 | 12 | 12 | 12 | 12
[7 empty] | NY | Queens | 40.7864 | -73.9133 | Gas | 55243 | CT4-3A | Astoria Gas Turbine Power CT4-3A | 0 | 0 | 0 | 0 | 0.0697 | 0.0476 | 0 | 0 | 0 | 0 | 0 | 0 | 0 | 0 | 0.14129 | 0 | 0 | 0 | 0.04236 | 0.0494 | 0.08516 | 0 | 0.0866 | 0.0649 | 0.0076 | 0.0672 | 0.09332 | 0.26828 | 0.12376 | 0.1532 | 0.29131 | 0.11298 | 0.1694 | 0.05428 | 0 | 0.16336 | 0.2089 | 0.05204 | 0.0867 | 0.1403 | 0.19856 | 0.93992 | 1.0085 | 3.2568 | 4.134 | 5.1831 | 5.863 | 6.7334 | 7.9109 | 8.5764 | 9.7183 | 10.603 | 11.6479 | 12.4459 | 13.1445 | 14.066
[7 empty] | NY | Queens | 40.7864 | -73.9133 | Gas | 55243 | CT4-3B | Astoria Gas Turbine Power CT4-3B | 0 | 0 | 0 | 0 | 0.069 | 0.07456 | 0 | 0 | 0 | 0 | 0 | 0 | 0 | 0 | 0.085 | 0 | 0 | 0 | 0.04372 | 0.0718 | 0.11862 | 0 | 0.0768 | 0.04807 | 0.008 | 0.0528 | 0.11027 | 0.25238 | 0.11282 | 0.1784 | 0.28339 | 0.07282 | 0.14662 | 0.05085 | 0 | 0.1196 | 0.1627 | 0.07512 | 0.0868 | 0.1449 | 0.1882 | 0.96812 | 1.0235 | 3.3363 | 4.0841 | 5.1203 | 6.0192 | 6.915 | 7.7806 | 8.5097 | 9.6219 | 10.7167 | 11.48 | 12.2851 | 13.3254 | 14.0808
[7 empty] | NY | Saint Lawrence | 44.9503 | -74.8928 | Gas | 54592 | 1 | Massena Energy Facility 1 | 0 | 0 | 0 | 0 | 0 | 0 | 0 | 0 | 0 | 0 | 0 | 0 | 0 | 0 | 0 | 0 | 0.0308 | 0 | 0 | 0 | 0 | 0 | 0 | 0 | 0 | 0 | 0.02 | 0.72049 | 0.74684 | 0 | 0 | 0 | 0 | 0.2706 | 0.10284 | 0 | 0 | 0 | 0 | 0 | 0.027 | 0.0544 | 0.27 | 0 | 0 | 0 | 0 | 0 | 0 | 0 | 0 | 0 | 0 | 0 | 0 | 0
[7 empty] | MA | Bristol | 41.8653 | -71.1061 | Oil | 1682 | 8 | Cleary Flood 8 | 0 | 0 | 0 | 0 | 0 | 0 | 0 | 0 | 0 | 0 | 0 | 0 | 0 | 0 | 0 | 0 | 0 | 0 | 0 | 0 | 0 | 0 | 0 | 0 | 0.0782 | 0.0756 | 0 | 0 | 0 | 0 | 0.075 | 0.0044 | 0.135 | 0 | 0.1326 | 0.1064 | 0.1874 | 0 | 0.1152 | 0.11 | 0.8699 | 1.5983 | 0.6124 | 1.8401 | 2.5968 | 3.4405 | 4.1493 | 4.6503 | 5.2453 | 6.1158 | 6.8476 | 7.5133 | 8.0954 | 8.4148 | 8.3668 | 8.6353
[7 empty] | NY | Queens | 40.7864 | -73.9133 | Gas | 55243 | CT3-3A | Astoria Gas Turbine Power CT3-3A | 0 | 0 | 0 | 0 | 0 | 0 | 0 | 0 | 0.03832 | 0 | 0.0567 | 0 | 0 | 0 | 0 | 0.0224 | 0.0485 | 0 | 0 | 0 | 0 | 0.0899 | 0.07344 | 0.0837 | 0.05949 | 0.0675 | 0.09379 | 0.23244 | 0.14444 | 0.3335 | 0.1946 | 0.1248 | 0.16098 | 0.1837 | 0.27016 | 0.0953 | 0.3507 | 0.30046 | 0.33364 | 0.19181 | 0.0917 | 0.50535 | 0.53012 | 0.9063 | 1.1253 | 1.4578 | 1.6328 | 1.9184 | 2.1792 | 2.3944 | 2.6632 | 2.9352 | 3.1664 | 3.4216 | 3.748 | 4
[7 empty] | NY | Suffolk | 40.8153 | -73.0664 | Oil | 8007 | U00015 | Holtsville Facility U00015 | 0 | 0 | 0 | 0 | 0 | 0 | 0 | 0 | 0 | 0 | 0 | 0 | 0 | 0 | 0 | 0 | 0 | 0.0886 | 0 | 0 | 0 | 0.0125 | 0 | 0.1449 | 0 | 0 | 0.009 | 0.0225 | 0.3696 | 0.3973 | 0.1874 | 0.6284 | 0.2721 | 0.5125 | 1.4286 | 1.3835 | 0.3381 | 0.9188 | 0.5285 | 0.9459 | 0.4109 | 0.1609 | 0.8341 | 7.7247 | 9.8425 | 11.7712 | 13.4014 | 15.4453 | 16.819 | 18.7526 | 20.3141 | 21.8444 | 23.2587 | 23.0148 | 23.0567 | 22.8973
[7 empty] | NY | Queens | 40.7864 | -73.9133 | Gas | 55243 | CT3-4A | Astoria Gas Turbine Power CT3-4A | 0 | 0 | 0 | 0 | 0 | 0 | 0 | 0.0376 | 0 | 0 | 0.0096 | 0 | 0 | 0.05212 | 0.10076 | 0 | 0.04455 | 0.03796 | 0.08816 | 0.20039 | 0.0746 | 0.03788 | 0.29004 | 0.13549 | 0.22924 | 0.32503 | 0.0117 | 0.19392 | 0.24906 | 0.32983 | 0.22491 | 0.02868 | 0.14154 | 0.36171 | 0.18328 | 0.56948 | 0.21124 | 0.05544 | 0.13608 | 0.33578 | 0.27973 | 0.64778 | 0.81885 | 0.4018 | 0.7378 | 1.0702 | 1.3442 | 1.5772 | 1.8353 | 2.0857 | 2.3853 | 2.6721 | 2.9541 | 3.2209 | 3.5278 | 3.7759
[7 empty] | NY | Queens | 40.7585 | -73.9451 | Gas | 2500 | CT02-4 | Ravenswood Generating Station CT02-4 | 0 | 0 | 0 | 0 | 0 | 0 | 0 | 0 | 0 | 0 | 0 | 0.1898 | 0 | 0.085 | 0 | 0 | 0 | 0.19104 | 0.0576 | 0.1802 | 0.213 | 0.076 | 0.31 | 0.34044 | 0.057 | 0.1676 | 0.0714 | 0.0722 | 0.0936 | 0.2339 | 0.4766 | 0.2556 | 0.1554 | 0.1728 | 0.0736 | 0.0782 | 0.294 | 0 | 0.068 | 0.2604 | 0.1696 | 0.1054 | 0.2534 | 0.8096 | 1.0912 | 1.2544 | 1.328 | 1.4976 | 1.7504 | 1.7408 | 1.7888 | 1.744 | 1.7696 | 1.7472 | 1.6192 | 1.7472
[7 empty] | NY | Queens | 40.7864 | -73.9133 | Gas | 55243 | CT3-3B | Astoria Gas Turbine Power CT3-3B | 0 | 0 | 0 | 0 | 0 | 0 | 0 | 0 | 0.054 | 0 | 0.0648 | 0 | 0 | 0 | 0 | 0.0105 | 0.0432 | 0 | 0 | 0 | 0 | 0.0877 | 0.06736 | 0.05558 | 0.03673 | 0.0459 | 0.08508 | 0.27735 | 0.1196 | 0.33786 | 0.1774 | 0.1112 | 0.19118 | 0.1613 | 0.29032 | 0.12332 | 0.33462 | 0.2308 | 0.38735 | 0.16072 | 0.07939 | 0.5134 | 0.49718 | 0.93041 | 1.1562 | 1.4195 | 1.692 | 1.9168 | 2.1864 | 2.4336 | 2.6888 | 2.9688 | 3.2288 | 3.492 | 3.7416 | 4
[7 empty] | NY | Suffolk | 40.8153 | -73.0664 | Oil | 8007 | U00016 | Holtsville Facility U00016 | 0 | 0 | 0 | 0 | 0 | 0 | 0 | 0 | 0 | 0 | 0 | 0 | 0 | 0 | 0 | 0 | 0 | 0.1158 | 0 | 0 | 0 | 0.0068 | 0 | 0.1242 | 0 | 0 | 0.0112 | 0.0171 | 0.4019 | 0.3742 | 0.1934 | 0.6249 | 0.3582 | 0.4455 | 1.2582 | 1.2105 | 0.2829 | 0.8989 | 0.5239 | 0.8612 | 0.3809 | 0.0988 | 0.8514 | 7.831 | 9.6852 | 11.7021 | 13.4855 | 15.1487 | 16.8189 | 18.8265 | 20.2574 | 22.0434 | 23.4491 | 23.0489 | 23.0804 | 23.0074
[7 empty] | NY | Suffolk | 40.9572 | -72.8664 | Oil | 55787 | CT01 | Shoreham Energy CT01 | 0 | 0 | 0 | 0 | 0.0084 | 0.126 | 0 | 0.1395 | 0 | 0 | 0.0202 | 0.1449 | 0.0144 | 0 | 0 | 0 | 0 | 0 | 0.1386 | 0.0174 | 0.026 | 0.037 | 0.49404 | 0.004 | 0.11544 | 0.7857 | 0.4944 | 0.5721 | 0.8049 | 0.0298 | 0.1245 | 0.35344 | 0.3882 | 0.2243 | 0.1701 | 0.42425 | 0 | 0.39931 | 0.18898 | 0.537 | 0.22738 | 0.7729 | 0.71102 | 2.3108 | 2.9749 | 3.4036 | 3.9361 | 4.286 | 4.5131 | 4.5667 | 5.3139 | 5.9428 | 6.1351 | 7.0365 | 7.514 | 8.0005
[7 empty] | NY | Nassau | 40.8269 | -73.6479 | Oil | 2514 | U00020 | Glenwood U00020 | 0 | 0 | 0 | 0 | 0 | 0 | 0 | 0 | 0 | 0 | 0 | 0 | 0 | 0 | 0 | 0 | 0 | 0.33755 | 0 | 0 | 0 | 0 | 0.0588 | 0.4667 | 0.204 | 0.0572 | 0 | 0 | 0 | 0 | 0 | 0 | 0.381 | 0 | 0 | 0 | 0.0525 | 0.2625 | 0.4612 | 0.9947 | 0.53465 | 2.1311 | 1.1801 | 6.7304 | 9.3848 | 11.6396 | 14.0308 | 15.6408 | 17.6534 | 19.5326 | 20.6882 | 21.3556 | 21.3094 | 21.2204 | 20.6778 | 20.9102
[7 empty] | NY | Orange | 41.573 | -73.9646 | Gas | 2480 | 3 | Danskammer Generating Station 3 | 0 | 0 | 0 | 0 | 0 | 0 | 0 | 0.312 | 0 | 0 | 0.1612 | 0.2808 | 0.4524 | 0 | 0 | 0.3432 | 0 | 0 | 0 | 0 | 0.3432 | 0 | 0.216 | 0.5304 | 0.5136 | 1.17 | 0.312 | 0 | 0.2108 | 0.31 | 0.2028 | 0.3744 | 0.108 | 0 | 0 | 0.7332 | 1.7004 | 1.5132 | 2.3428 | 4.1652 | 2.2524 | 4.2012 | 11.5314 | 16.302 | 21.4656 | 26.7852 | 32.1516 | 37.05 | 42.4164 | 48.3756 | 53.4924 | 57.6732 | 63.1176 | 67.9224 | 72.8052 | 78
[7 empty] | CT | New Haven | 41.4485 | -72.834 | Gas | 6635 | AP-1 | Alfred L Pierce Generating Station AP-1 | 0 | 0 | 0 | 0 | 0 | 0 | 0 | 0 | 0 | 0 | 0 | 0 | 0.0084 | 0 | 0 | 0 | 0 | 0.0132 | 0.0078 | 0 | 0.2866 | 0.5846 | 0 | 0.184 | 0.199 | 0.3649 | 0.0063 | 0.7502 | 0.2662 | 0.2828 | 0 | 0.0676 | 0.1855 | 0.4314 | 0.0072 | 0.4738 | 0 | 0 | 0 | 0 | 0 | 0.0147 | 0.0626 | 0 | 0 | 0 | 0 | 0 | 0 | 0 | 0 | 0 | 0 | 0 | 0 | 0
[7 empty] | NY | Queens | 40.7864 | -73.9133 | Gas | 55243 | CT2-3A | Astoria Gas Turbine Power CT2-3A | 0 | 0 | 0 | 0 | 0 | 0 | 0 | 0 | 0 | 0 | 0 | 0 | 0 | 0 | 0 | 0 | 0 | 0 | 0 | 0 | 0 | 0.05403 | 0.05206 | 0.04788 | 0.04624 | 0 | 0.06043 | 0.04445 | 0 | 0.09363 | 0.09889 | 0.04 | 0.18631 | 0.09106 | 0.2034 | 0.0029 | 0.05097 | 0.01 | 0.1739 | 0.05529 | 0.0379 | 0.1205 | 0.2128 | 0.352 | 0.3648 | 0.2272 | 0.0896 | 0 | 0 | 0 | 0 | 0 | 0 | 0 | 0 | 0
[7 empty] | NY | Queens | 40.7864 | -73.9133 | Gas | 55243 | CT2-3B | Astoria Gas Turbine Power CT2-3B | 0 | 0 | 0 | 0 | 0 | 0 | 0 | 0 | 0 | 0 | 0 | 0 | 0 | 0 | 0 | 0 | 0 | 0 | 0 | 0 | 0 | 0.06866 | 0.05063 | 0.04909 | 0.03091 | 0 | 0.04174 | 0.04815 | 0 | 0.09444 | 0.10181 | 0.0368 | 0.13591 | 0.08418 | 0.20588 | 0.0026 | 0.05217 | 0 | 0.1714 | 0.07683 | 0.0425 | 0.1318 | 0.2464 | 0.4384 | 0.3152 | 0.1952 | 0.1024 | 0 | 0 | 0 | 0 | 0 | 0 | 0 | 0 | 0
[7 empty] | NY | Suffolk | 40.9618 | -72.8665 | Oil | 7146 | UGT007 | Wading River Facility UGT007 | 0 | 0 | 0 | 0 | 0 | 0 | 0 | 0 | 0 | 0 | 0 | 0 | 0 | 0.2444 | 0 | 0 | 0.3864 | 0.0176 | 0 | 0.3024 | 1.1414 | 0.04105 | 0.46412 | 0.7422 | 0.7422 | 0.1334 | 0.3192 | 0.42675 | 0 | 0 | 0.4596 | 0.6825 | 1.0461 | 0.12908 | 0.9713 | 0.54721 | 0.607 | 0.74022 | 1.8386 | 1.2329 | 0.43055 | 0.4634 | 1.0794 | 0 | 0 | 0 | 0 | 0 | 0 | 0 | 0 | 0 | 0 | 0 | 0 | 0
[7 empty] | NY | Lewis | 43.8861 | -75.4342 | Gas | 10617 | 1 | Beaver Falls, LLC 1 | 0 | 0 | 0 | 0 | 0 | 0 | 0 | 0 | 0 | 0 | 0 | 0 | 0 | 0 | 0 | 0 | 0 | 0 | 0.0609 | 0 | 0 | 0.08684 | 0.0841 | 0 | 0.7948 | 0.21 | 0.1224 | 0.4592 | 0.6779 | 0.86029 | 0.91653 | 0.18 | 0 | 0.0038 | 0.108 | 0 | 0 | 0 | 0.11 | 0.102 | 0 | 0.17 | 1.2064 | 10.0708 | 13.5252 | 16.5036 | 19.448 | 21.9708 | 24.8404 | 27.8732 | 29.1312 | 29.2604 | 29.1312 | 29.0428 | 29.1516 | 28.9748
[7 empty] | NY | Suffolk | 40.9618 | -72.8665 | Oil | 7146 | UGT013 | Wading River Facility UGT013 | 0 | 0 | 0 | 0 | 0 | 0 | 0 | 0 | 0 | 0 | 0 | 0 | 0 | 0 | 0 | 0 | 0 | 0 | 0 | 0 | 0 | 0 | 0 | 0 | 0 | 0 | 0.2345 | 0.78935 | 0.87384 | 0 | 0.2044 | 0.1843 | 1.0385 | 0.73208 | 0.13662 | 0.43309 | 0.1932 | 0.1944 | 0.8003 | 0.5996 | 0.0552 | 0.1203 | 1.7684 | 4.2925 | 5.67 | 7.0075 | 8.5055 | 9.706 | 10.4343 | 11.906 | 13.0476 | 14.2734 | 15.2956 | 16.4369 | 17.9753 | 19.0906
[7 empty] | NY | Queens | 40.7869 | -73.9122 | Gas | 8906 | CT0001 | Astoria Generating Station CT0001 | 0 | 0 | 0 | 0 | 0 | 0 | 0 | 0 | 0 | 0 | 0 | 0 | 0 | 0 | 0 | 0 | 0 | 0 | 0 | 0 | 0 | 0 | 0 | 0 | 0 | 0 | 0 | 0 | 0 | 0 | 0 | 0 | 0 | 0 | 0 | 0 | 0 | 0 | 0 | 0 | 0 | 0 | 0 | 0 | 0 | 0 | 0 | 0 | 0 | 0 | 0 | 0 | 0 | 0 | 0 | 0
[7 empty] | NY | Queens | 40.7585 | -73.9451 | Gas | 2500 | CT03-2 | Ravenswood Generating Station CT03-2 | 0 | 0 | 0 | 0 | 0 | 0 | 0 | 0 | 0 | 0 | 0 | 0 | 0 | 0.0456 | 0.03 | 0 | 0 | 0.0624 | 0.021 | 0 | 0 | 0 | 0 | 0.1578 | 0 | 0.0878 | 0.0648 | 0.0442 | 0.1192 | 0.1612 | 0.143 | 0.0672 | 0.1652 | 0.0702 | 0.2246 | 0.0416 | 0.1738 | 0.08 | 0.063 | 0.0728 | 0.376 | 0.2888 | 0.1944 | 3.0024 | 3.7992 | 4.2576 | 4.7352 | 4.9008 | 5.256 | 5.0904 | 4.9656 | 4.5864 | 4.008 | 3.3456 | 2.8248 | 2.1264
[7 empty] | CT | Middlesex | 41.5544 | -72.5793 | Oil | 562 | 14 | Middletown 14 | 0 | 0 | 0 | 0 | 0 | 0 | 0.04 | 0 | 0 | 0 | 0.0546 | 0.052 | 0 | 0 | 0 | 0.0072 | 0.24166 | 0 | 0.1008 | 0.5329 | 0.12429 | 0.146 | 0.04698 | 0.1095 | 0.146 | 0.0999 | 0.06061 | 0.0216 | 0.27832 | 0.25724 | 0.55769 | 0.16008 | 0.55975 | 0.2404 | 0.58118 | 0.24522 | 0.40369 | 1.5796 | 1.9032 | 0.6056 | 0.88344 | 1.1444 | 1.5424 | 7.4022 | 10.4098 | 12.4392 | 15.3884 | 17.3448 | 19.6735 | 22.5278 | 24.3747 | 26.6888 | 29.2292 | 31.7039 | 33.9888 | 36.5
[7 empty] | CT | Middlesex | 41.5544 | -72.5793 | Oil | 562 | 15 | Middletown 15 | 0 | 0 | 0 | 0 | 0 | 0 | 0 | 0 | 0 | 0 | 0.05958 | 0 | 0 | 0 | 0.06974 | 0 | 0.21411 | 0.05 | 0.14508 | 0.5092 | 0.10595 | 0.1748 | 0.14709 | 0.2296 | 0.18162 | 0.1444 | 0 | 0.25318 | 0.12727 | 0.27073 | 0.39567 | 0.3483 | 0.36742 | 0.66212 | 0.23785 | 0.23792 | 0.22198 | 1.7667 | 2.2911 | 0.65627 | 0.36041 | 1.0166 | 1.8081 | 7.3112 | 10.564 | 13.49 | 15.0024 | 18.1564 | 20.482 | 23.18 | 25.1864 | 28.082 | 30.5672 | 32.9232 | 35.492 | 38
[7 empty] | NY | Suffolk | 40.6953 | -73.3497 | Oil | 2521 | UGT001 | West Babylon Facility UGT001 | 0 | 0 | 0 | 0 | 0 | 0 | 0 | 0 | 0 | 0 | 0 | 0 | 0 | 0 | 0 | 0 | 0 | 0.245 | 0 | 0 | 0.0588 | 0 | 0.0525 | 0.4158 | 0.3567 | 0.0602 | 0.1194 | 0 | 0.028 | 0.0786 | 0 | 0.3466 | 0 | 0.471 | 0.0567 | 0.3192 | 0.0294 | 0.2782 | 0.6244 | 0.336 | 0.1451 | 0.7004 | 0.0594 | 3.8702 | 5.8854 | 7.09 | 8.6305 | 9.3411 | 11.4199 | 12.6029 | 13.4 | 13.6637 | 13.8262 | 13.7281 | 14.1548 | 13.7222
[7 empty] | NY | Orange | 41.573 | -73.9646 | Gas | 2480 | 1 | Danskammer Generating Station 1 | 0 | 0 | 0 | 0 | 0 | 0 | 0 | 0.49 | 0.6664 | 0 | 0 | 0 | 0 | 0 | 0 | 0.2744 | 0 | 0.5096 | 0 | 0 | 0 | 0 | 0.93244 | 0.882 | 0 | 0.60081 | 0 | 0 | 0 | 0.5684 | 0 | 0 | 0.6076 | 0 | 0.3332 | 0 | 0 | 0 | 0.4116 | 0.392 | 0.4116 | 0.3724 | 0 | 10.0744 | 18.522 | 27.6556 | 33.1044 | 39.396 | 44.2372 | 49.098 | 48.412 | 49.3332 | 48.4316 | 49.8428 | 49.0392 | 48.706
[7 empty] | CT | Middlesex | 41.5544 | -72.5793 | Oil | 562 | 13 | Middletown 13 | 0 | 0 | 0 | 0 | 0 | 0 | 0 | 0 | 0 | 0 | 0 | 0 | 0 | 0 | 0 | 0 | 0.2571 | 0 | 0.108 | 0.4526 | 0.182 | 0.1533 | 0.1531 | 0.1971 | 0.1825 | 0.15908 | 0.11106 | 0.2411 | 0.3703 | 0.097 | 0.1691 | 0.2022 | 0.186 | 0.3291 | 0.69462 | 0.26234 | 0.17944 | 1.6624 | 2.1657 | 0.25804 | 0.55268 | 0.29546 | 1.3111 | 6.9861 | 10.2419 | 12.5049 | 14.9285 | 17.5492 | 20.0969 | 22.3088 | 25.0536 | 26.9516 | 29.4117 | 31.755 | 34.091 | 36.5
[7 empty] | NY | Suffolk | 40.9618 | -72.8665 | Oil | 7146 | UGT008 | Wading River Facility UGT008 | 0 | 0 | 0 | 0 | 0 | 0 | 0 | 0 | 0 | 0 | 0 | 0 | 0 | 0 | 0 | 0 | 0.3312 | 0.4378 | 0 | 0 | 0.2622 | 0.26553 | 0.34951 | 0.186 | 0 | 0 | 0 | 0 | 0.1061 | 0.59443 | 0.04 | 0.87637 | 0.88135 | 0.3417 | 0.68675 | 1.9095 | 1.6325 | 2.9222 | 2.7529 | 3.3678 | 2.0778 | 1.6629 | 3.3764 | 13.3677 | 18.7134 | 23.009 | 26.5933 | 31.4213 | 35.5757 | 39.2074 | 43.6417 | 48.5546 | 53.1509 | 57.3433 | 61.4799 | 65.8339
[7 empty] | NY | Queens | 40.7864 | -73.9133 | Gas | 55243 | CT3-2A | Astoria Gas Turbine Power CT3-2A | 0 | 0 | 0 | 0 | 0.0467 | 0.0407 | 0 | 0 | 0 | 0 | 0 | 0 | 0.0577 | 0.0833 | 0.0817 | 0 | 0 | 0.0252 | 0.03565 | 0 | 0.09853 | 0.03945 | 0.12441 | 0.09604 | 0.13613 | 0.23052 | 0.12075 | 0.12674 | 0.12614 | 0.32163 | 0.21003 | 0.10933 | 0.26842 | 0.10393 | 0 | 0.14428 | 0.37365 | 0 | 0.09246 | 0.16328 | 0.21042 | 0.52258 | 0.66184 | 0.57456 | 1.0478 | 1.4848 | 1.8614 | 2.2934 | 2.5894 | 3.024 | 3.3371 | 3.663 | 4.0368 | 4.4058 | 4.7155 | 5.047
[7 empty] | CT | Middlesex | 41.5544 | -72.5793 | Oil | 562 | 12 | Middletown 12 | 0 | 0 | 0 | 0 | 0 | 0 | 0.0744 | 0 | 0 | 0 | 0 | 0 | 0 | 0 | 0 | 0 | 0.05607 | 0 | 0.15085 | 0.3102 | 0.0675 | 0.2358 | 0.20332 | 0.1575 | 0.36626 | 0.05683 | 0.09562 | 0.1337 | 0.38188 | 0.2325 | 0.61686 | 0.1365 | 0.23318 | 0.0399 | 0.40756 | 0.1717 | 0.46367 | 1.5907 | 1.604 | 0.2111 | 0.23106 | 0.98882 | 1.6292 | 7.68 | 10.155 | 12.9225 | 15.5925 | 18.09 | 20.0625 | 22.62 | 25.1775 | 27.63 | 30.1425 | 32.82 | 35.19 | 37.5
[7 empty] | CT | New Haven | 41.2836 | -72.9042 | Oil | 6156 | NHHS3 | New Haven Harbor NHHS3 | 0 | 0 | 0 | 0 | 0 | 0 | 0 | 0 | 0 | 0 | 0 | 0.138 | 0 | 0 | 0 | 0 | 0.0742 | 0 | 0.09424 | 0.16869 | 0.20469 | 0.1562 | 0.1381 | 0.10994 | 0.32911 | 0.23568 | 0.26003 | 0.1185 | 0.08597 | 0.27857 | 0.18325 | 0.35181 | 0.6951 | 0.25483 | 0.1365 | 0.2657 | 0 | 0.68615 | 0.7896 | 0.22255 | 0.43559 | 0.77578 | 0.67695 | 4.5506 | 6.7319 | 7.7528 | 9.5053 | 10.9819 | 12.7299 | 13.8549 | 15.5798 | 16.7452 | 18.0013 | 20.0585 | 21.3926 | 23.045
[7 empty] | MA | Suffolk | 42.3414 | -71.0311 | Other | 10176 | A | South Boston Combustion Turbines A | 0 | 0 | 0 | 0 | 0 | 0 | 0 | 0 | 0 | 0 | 0 | 0 | 0 | 0 | 0 | 0.04252 | 0.19416 | 0.17592 | 0 | 0 | 0 | 0.06139 | 0.18187 | 0 | 0 | 0 | 0 | 0.10963 | 0.08327 | 0.31793 | 0.06976 | 0 | 0.11217 | 0 | 0.13104 | 0.36763 | 0.18995 | 0.1231 | 0.03439 | 0.06024 | 0 | 0.49419 | 1.6471 | 0 | 0 | 0 | 0 | 0 | 0 | 0 | 0 | 0 | 0 | 0 | 0 | 0
[7 empty] | NY | Queens | 40.7585 | -73.9451 | Gas | 2500 | CT02-3 | Ravenswood Generating Station CT02-3 | 0 | 0 | 0 | 0 | 0 | 0 | 0 | 0 | 0 | 0 | 0 | 0.1412 | 0 | 0.063 | 0 | 0 | 0 | 0.1612 | 0 | 0.2262 | 0.2272 | 0.07 | 0.0748 | 0.0588 | 0 | 0.144 | 0.0578 | 0.072 | 0.0714 | 0 | 0.0432 | 0.1344 | 0.0096 | 0.1872 | 0.181 | 0.125 | 0.0608 | 0.069 | 0.0696 | 0.2078 | 0.0456 | 0.1138 | 0.8498 | 3.0716 | 4.12 | 5.149 | 5.9578 | 7.0316 | 8.1362 | 8.6744 | 9.892 | 10.7652 | 11.7524 | 12.8648 | 13.6796 | 14.6606
[7 empty] | NY | Oswego | 43.46 | -76.53 | Oil | 2594 | 6 | Oswego Harbor Power 6 | 0 | 0 | 0 | 0 | 0 | 0 | 0 | 0 | 0 | 0 | 0 | 0.35451 | 0 | 0 | 0 | 1.0408 | 1.4023 | 2.0297 | 0.4927 | 0 | 1.4711 | 1.3416 | 2.5981 | 0 | 0 | 0 | 3.3677 | 0 | 2.7977 | 0.21258 | 4.1714 | 2.0167 | 9.1673 | 10.8395 | 22.3242 | 8.8476 | 3.6528 | 2.6446 | 1.7434 | 0 | 3.4125 | 1.1087 | 38.5603 | 120.9336 | 165.5689 | 207.851 | 253.9487 | 299.3731 | 342.0908 | 387.8858 | 419.3003 | 472.1276 | 499.0421 | 549.1173 | 584.4749 | 630.9883
[7 empty] | NY | Orange | 41.573 | -73.9646 | Gas | 2480 | 4 | Danskammer Generating Station 4 | 0 | 0 | 0 | 0 | 0 | 3.0027 | 2.4984 | 1.2508 | 2.0964 | 2.8533 | 1.7186 | 1.9686 | 6.5455 | 8.2841 | 5.5926 | 12.6475 | 6.6222 | 2.4335 | 1.5297 | 6.0241 | 4.9398 | 4.5698 | 6.8263 | 1.8736 | 5.035 | 1.6006 | 5.8891 | 0.63156 | 1.8498 | 3.1464 | 4.7839 | 2.503 | 6.9088 | 5.3281 | 4.2151 | 10.3802 | 12.873 | 7.9524 | 6.8205 | 7.4021 | 14.3271 | 10.7058 | 5.3693 | 0 | 0 | 0 | 0 | 0 | 0 | 0 | 0 | 0 | 0 | 0 | 0 | 0
[7 empty] | NY | Suffolk | 40.9572 | -72.8664 | Oil | 55787 | CT02 | Shoreham Energy CT02 | 0 | 0 | 0 | 0 | 0.015 | 0.1988 | 0 | 0.18394 | 0 | 0 | 0.0136 | 0 | 0 | 0 | 0 | 0.0787 | 0 | 0 | 0.09798 | 0.24488 | 0.19189 | 0.012 | 0.38979 | 0.008 | 0.17352 | 0.65141 | 0.50233 | 0.3162 | 0.12359 | 0.3854 | 0.14159 | 0.40156 | 0.79343 | 0.43123 | 0.48858 | 0.92744 | 0.045 | 0.23695 | 0.13536 | 1.1497 | 0.0563 | 0.51137 | 0.75708 | 3.0451 | 5.2815 | 7.2394 | 8.9793 | 10.6699 | 12.1351 | 13.1484 | 15.0653 | 16.4627 | 17.9519 | 19.0712 | 20.6295 | 21.9514
[7 empty] | CT | New London | 41.4281 | -72.1019 | Oil | 546 | 5 | Montville 5 | 0 | 0 | 0 | 0 | 0 | 0 | 0 | 0 | 0 | 0 | 0 | 0 | 0 | 0 | 0 | 0 | 0 | 0.1287 | 0 | 0 | 0.35375 | 1.6255 | 0.3668 | 1.5315 | 1.0293 | 0.71184 | 0.64607 | 0.84924 | 0.57454 | 1.4077 | 1.4406 | 2.8384 | 1.4586 | 1.8418 | 4.9453 | 4.416 | 3.9598 | 7.3744 | 7.7998 | 8.0265 | 11.0547 | 8.5714 | 0 | 0 | 0 | 0 | 0 | 0 | 0 | 0 | 0 | 0 | 0 | 0 | 0 | 0
[7 empty] | NY | Queens | 40.7864 | -73.9133 | Gas | 55243 | CT3-1A | Astoria Gas Turbine Power CT3-1A | 0 | 0 | 0 | 0 | 0 | 0 | 0 | 0 | 0 | 0 | 0 | 0 | 0.0042 | 0 | 0 | 0 | 0 | 0 | 0 | 0 | 0 | 0 | 0.036 | 0 | 0 | 0.0814 | 0.0418 | 0.0642 | 0.05296 | 0.25277 | 0.20421 | 0.16596 | 0.09667 | 0.09983 | 0 | 0 | 0.13816 | 0 | 0 | 0 | 0.0396 | 0.2078 | 0.1692 | 0 | 0 | 0 | 0 | 0 | 0 | 0 | 0 | 0 | 0 | 0 | 0 | 0
[7 empty] | MA | Suffolk | 42.3414 | -71.0311 | Other | 10176 | B | South Boston Combustion Turbines B | 0 | 0 | 0 | 0 | 0 | 0 | 0 | 0 | 0 | 0 | 0 | 0 | 0 | 0 | 0.06921 | 0 | 0 | 0.11213 | 0.21418 | 0.23416 | 0.32505 | 0.10701 | 0.25976 | 0 | 0 | 0.27816 | 0.09811 | 0.10874 | 0.36954 | 0.40447 | 0.28529 | 0.21243 | 0.32071 | 0 | 0.12639 | 0.17997 | 0.09576 | 0 | 0 | 0 | 0 | 0.08575 | 0 | 0 | 0 | 0 | 0 | 0 | 0 | 0 | 0 | 0 | 0 | 0 | 0 | 0
[7 empty] | MA | Hampden | 42.1977 | -72.5103 | Oil | 6081 | 2 | Stony Brook 2 | 0 | 0 | 0 | 0 | 0 | 0 | 0 | 0 | 0 | 0 | 0 | 0 | 0 | 0 | 0 | 0 | 0 | 0 | 0 | 0 | 0 | 0.03 | 0.096 | 0 | 0.24 | 0.4544 | 0 | 0.4058 | 0.16542 | 0.02732 | 0.48105 | 1.0316 | 1.5631 | 0.9949 | 0.90238 | 1.8625 | 1.0932 | 3.6081 | 2.7395 | 1.0025 | 3.0352 | 4.5191 | 1.2902 | 0 | 0 | 0 | 0 | 0 | 0 | 0 | 0 | 0 | 0 | 0 | 0 | 0
[7 empty] | MA | Hampden | 42.1977 | -72.5103 | Oil | 6081 | 5 | Stony Brook 5 | 0 | 0 | 0 | 0 | 0 | 0 | 0 | 0 | 0 | 0 | 0 | 0 | 0 | 0 | 0 | 0 | 0.3094 | 0 | 0.06 | 0.23278 | 0 | 0.2023 | 0 | 0.4226 | 0 | 0 | 0.0384 | 0.4246 | 0 | 0.1911 | 0 | 0.1547 | 0.16034 | 0 | 0 | 0.36086 | 0.35352 | 0.7743 | 0.4618 | 0 | 0 | 0 | 0.51714 | 0 | 0 | 0 | 0 | 0 | 0 | 0 | 0 | 0 | 0 | 0 | 0 | 0
[7 empty] | MA | Essex | 42.5428 | -70.9236 | Gas | 1678 | 2 | Waters River 2 | 0 | 0 | 0 | 0 | 0 | 0 | 0 | 0 | 0 | 0 | 0 | 0 | 0 | 0 | 0 | 0 | 0 | 0 | 0.1512 | 0.07308 | 0.1534 | 0 | 0 | 0 | 0.1475 | 0 | 0 | 0.0494 | 0.0826 | 0.07308 | 0 | 0.3651 | 0.0653 | 0.22481 | 0.1409 | 0 | 0.1442 | 0.30505 | 0.213 | 0.39164 | 1.2495 | 1.2421 | 2.6574 | 1.285 | 3.615 | 5.915 | 7.28 | 9.69 | 11.615 | 13.42 | 14.975 | 16.935 | 18.915 | 21.345 | 23.185 | 25
[7 empty] | CT | Middlesex | 41.5544 | -72.5793 | Oil | 562 | 4 | Middletown 4 | 0 | 0 | 0 | 0 | 0 | 0 | 0 | 0 | 0 | 0 | 0 | 0 | 0.3126 | 0 | 0 | 0 | 0 | 0.18734 | 0.27906 | 0 | 0 | 0 | 0 | 0.71376 | 0.4716 | 0 | 0 | 0 | 0 | 0.2208 | 0.80696 | 0 | 0 | 1.0447 | 1.6361 | 0.78362 | 0.40688 | 0.87118 | 1.8796 | 2.3977 | 3.6103 | 7.8907 | 3.2924 | 6.4281 | 20.2759 | 31.7534 | 41.2957 | 50.4696 | 59.8751 | 71.7856 | 82.6571 | 91.9383 | 103.9575 | 113.4971 | 123.9064 | 134.7186
[7 empty] | MA | Hampden | 42.1977 | -72.5103 | Oil | 6081 | 4 | Stony Brook 4 | 0 | 0 | 0 | 0 | 0 | 0 | 0 | 0 | 0 | 0 | 0 | 0 | 0 | 0 | 0 | 0 | 0.2112 | 0 | 0.04832 | 0.2334 | 0 | 0.336 | 0 | 0.6225 | 0 | 0 | 0.0063 | 0 | 0 | 0.36032 | 0 | 0.86645 | 1.1002 | 0 | 0 | 0.4161 | 0.4078 | 0.69234 | 0.6312 | 0 | 0 | 0 | 0.15424 | 0 | 0 | 0 | 0 | 0 | 0 | 0 | 0 | 0 | 0 | 0 | 0 | 0
[7 empty] | NY | Oswego | 43.46 | -76.53 | Oil | 2594 | 5 | Oswego Harbor Power 5 | 0 | 0 | 0 | 0 | 0 | 0 | 0 | 0 | 0 | 0 | 0 | 0.55452 | 0 | 0 | 1.0186 | 0 | 0 | 0 | 0 | 0.33482 | 0 | 0.9465 | 0.78236 | 0 | 0 | 9.9142 | 5.1017 | 7.6898 | 0 | 3.1596 | 6.0658 | 2.9895 | 5.9988 | 1.1092 | 1.6005 | 3.373 | 1.0944 | 4.4153 | 2.7231 | 19.708 | 19.8194 | 31.7293 | 32.5561 | 0 | 0 | 0 | 0 | 0 | 0 | 0 | 0 | 0 | 0 | 0 | 0 | 0
[7 empty] | NY | Orange | 41.573 | -73.9646 | Gas | 2480 | 2 | Danskammer Generating Station 2 | 0 | 0 | 0 | 0 | 0 | 0 | 0 | 0.2514 | 0.266 | 0 | 0.322 | 0 | 0 | 0 | 0.648 | 0 | 0.28 | 0 | 0 | 0 | 0.294 | 0 | 0.29 | 0.392 | 0.308 | 0 | 0.9596 | 0.238 | 1.19 | 0 | 0 | 0.462 | 0 | 0.294 | 0.336 | 1.974 | 0 | 0.532 | 0.574 | 1.6117 | 4.34 | 6.034 | 3.08 | 0 | 0 | 0 | 0 | 0 | 0 | 0 | 0 | 0 | 0 | 0 | 0 | 0
Data: Heat Input Ozone Season (MMBtu)
Load Bin Medians
[7 empty] | State | County | Lat | Lon | FuelType | ORISPL Code | Unit Code | Full Unit Name | 1196 | 2583 | 3970 | 5066 | 6418 | 7118 | 7638 | 8049 | 8422 | 8781 | 9149 | 9481 | 9795 | 10088 | 10394 | 10705 | 11052 | 11343 | 11632 | 11884 | 12130 | 12383 | 12644 | 12927 | 13215 | 13475 | 13757 | 14039 | 14292 | 14590 | 14954 | 15338 | 15700 | 16051 | 16435 | 16875 | 17357 | 17969 | 18739 | 19748 | 20837 | 22512 | 26592 | 30889 | 32582 | 33969 | 35356 | 36743 | 38130 | 39517 | 40904 | 42291 | 43678 | 45065 | 46452 | 47839
[7 empty] | NH | Rockingham | 43.0978 | -70.7842 | Other | 2367 | 5 | Schiller 5 | 154.2088 | 330.8426 | 511.4088 | 650.1947 | 488.8108 | 504.599 | 539.731 | 565.0686 | 545.7917 | 514.1995 | 548.2482 | 566.0331 | 562.9588 | 557.474 | 537.3977 | 531.4288 | 554.9679 | 532.7084 | 562.0903 | 563.5529 | 526.9869 | 571.4002 | 541.3685 | 573.4159 | 590.8398 | 564.0412 | 571.7256 | 525.9207 | 562.9656 | 571.0663 | 569.1692 | 578.0725 | 601.0246 | 588.1135 | 597.2339 | 577.8023 | 582.6229 | 579.5896 | 540.2064 | 552.138 | 555.931 | 591.3376 | 575.252 | 512.9202 | 531.5376 | 542.9566 | 547.2177 | 556.2456 | 567.7909 | 575.2025 | 587.2341 | 594.7026 | 606.3618 | 619.9885 | 627.7105 | 636.7581
[7 empty] | NY | Kings | 40.6994 | -73.9758 | Gas | 54914 | 2 | Brooklyn Navy Yard Cogeneration 2 | 270.1905 | 620.9402 | 930.7884 | 1202.9383 | 1219.7967 | 1189.5482 | 1166.2465 | 1155.7257 | 1145.0469 | 1139.592 | 1144.4744 | 1175.138 | 1167.3726 | 1148.8988 | 1132.1186 | 1125.7279 | 1084.6656 | 1108.9629 | 1155.1671 | 1135.2348 | 1112.1931 | 1111.5209 | 1107.8032 | 1091.4175 | 1100.6016 | 1154.6556 | 1047.8279 | 1114.5196 | 1146.6757 | 1127.9716 | 1057.2698 | 1111.6429 | 1087.5968 | 1097.6253 | 1053.9807 | 1000.1919 | 1015.6579 | 1027.7572 | 948.4441 | 968.6019 | 899.412 | 1022.0885 | 1145.3601 | 1098.6721 | 1086.871 | 1077.9059 | 1071.1426 | 1065.9557 | 1065.0167 | 1064.2665 | 1064.4472 | 1064.7307 | 1065.0488 | 1064.45 | 1063.262 | 1063.334
[7 empty] | NJ | Union | 40.6322 | -74.2156 | Gas | 50006 | 4001 | Linden Cogeneration Facility 4001 | 320.0522 | 687.5874 | 1088.6426 | 1319.1663 | 1019.2953 | 1096.2248 | 937.6134 | 991.5653 | 1089.0988 | 1081.974 | 1111.7595 | 1139.3715 | 1036.4898 | 1157.3208 | 1212.7297 | 1159.0848 | 1086.7308 | 1125.9183 | 1070.9431 | 1049.1711 | 1022.1448 | 1099.1574 | 1106.5616 | 1068.9261 | 988.018 | 1135.6972 | 1099.4571 | 1095.8495 | 1094.244 | 1160.4915 | 1177.7964 | 1181.6369 | 1041.38 | 988.8352 | 1027.6176 | 980.7155 | 1159.7002 | 1039.0291 | 1186.9803 | 1269.8506 | 1296.3902 | 1380.9257 | 1423.2292 | 1427.0024 | 1428.2458 | 1429.792 | 1431.2811 | 1433.7047 | 1435.4059 | 1437.8009 | 1438.8687 | 1439.2785 | 1438.9491 | 1438.9638 | 1438.6731 | 1439.2601
[7 empty] | NY | Kings | 40.6994 | -73.9758 | Gas | 54914 | 1 | Brooklyn Navy Yard Cogeneration 1 | 286.6055 | 603.389 | 920.6704 | 1179.2847 | 862.2681 | 755.676 | 936.8915 | 899.5176 | 884.9487 | 867.383 | 891.9515 | 943.0651 | 965.1888 | 957.8984 | 995.6924 | 963.2129 | 1004.2152 | 988.225 | 918.1562 | 941.0259 | 886.5908 | 973.0514 | 1081.0189 | 1071.1765 | 1034.9952 | 997.7725 | 981.0166 | 1005.0624 | 1035.275 | 1081.3088 | 1031.1368 | 1079.9547 | 1034.2562 | 1073.3657 | 1053.1607 | 1071.2706 | 1121.4516 | 1112.9016 | 1099.8604 | 1033.9553 | 949.4851 | 987.1793 | 1090.7867 | 903.1842 | 923.1748 | 933.1746 | 956.3831 | 970.4137 | 997.3665 | 1004.3402 | 1030.0719 | 1043.0376 | 1066.5446 | 1080.4958 | 1103.6825 | 1119.8096
[7 empty] | MA | Middlesex | 42.3633 | -71.0792 | Gas | 1595 | 4 | Kendall Green Energy LLC 4 | 350.5773 | 757.0881 | 1203.1399 | 1585.4369 | 1521.8977 | 1576.1589 | 1679.202 | 1590.9294 | 1661.4906 | 1526.1173 | 1503.4358 | 1641.4459 | 1533.8468 | 1508.8223 | 1423.4495 | 1469.4746 | 1508.4561 | 1458.2936 | 1470.5153 | 1456.9416 | 1476.7947 | 1428.0767 | 1501.2614 | 1431.3393 | 1496.8729 | 1547.8343 | 1513.43 | 1358.4353 | 1345.5369 | 1419.0336 | 1439.3799 | 1356.8009 | 1241.9516 | 1348.0606 | 1224.0339 | 1227.0644 | 1198.7452 | 1252.0543 | 1367.1526 | 1532.1431 | 1548.0805 | 1638.417 | 1689.3712 | 1711.3217 | 1715.2352 | 1720.0065 | 1723.7305 | 1725.5824 | 1731.4523 | 1733.8456 | 1737.6639 | 1740.5865 | 1743.9249 | 1746.6622 | 1749.8405 | 1751.3924
[7 empty] | NY | Suffolk | 40.8153 | -73.0644 | Gas | 7314 | 1 | Richard M Flynn (Holtsville) 1 | 250.1496 | 522.3504 | 799.5219 | 1023.8316 | 901.742 | 911.493 | 861.8622 | 867.2617 | 899.7849 | 893.8024 | 822.3609 | 828.4607 | 896.8617 | 855.2033 | 943.2504 | 866.3773 | 848.5426 | 955.3922 | 905.377 | 903.8395 | 859.6104 | 857.1897 | 850.5255 | 927.6762 | 849.2661 | 921.6837 | 914.3135 | 824.1906 | 796.5101 | 813.205 | 748.0715 | 736.1576 | 762.0721 | 729.2193 | 839.2146 | 858.6182 | 918.5095 | 937.8928 | 976.4476 | 967.5803 | 1007.7873 | 1010.4277 | 1109.1898 | 1084.7809 | 1072.2234 | 1067.1565 | 1065.7943 | 1065.5968 | 1065.8292 | 1063.2224 | 1062.4243 | 1063.561 | 1062.901 | 1060.6749 | 1061.0747 | 1061.1945
[7 empty] | NH | Coos | 44.4719 | -71.1753 | Other | 58054 | ST01 | Burgess BioPower ST01 | 208.6136 | 465.9458 | 722.1642 | 918.1685 | 847.9181 | 886.7063 | 862.8889 | 807.2542 | 827.5094 | 819.6055 | 778.0297 | 763.6615 | 731.9739 | 749.6278 | 709.4254 | 718.2598 | 718.8007 | 768.2447 | 726.9547 | 758.2676 | 834.3951 | 804.043 | 763.0878 | 753.256 | 706.5378 | 770.4262 | 712.0622 | 699.5077 | 744.0856 | 694.196 | 678.7686 | 642.4807 | 653.0261 | 611.8654 | 609.3724 | 624.3547 | 663.1861 | 620.1269 | 735.9255 | 816.6465 | 782.8985 | 743.1837 | 815.924 | 748.9025 | 740.2292 | 736.6071 | 729.373 | 712.7828 | 700.9024 | 691.6142 | 685.1682 | 698.6736 | 705.2828 | 713.6728 | 728.9602 | 735.7099
[7 empty] | NY | Albany | 42.5905 | -73.7636 | Gas | 2539 | 10001 | Bethlehem Energy Center (Albany) 10001 | 313.7594 | 645.8514 | 999.5078 | 1309.7335 | 1439.2516 | 1466.8216 | 1367.7942 | 1467.1228 | 1374.9694 | 1355.4688 | 1330.8919 | 1325.6325 | 1430.9974 | 1417.4954 | 1350.4968 | 1390.8043 | 1320.0807 | 1356.4789 | 1395.1972 | 1354.5468 | 1421.8864 | 1281.9876 | 1364.3389 | 1172.3355 | 1343.5819 | 1398.0574 | 1327.9461 | 1327.1157 | 1324.6167 | 1352.3602 | 1390.2508 | 1373.0582 | 1350.7043 | 1423.9202 | 1208.4957 | 1217.9833 | 1376.9958 | 1241.0633 | 1356.9031 | 1416.1762 | 1390.1466 | 1463.3297 | 1675.7887 | 1623.354 | 1603.3558 | 1590.2951 | 1570.9745 | 1557.5084 | 1545.0464 | 1523.2963 | 1518.0308 | 1509.2195 | 1493.2685 | 1481.0365 | 1472.5727 | 1464.732
[7 empty] | NY | Albany | 42.5905 | -73.7636 | Gas | 2539 | 10002 | Bethlehem Energy Center (Albany) 10002 | 314.0828 | 653.1632 | 1004.6527 | 1310.026 | 1328.948 | 1457.4156 | 1357.3834 | 1348.0852 | 1385.2536 | 1343.1213 | 1346.2527 | 1349.2159 | 1420.0141 | 1427.2188 | 1352.4636 | 1382.0041 | 1303.2326 | 1250.7927 | 1344.8587 | 1350.9363 | 1386.9348 | 1272.1655 | 1370.5552 | 1133.7744 | 1266.3743 | 1404.5282 | 1282.2135 | 1294.9735 | 1348.4363 | 1351.0235 | 1300.6569 | 1351.8475 | 1270.8763 | 1265.2216 | 1068.8718 | 1102.6374 | 1193.8331 | 1085.3735 | 1206.555 | 1314.1886 | 1324.1331 | 1402.8072 | 1660.8923 | 1630.9254 | 1611.8957 | 1590.1482 | 1571.6429 | 1560.6926 | 1546.8899 | 1534.5442 | 1515.5125 | 1509.8502 | 1491.7699 | 1478.425 | 1469.5272 | 1453.4347
[7 empty] | NY | Albany | 42.5905 | -73.7636 | Gas | 2539 | 10003 | Bethlehem Energy Center (Albany) 10003 | 297.3457 | 629.9656 | 959.3558 | 1232.8711 | 1294.3609 | 1441.298 | 1408.11 | 1353.8528 | 1398.3863 | 1384.1771 | 1373.1564 | 1348.835 | 1478.6204 | 1383.3891 | 1358.5884 | 1368.3274 | 1254.4339 | 1259.2589 | 1308.367 | 1271.2183 | 1383.8337 | 1336.499 | 1335.6032 | 1260.3815 | 1307.4604 | 1412.4817 | 1326.8379 | 1379.6055 | 1363.7578 | 1358.8111 | 1282.3314 | 1366.2963 | 1269.3063 | 1263.4422 | 1087.6568 | 1144.0188 | 1176.0443 | 1158.8058 | 1195.5427 | 1349.4825 | 1286.2171 | 1415.2427 | 1664.9743 | 1640.8291 | 1624.2565 | 1611.2232 | 1604.2329 | 1596.9503 | 1585.6335 | 1575.5625 | 1571.5935 | 1564.53 | 1558.5506 | 1552.5639 | 1548.9689 | 1549.4049
[7 empty] | NY | Queens | 40.7585 | -73.9451 | Gas | 2500 | UCC001 | Ravenswood Generating Station UCC001 | 443.5383 | 889.6031 | 1380.888 | 1778.7184 | 1503.59 | 1519.6609 | 1460.9605 | 1427.7462 | 1432.5679 | 1320.4921 | 1347.4133 | 1397.5279 | 1510.1344 | 1445.1623 | 1388.497 | 1338.8141 | 1319.5012 | 1373.208 | 1344.8941 | 1244.7485 | 1347.2442 | 1304.6424 | 1299.2322 | 1342.0528 | 1364.3131 | 1339.7314 | 1334.4594 | 1229.3204 | 1207.8816 | 1264.971 | 1217.9649 | 1285.606 | 1249.5059 | 1284.6135 | 1272.8802 | 1378.2761 | 1376.5735 | 1443.7411 | 1522.5884 | 1633.2408 | 1534.9381 | 1576.0083 | 1755.3977 | 1797.463 | 1817.2624 | 1825.6897 | 1828.2908 | 1824.1995 | 1825.6767 | 1821.3 | 1823.153 | 1821.3995 | 1826.6177 | 1824.943 | 1822.8337 | 1825.3978
[7 empty] | NH | Rockingham | 42.9043 | -71.4251 | Gas | 55170 | 1 | Granite Ridge Energy 1 | 381.138 | 850.4308 | 1280.005 | 1674.4223 | 1651.6777 | 1820.9118 | 1771.0073 | 1669.0639 | 1907.2688 | 1878.3531 | 1932.413 | 1842.9721 | 1892.1019 | 1905.9576 | 1890.4062 | 1970.55 | 1805.5832 | 1969.7786 | 1917.4479 | 1734.1577 | 1891.0001 | 1779.6756 | 1908.7794 | 1862.9804 | 1950.0782 | 1988.7393 | 1954.5149 | 1997.6907 | 1952.5304 | 1902.4632 | 2000.7176 | 1942.358 | 1891.6589 | 1942.3535 | 1781.6775 | 1721.3531 | 1809.8565 | 1600.041 | 1736.9302 | 1866.0038 | 1812.1557 | 1810.9022 | 2150.7074 | 2277.5103 | 2269.3844 | 2262.5897 | 2255.2114 | 2248.5972 | 2243.8027 | 2239.5287 | 2235.7064 | 2229.4632 | 2221.6708 | 2218.6295 | 2212.6465 | 2207.6795
[7 empty] | NY | Nassau | 40.7259 | -73.5885 | Gas | 52056 | 4 | Nassau Energy Corporation 4 | 114.3915 | 240.4183 | 369.3974 | 475.8756 | 291.2337 | 284.7551 | 349.7148 | 361.7 | 335.6287 | 339.6719 | 353.5621 | 364.4664 | 350.1336 | 372.6897 | 332.6369 | 329.4106 | 357.5086 | 327.7455 | 351.2759 | 356.2971 | 327.2512 | 346.808 | 366.6568 | 351.4499 | 372.5706 | 393.2608 | 371.7535 | 358.144 | 401.1073 | 375.7224 | 382.5134 | 414.6312 | 390.2384 | 399.2942 | 355.0381 | 377.2419 | 396.644 | 382.088 | 438.5199 | 466.2984 | 480.1712 | 499.1128 | 504.1875 | 495.8769 | 492.9394 | 490.8451 | 490.6656 | 491.3021 | 491.3728 | 491.5034 | 491.0301 | 491.4435 | 491.2368 | 490.8397 | 491.2314 | 491.1389
[7 empty] | CT | Middlesex | 41.5526 | -72.597 | Gas | 56798 | U1 | Kleen Energy Systems Project U1 | 365.8061 | 768.9566 | 1201.4746 | 1624.6363 | 1590.2188 | 1572.5124 | 1546.1949 | 1624.603 | 1587.859 | 1520.8694 | 1508.3742 | 1638.886 | 1721.2749 | 1680.1778 | 1737.8281 | 1759.0674 | 1765.591 | 1803.8961 | 1790.8197 | 1713.526 | 1890.4241 | 1800.5716 | 1761.592 | 1809.8819 | 1795.6958 | 1883.3766 | 1832.0448 | 1853.6206 | 1894.0178 | 1807.1074 | 1850.8727 | 1888.4133 | 1952.3005 | 2023.8777 | 2014.704 | 2017.1991 | 2043.2529 | 2098.7359 | 2085.5395 | 2056.831 | 1979.063 | 2075.4224 | 2158.1444 | 2202.9143 | 2206.3752 | 2205.7476 | 2207.7628 | 2207.3262 | 2208.3031 | 2210.5597 | 2209.3813 | 2210.9706 | 2211.7956 | 2212.0283 | 2212.6157 | 2213.5592
[7 empty] | CT | New Haven | 41.2239 | -73.1 | Gas | 55126 | CT01 | Milford Power Company LLC CT01 | 319.54 | 683.4755 | 1045.0583 | 1350.5139 | 1130.7822 | 1165.0021 | 1299.8504 | 1177.7758 | 1258.7862 | 1228.8665 | 1213.6042 | 1261.1718 | 1313.3555 | 1266.6196 | 1256.0404 | 1190.4296 | 1253.1089 | 1244.0179 | 1419.2589 | 1357.5558 | 1410.8271 | 1372.0118 | 1474.6942 | 1341.9667 | 1523.3474 | 1474.1476 | 1495.1406 | 1364.0427 | 1465.4289 | 1430.2326 | 1384.2689 | 1461.2633 | 1428.8435 | 1392.5046 | 1411.4017 | 1271.8567 | 1204.5588 | 1281.5129 | 1254.2157 | 1376.6623 | 1284.9829 | 1523.9279 | 1770.9204 | 1774.4234 | 1775.2118 | 1775.0606 | 1774.4018 | 1774.5422 | 1774.9175 | 1774.58 | 1774.3559 | 1774.8581 | 1774.121 | 1774.958 | 1774.6583 | 1774.9931
[7 empty] | NY | Queens | 40.6417 | -73.7778 | Gas | 54114 | GT2 | KIAC Cogeneration GT2 | 59.4167 | 130.9165 | 202.4805 | 267.5671 | 329.9734 | 342.2376 | 363.6146 | 341.2232 | 374.2793 | 372.7203 | 353.9169 | 357.0586 | 402.2904 | 393.9862 | 397.7718 | 373.9903 | 396.0937 | 390.5898 | 395.7739 | 401.2503 | 399.5115 | 404.8608 | 399.2515 | 383.3769 | 386.2198 | 420.3047 | 409.6714 | 401.3633 | 410.5593 | 384.3646 | 407.7646 | 426.7972 | 418.8479 | 421.812 | 398.6461 | 410.4183 | 410.012 | 412.1392 | 414.2141 | 446.3721 | 419.4642 | 429.8445 | 451.0902 | 458.9512 | 459.2795 | 459.7027 | 459.9381 | 460.1417 | 460.7766 | 460.9071 | 461.2058 | 461.6324 | 462.2183 | 462.3125 | 463.0856 | 463.57
[7 empty] | CT | Middlesex | 41.5526 | -72.597 | Gas | 56798 | U2 | Kleen Energy Systems Project U2 | 346.4066 | 741.9587 | 1226.2072 | 1639.662 | 1577.3224 | 1568.3679 | 1557.6805 | 1558.076 | 1562.9372 | 1523.4686 | 1465.9237 | 1588.4061 | 1670.4867 | 1642.3569 | 1688.1396 | 1692.6071 | 1677.8878 | 1693.6141 | 1705.5181 | 1636.8689 | 1797.8014 | 1701.6883 | 1678.5667 | 1669.6299 | 1626.6426 | 1711.7969 | 1691.2104 | 1707.6849 | 1691.0975 | 1697.0634 | 1673.3773 | 1765.5795 | 1794.8486 | 1918.7345 | 1862.97 | 1932.0543 | 1908.9237 | 1931.3501 | 1955.1616 | 2014.3998 | 1880.4083 | 2008.5567 | 2135.8223 | 2177.4101 | 2177.5176 | 2177.9836 | 2178.8407 | 2179.9288 | 2180.1552 | 2179.9714 | 2180.0894 | 2180.3741 | 2179.9298 | 2180.1641 | 2182.7718 | 2183.2946
[7 empty] | NY | Suffolk | 40.9168 | -73.1292 | Gas | 54149 | 1 | Nissequogue Energy Center 1 | 77.7364 | 173.5252 | 265.2524 | 337.6536 | 319.7834 | 338.4765 | 323.0669 | 332.8056 | 310.6862 | 320.3344 | 310.243 | 305.4964 | 307.4726 | 324.441 | 334.5033 | 336.5541 | 352.1468 | 349.1246 | 344.1541 | 354.5333 | 348.3101 | 352.3453 | 347.4372 | 342.3942 | 339.6024 | 345.6314 | 345.7644 | 335.9644 | 336.9111 | 351.6092 | 339.2274 | 360.9864 | 341.0441 | 343.2156 | 342.261 | 365.7225 | 383.0845 | 368.5401 | 358.5697 | 364.2658 | 374.3675 | 404.0483 | 418.0876 | 421.908 | 421.735 | 422.046 | 421.846 | 421.507 | 421.929 | 422.497 | 421.909 | 421.435 | 421.187 | 422.181 | 422.028 | 421.443
[7 empty] | NY | New York | 40.7281 | -73.9742 | Gas | 2493 | 1 | East River 1 | 377.1328 | 777.1293 | 1190.1992 | 1480.8313 | 1139.4162 | 1239.9793 | 1191.1163 | 1194.9739 | 1180.4042 | 1170.0563 | 1249.3182 | 1209.6984 | 1261.8333 | 1228.9385 | 1336.5482 | 1313.0564 | 1258.4294 | 1311.6913 | 1330.205 | 1270.2908 | 1337.9238 | 1341.9296 | 1338.7612 | 1388.3762 | 1282.7458 | 1345.0641 | 1341.1505 | 1347.583 | 1203.5377 | 1254.1668 | 1181.2845 | 1149.4895 | 1345.9998 | 1297.457 | 1331.8816 | 1391.7703 | 1450.5692 | 1438.9484 | 1459.32 | 1509.6438 | 1411.1345 | 1469.7055 | 1688.4145 | 1734.8129 | 1744.0127 | 1746.3579 | 1745.2869 | 1746.0866 | 1746.9719 | 1748.3856 | 1746.515 | 1745.5582 | 1747.5288 | 1746.2579 | 1745.2298 | 1745.3012
[7 empty] | CT | Fairfield | 41.1692 | -73.1844 | Gas | 55042 | BE2 | Bridgeport Energy BE2 | 290.2096 | 642.1547 | 1005.6015 | 1305.7269 | 669.5068 | 814.1301 | 932.5761 | 905.5019 | 929.4342 | 1025.3771 | 984.1746 | 1047.546 | 960.6024 | 928.2764 | 1019.054 | 1122.4893 | 1105.3898 | 1204.887 | 1243.5384 | 1215.29 | 1153.5878 | 1183.0527 | 1248.7628 | 1265.7456 | 1243.5142 | 1139.7421 | 1141.9805 | 1222.6462 | 1218.608 | 1294.7231 | 1273.6949 | 1228.8514 | 1263.2976 | 1228.6686 | 1275.7811 | 1384.6268 | 1398.4014 | 1442.4349 | 1367.2768 | 1347.0439 | 1329.317 | 1531.4139 | 1601.2203 | 1620.3844 | 1618.8749 | 1618.0765 | 1617.2702 | 1616.8144 | 1617.0055 | 1616.9198 | 1615.3261 | 1617.0708 | 1615.6019 | 1614.0779 | 1615.0895 | 1615.1156
[7 empty] | NJ | Union | 40.6322 | -74.2156 | Gas | 50006 | 9001 | Linden Cogeneration Facility 9001 | 209.4255 | 420.1825 | 658.0172 | 831.0766 | 720.0468 | 618.1153 | 616.1528 | 520.0103 | 581.4329 | 587.7349 | 505.5997 | 584.5995 | 616.9761 | 642.1564 | 663.0907 | 676.9195 | 659.4018 | 700.3021 | 703.3164 | 669.5261 | 703.1548 | 618.6733 | 701.0548 | 733.0434 | 762.2762 | 778.0879 | 767.3884 | 798.5081 | 732.0577 | 795.0142 | 761.1632 | 719.7074 | 834.1397 | 688.4707 | 680.2484 | 773.7885 | 783.566 | 826.8421 | 812.5471 | 862.8285 | 822.374 | 880.9824 | 1090.1311 | 1083.1018 | 1075.6898 | 1074.9043 | 1067.0074 | 1061.5311 | 1059.1482 | 1050.2054 | 1047.13 | 1043.4215 | 1038.0364 | 1031.7221 | 1026.7519 | 1024.6112
[7 empty] | CT | Windham | 41.8736 | -71.8947 | Gas | 55149 | LRG3 | Lake Road Generating Company LRG3 | 279.462 | 607.1816 | 973.5803 | 1263.3085 | 1050.9518 | 1144.1561 | 1222.0269 | 1270.5032 | 1292.8197 | 1147.0363 | 1260.4157 | 1332.6537 | 1286.4878 | 1335.5574 | 1348.2504 | 1396.1357 | 1278.9848 | 1373.4213 | 1420.7143 | 1462.742 | 1462.8351 | 1500.0089 | 1498.2818 | 1392.3335 | 1461.8365 | 1549.8413 | 1545.7274 | 1567.5806 | 1632.0826 | 1582.7261 | 1630.5041 | 1629.5232 | 1668.2594 | 1630.1159 | 1619.5112 | 1687.1197 | 1649.2296 | 1606.1628 | 1655.0405 | 1750.7764 | 1742.6823 | 1779.5514 | 1819.4135 | 1822.8912 | 1820.2648 | 1819.0562 | 1813.6111 | 1814.706 | 1810.55 | 1809.0049 | 1808.5954 | 1806.1609 | 1805.5055 | 1805.0992 | 1805.7221 | 1803.5368
[7 empty] | NY | New York | 40.7281 | -73.9742 | Gas | 2493 | 2 | East River 2 | 343.784 | 761.6423 | 1162.2094 | 1472.4995 | 1114.5761 | 887.6812 | 1186.4153 | 1158.5418 | 1035.0321 | 1000.984 | 1112.0375 | 1210.8021 | 1180.1841 | 1225.3263 | 1231.2675 | 1044.2111 | 1251.2887 | 1241.7719 | 1201.4529 | 1271.0326 | 1246.662 | 1314.1844 | 1289.725 | 1416.2329 | 1358.6804 | 1346.8949 | 1408.8257 | 1335.2316 | 1351.3187 | 1419.1617 | 1344.8505 | 1442.4908 | 1437.5312 | 1554.3679 | 1500.1937 | 1587.5138 | 1501.2413 | 1677.3868 | 1720.3803 | 1707.6521 | 1737.4409 | 1753.7202 | 1760.5918 | 1757.8804 | 1759.3872 | 1762.9962 | 1762.8293 | 1765.0767 | 1764.4944 | 1765.1933 | 1765.0715 | 1765.6825 | 1767.6416 | 1770.8072 | 1768.4049 | 1769.5278
[7 empty] | NY | Oswego | 43.495 | -76.4508 | Gas | 54547 | 2 | Independence 2 | 199.6018 | 450.0694 | 732.1514 | 963.33 | 797.3079 | 944.3257 | 1019.4793 | 1036.403 | 1097.0434 | 1158.578 | 1218.1131 | 1234.0295 | 1211.0848 | 1255.323 | 1161.0408 | 1168.623 | 1283.6584 | 1316.4822 | 1383.1119 | 1382.5629 | 1311.7107 | 1313.5108 | 1367.5191 | 1322.372 | 1340.7231 | 1420.6976 | 1383.6993 | 1397.9942 | 1458.4766 | 1405.2666 | 1381.2103 | 1335.1361 | 1408.7298 | 1333.0943 | 1296.1579 | 1196.0051 | 1170.1017 | 1064.4866 | 1029.0605 | 1154.09 | 1193.2402 | 1180.9189 | 1401.735 | 1568.9892 | 1572.7789 | 1575.3445 | 1577.934 | 1580.0878 | 1578.9664 | 1579.8161 | 1577.1436 | 1578.838 | 1578.9911 | 1578.8084 | 1579.4753 | 1579.1146
[7 empty] | NJ | Union | 40.6322 | -74.2156 | Gas | 50006 | 7001 | Linden Cogeneration Facility 7001 | 181.0293 | 390.1562 | 581.1352 | 742.1875 | 601.0698 | 599.7004 | 582.4672 | 614.8788 | 527.9181 | 579.4004 | 609.2142 | 553.2496 | 674.3179 | 606.1834 | 653.1909 | 676.9311 | 688.3272 | 748.1814 | 759.7535 | 816.7613 | 774.781 | 782.8351 | 709.1921 | 748.0028 | 759.2477 | 761.242 | 824.2146 | 816.9076 | 887.2763 | 839.3387 | 786.3644 | 713.8662 | 773.4594 | 775.732 | 886.1109 | 855.8273 | 783.4861 | 834.205 | 730.5601 | 794.0682 | 852.5632 | 975.0978 | 1081.8659 | 1084.4305 | 1083.8589 | 1082.1649 | 1081.8046 | 1080.8839 | 1080.9946 | 1078.2864 | 1077.0266 | 1077.3381 | 1076.1473 | 1077.3049 | 1077.5233 | 1076.8183
[7 empty] | CT | Windham | 41.8736 | -71.8947 | Gas | 55149 | LRG2 | Lake Road Generating Company LRG2 | 281.1461 | 605.1352 | 954.9856 | 1228.1275 | 1042.9025 | 1089.9218 | 1026.6015 | 1032.7833 | 1194.5017 | 1173.7193 | 1236.3441 | 1197.1434 | 1281.1362 | 1378.9949 | 1320.6386 | 1320.8759 | 1238.8635 | 1278.5649 | 1365.375 | 1349.5446 | 1379.7883 | 1363.7359 | 1439.5154 | 1449.2062 | 1446.2217 | 1504.0146 | 1518.224 | 1442.3538 | 1583.8496 | 1544.457 | 1552.2106 | 1615.7595 | 1658.9804 | 1634.5938 | 1647.5048 | 1696.8891 | 1635.1216 | 1573.7262 | 1549.4681 | 1721.8781 | 1690.2277 | 1647.5414 | 1811.1666 | 1823.8473 | 1832.1277 | 1833.139 | 1834.3917 | 1834.3732 | 1835.3408 | 1836.0082 | 1835.5134 | 1836.2842 | 1836.6789 | 1837.2507 | 1836.7626 | 1836.3806
[7 empty] | NY | Suffolk | 40.8142 | -72.9403 | Gas | 56234 | 1 | Caithness Long Island Energy Center 1 | 364.5517 | 800.1009 | 1229.3663 | 1562.4166 | 946.7304 | 964.0315 | 993.3884 | 1129.8649 | 1273.3173 | 1167.97 | 1260.519 | 1267.1789 | 1155.1091 | 1393.1646 | 1536.8964 | 1509.7974 | 1518.8124 | 1429.4841 | 1509.8204 | 1490.66 | 1322.6276 | 1422.7851 | 1373.2649 | 1596.4617 | 1474.2357 | 1652.8405 | 1689.2486 | 1666.4783 | 1705.719 | 1701.8743 | 1731.0512 | 1728.9027 | 1782.7398 | 1698.1822 | 1932.4575 | 1988.224 | 2083.5415 | 2114.2822 | 2186.0788 | 2192.3494 | 2200.3702 | 2206.5508 | 2189.9328 | 2158.6257 | 2141.1555 | 2127.3292 | 2116.7882 | 2105.1871 | 2093.005 | 2081.2525 | 2068.7977 | 2055.4964 | 2042.866 | 2036.7428 | 2022.7266 | 2011.7288
[7 empty] | NY | Chautauqua | 42.49 | -79.35 | Coal | 2554 | 2 | NRG Dunkirk Power 2 | 98.7872 | 215.02 | 330.416 | 418.3 | 476.3445 | 485.4355 | 518.4905 | 501.0587 | 517.233 | 555.427 | 534.0755 | 506.3869 | 544.5226 | 508.7336 | 477.7113 | 503.9735 | 519.4824 | 541.8272 | 557.6732 | 556.3995 | 567.7432 | 569.8342 | 543.5211 | 544.6166 | 564.5704 | 602.818 | 587.3122 | 591.6802 | 597.1412 | 581.7672 | 595.8064 | 588.4774 | 597.4395 | 581.6464 | 586.7202 | 561.3721 | 593.0274 | 616.7937 | 627.0746 | 630.7404 | 635.866 | 642.6741 | 713.5462 | 761.7747 | 762.816 | 763.4915 | 763.5319 | 763.6491 | 764.1414 | 764.7961 | 764.8641 | 764.9191 | 765.0161 | 765.6022 | 766.1744 | 765.6141
[7 empty] | VT | Chittenden | 0 | 0 | Other | 589 | 1 | J C McNeil 1 | 89.895 | 198.128 | 305.5629 | 410.8791 | 347.0386 | 310.3328 | 370.3055 | 378.3734 | 385.5599 | 428.232 | 424.7085 | 459.8457 | 453.3404 | 503.8921 | 459.6717 | 441.0169 | 461.5619 | 478.9085 | 483.4502 | 505.5899 | 494.1523 | 540.6566 | 605.2798 | 584.899 | 575.5351 | 570.566 | 566.443 | 555.8811 | 583.8354 | 595.9216 | 564.3153 | 550.9078 | 559.6388 | 595.9739 | 609.5446 | 641.4252 | 622.0509 | 630.6047 | 646.6409 | 662.1552 | 628.9764 | 611.9871 | 677.0799 | 596.0756 | 616.0255 | 620.4528 | 648.0859 | 654.1787 | 661.2282 | 673.0315 | 683.4319 | 693.4465 | 705.8107 | 713.5925 | 725.1512 | 740.0969
[7 empty] | NY | Queens | 40.7881 | -73.9056 | Gas | 56196 | CTG7B | Poletti 500 MW CC CTG7B | 198.9621 | 445.0131 | 689.9104 | 840.0815 | 912.1609 | 863.3704 | 1024.6591 | 954.6804 | 1007.3605 | 921.8782 | 985.6663 | 1039.2138 | 1104.3616 | 1081.6276 | 1167.4814 | 1158.8649 | 1166.091 | 1243.099 | 1076.402 | 1157.9939 | 1131.8751 | 1318.246 | 1378.2013 | 1399.7605 | 1355.8252 | 1326.692 | 1257.33 | 1246.56 | 1258.8216 | 1358.0426 | 1238.6169 | 1323.2641 | 1375.8749 | 1432.1309 | 1481.3327 | 1519.2228 | 1547.0974 | 1612.6012 | 1511.9221 | 1573.8647 | 1537.0648 | 1658.5315 | 1724.1573 | 1736.4848 | 1732.1956 | 1728.1455 | 1725.3867 | 1722.6542 | 1719.6683 | 1715.9249 | 1712.6236 | 1709.9772 | 1708.5401 | 1706.4287 | 1702.1487 | 1701.5994
[7 empty] | NH | Rockingham | 42.9043 | -71.4251 | Gas | 55170 | 2 | Granite Ridge Energy 2 | 0 | 0 | 0 | 90.5639 | 1421.1909 | 1610.424 | 1525.6405 | 1587.9652 | 1661.8567 | 1671.2375 | 1748.0938 | 1707.229 | 1808.5501 | 1764.1582 | 1706.6447 | 1859.0464 | 1798.0905 | 1736.6947 | 1945.6283 | 1721.7503 | 1700.5669 | 1563.9028 | 1536.4434 | 1610.6341 | 1701.3608 | 1756.3828 | 1755.1957 | 1820.5964 | 1695.4978 | 1663.8429 | 1772.6824 | 1848.1697 | 1713.0243 | 1782.6966 | 1624.9686 | 1666.2178 | 1692.4299 | 1532.0648 | 1820.0783 | 1935.7237 | 2038.0134 | 2076.6044 | 2293.5273 | 2276.2166 | 2254.2342 | 2243.0543 | 2241.788 | 2240.5334 | 2240.2933 | 2240.5298 | 2240.1428 | 2240.4486 | 2241.781 | 2240.5957 | 2241.0343 | 2242.0659
[7 empty] | NY | Nassau | 40.7469 | -73.4994 | Gas | 50292 | GT1 | Bethpage Energy Center GT1 | 0 | 0 | 0 | 1.4484 | 69.9812 | 96.5983 | 82.4703 | 85.0202 | 95.6337 | 116.7465 | 107.0248 | 96.0578 | 98.1798 | 104.122 | 128.0426 | 123.5975 | 118.9065 | 129.6872 | 138.951 | 123.2864 | 127.0185 | 137.6461 | 144.6691 | 133.9683 | 120.6418 | 129.5198 | 132.379 | 136.8588 | 152.9334 | 153.6706 | 145.081 | 148.933 | 147.1052 | 139.837 | 148.7723 | 148.2534 | 159.7786 | 156.4464 | 158.2027 | 154.9018 | 146.0746 | 154.7568 | 174.2583 | 175.606 | 173.5514 | 171.9608 | 170.4559 | 168.2872 | 167.5313 | 166.8257 | 166.6114 | 166.5584 | 166.4602 | 166.44 | 166.6718 | 166.6517
[7 empty] | NY | Oswego | 43.495 | -76.4508 | Gas | 54547 | 1 | Independence 1 | 18.3638 | 55.7122 | 98.7917 | 205.6078 | 424.0218 | 757.4257 | 768.1231 | 882.1142 | 1040.4522 | 1020.0034 | 1106.626 | 1095.6267 | 1065.3536 | 1185.0095 | 1109.8574 | 1056.6028 | 1173.1178 | 1229.3385 | 1302.7471 | 1286.4424 | 1275.3825 | 1221.3455 | 1251.5686 | 1267.6201 | 1319.7999 | 1397.0472 | 1332.6332 | 1346.9547 | 1391.4993 | 1323.4059 | 1356.7796 | 1334.9184 | 1341.7554 | 1287.8206 | 1297.2921 | 1200.3664 | 1266.8394 | 1114.0865 | 1138.7092 | 1226.8791 | 1217.0978 | 1226.4207 | 1507.5621 | 1528.0792 | 1527.7104 | 1522.5898 | 1523.897 | 1522.1136 | 1520.5806 | 1517.804 | 1517.1844 | 1517.4172 | 1513.3294 | 1514.887 | 1517.9748 | 1517.6248
[7 empty] | CT | Fairfield | 41.1692 | -73.1844 | Gas | 55042 | BE1 | Bridgeport Energy BE1 | 0 | 0 | 0 | 236.3329 | 930.8914 | 1002.9132 | 921.1152 | 900.3173 | 944.1555 | 1056.4674 | 948.3522 | 1018.3404 | 1011.6148 | 951.3118 | 1009.6881 | 1154.6261 | 1112.3011 | 1114.5033 | 1200.2713 | 1132.8239 | 1082.1532 | 1095.0196 | 1204.988 | 1142.9906 | 1185.4402 | 1123.452 | 1133.222 | 1194.6454 | 1163.1001 | 1257.432 | 1275.1706 | 1196.5468 | 1178.7483 | 1284.9567 | 1215.2493 | 1329.7343 | 1430.5407 | 1356.5377 | 1423.7889 | 1483.5651 | 1481.0256 | 1516.5776 | 1628.6215 | 1650.7357 | 1651.951 | 1652.2588 | 1653.7114 | 1653.3807 | 1654.6394 | 1654.0593 | 1654.4836 | 1654.6599 | 1654.2888 | 1654.6845 | 1653.516 | 1654.1146
[7 empty] | NY | Queens | 40.7825 | -73.8964 | Gas | 55375 | CT2 | Astoria Energy CT2 | 136.4837 | 345.4943 | 564.6763 | 735.9245 | 614.8523 | 741.358 | 837.1069 | 845.4967 | 977.9456 | 999.1745 | 1026.6355 | 1166.9233 | 1074.091 | 1159.5836 | 1209.8537 | 1224.4403 | 1180.3211 | 1132.4337 | 1070.3299 | 1154.8843 | 1131.1463 | 1253.2409 | 1398.9923 | 1449.6022 | 1423.0511 | 1509.5202 | 1496.8043 | 1499.1839 | 1517.7219 | 1521.9385 | 1577.4962 | 1521.975 | 1526.8203 | 1572.2151 | 1594.124 | 1552.6556 | 1554.0162 | 1583.6525 | 1608.8164 | 1650.8887 | 1633.6818 | 1628.9063 | 1700.9847 | 1696.0205 | 1701.1829 | 1698.0678 | 1701.622 | 1701.0632 | 1706.472 | 1708.2559 | 1702.9258 | 1705.5448 | 1706.0318 | 1702.6836 | 1705.3724 | 1701.6872
[7 empty] | NY | Oswego | 43.495 | -76.4508 | Gas | 54547 | 4 | Independence 4 | 0 | 0 | 0 | 100.4963 | 701.1694 | 772.8143 | 985.1871 | 1018.1293 | 1100.8183 | 1064.2075 | 1111.4603 | 1226.9762 | 1221.3479 | 1173.0853 | 1226.1136 | 1228.0363 | 1324.3364 | 1288.4952 | 1387.1521 | 1347.4443 | 1276.3328 | 1315.4663 | 1378.5814 | 1416.6733 | 1395.4622 | 1407.3304 | 1422.9623 | 1403.042 | 1446.833 | 1356.2885 | 1365.6934 | 1304.533 | 1382.1049 | 1285.9487 | 1291.5004 | 1220.3525 | 1220.8329 | 1116.4837 | 1117.1832 | 1253.4565 | 1242.1344 | 1237.2701 | 1534.9915 | 1574.1579 | 1581.5871 | 1586.6908 | 1589.0517 | 1591.6206 | 1595.886 | 1600.6605 | 1602.7649 | 1604.5132 | 1605.1027 | 1607.7617 | 1609.4952 | 1608.1857
[7 empty] | NY | Queens | 40.7825 | -73.8964 | Gas | 55375 | CT1 | Astoria Energy CT1 | 121.1916 | 249.8943 | 418.136 | 528.6996 | 735.9523 | 760.5101 | 940.459 | 934.5464 | 907.6797 | 948.7186 | 928.0036 | 1062.9562 | 1112.3502 | 1113.5791 | 1195.0738 | 1222.2607 | 1293.2012 | 1262.79 | 1347.7039 | 1386.0112 | 1280.8398 | 1382.5167 | 1408.5826 | 1490.1192 | 1529.3873 | 1545.057 | 1572.7411 | 1550.7374 | 1566.681 | 1561.0357 | 1610.9917 | 1583.5803 | 1588.9621 | 1588.0986 | 1554.6488 | 1566.5444 | 1623.6545 | 1621.4032 | 1665.6438 | 1686.7829 | 1689.2641 | 1711.3937 | 1712.0364 | 1719.479 | 1715.6262 | 1716.1469 | 1718.6336 | 1718.0516 | 1717.5804 | 1716.9505 | 1717.2525 | 1713.6779 | 1718.262 | 1714.2603 | 1716.1241 | 1715.2373
[7 empty] | MA | Norfolk | 42.2417 | -70.9653 | Gas | 55317 | 12 | Fore River Energy Center 12 | 448.1936 | 933.3866 | 1448.672 | 1824.147 | 703.5119 | 579.6915 | 605.7895 | 777.5577 | 941.7057 | 1150.7361 | 1336.7946 | 1367.4746 | 1403.2085 | 1286.8557 | 1322.0375 | 1296.1418 | 1460.6677 | 1636.1921 | 1468.1655 | 1577.7754 | 1696.8172 | 1699.3251 | 1585.0357 | 1453.8328 | 1594.181 | 1707.0871 | 1769.086 | 1804.1813 | 1801.049 | 1763.0262 | 1993.6672 | 2024.965 | 1885.7239 | 2052.3693 | 2027.5864 | 2073.4687 | 2074.5668 | 1985.5996 | 1819.958 | 2052.1174 | 2231.0551 | 2295.0855 | 2541.3304 | 2521.2091 | 2511.8006 | 2503.7464 | 2496.0307 | 2488.5286 | 2481.8471 | 2473.5797 | 2466.0498 | 2460.0518 | 2452.6927 | 2444.859 | 2438.5682 | 2430.9162
[7 empty] | NJ | Union | 40.6322 | -74.2156 | Gas | 50006 | 8001 | Linden Cogeneration Facility 8001 | 0 | 0 | 0 | 93.2243 | 413.6328 | 537.7327 | 603.8202 | 641.4381 | 675.6601 | 647.6459 | 664.1479 | 662.8918 | 659.3255 | 646.2825 | 637.176 | 686.8064 | 803.3876 | 743.0254 | 726.0937 | 806.4696 | 817.7965 | 829.8691 | 766.1986 | 823.8324 | 859.2831 | 873.0432 | 890.2213 | 870.6253 | 794.2499 | 840.5668 | 862.0078 | 752.0967 | 853.7869 | 822.5985 | 827.7145 | 936.6512 | 923.9851 | 814.2689 | 867.3769 | 895.5122 | 877.7899 | 971.569 | 1072.0201 | 1066.8229 | 1061.8466 | 1057.2078 | 1056.0471 | 1051.9887 | 1050.2843 | 1046.8862 | 1043.162 | 1040.4057 | 1038.8977 | 1036.3772 | 1033.1294 | 1032.1382
[7 empty] | NY | Nassau | 40.7469 | -73.4994 | Gas | 50292 | GT2 | Bethpage Energy Center GT2 | 0 | 0 | 0 | 1.586 | 54.3198 | 78.2516 | 84.2474 | 90.4108 | 103.7341 | 117.5023 | 98.5562 | 107.265 | 117.7537 | 114.4106 | 127.8952 | 128.6321 | 115.947 | 131.7295 | 139.9801 | 147.8076 | 149.3349 | 147.4005 | 153.7586 | 143.4025 | 136.4379 | 157.225 | 142.7936 | 144.2882 | 151.8799 | 144.3536 | 133.1521 | 131.2632 | 139.263 | 120.0636 | 134.064 | 127.3477 | 146.6768 | 140.7611 | 149.2075 | 156.0057 | 161.8792 | 158.7333 | 182.5369 | 180.7546 | 178.7857 | 177.1939 | 175.5676 | 173.934 | 173.7505 | 173.8408 | 173.8652 | 174.008 | 173.7867 | 174.2226 | 174.0332 | 173.9621
[7 empty] | MA | Middlesex | 42.3611 | -71.0934 | Gas | 54907 | 1 | MIT Central Utility Plant 1 | 0 | 0 | 0 | 12.8232 | 123.8854 | 150.4984 | 146.9522 | 160.2236 | 170.5998 | 170.0246 | 181.3069 | 163.7646 | 154.9122 | 178.8455 | 175.4048 | 179.4353 | 185.5578 | 190.4944 | 202.1151 | 192.9487 | 177.4961 | 171.6904 | 173.5356 | 173.5001 | 178.9894 | 182.8135 | 190.8645 | 181.1207 | 188.0364 | 191.1196 | 194.1676 | 206.3261 | 201.6761 | 187.1442 | 202.0211 | 206.8718 | 220.6029 | 211.0609 | 232.1558 | 228.6181 | 230.7064 | 237.2679 | 241.6779 | 256.3111 | 257.6615 | 257.8618 | 258.0205 | 258.1226 | 258.2612 | 258.6035 | 258.3272 | 258.2167 | 258.5747 | 258.5167 | 258.6919 | 258.5682
[7 empty] | CT | Windham | 41.8736 | -71.8947 | Gas | 55149 | LRG1 | Lake Road Generating Company LRG1 | 240.0419 | 515.576 | 791.7368 | 1025.8665 | 865.5478 | 772.4394 | 829.9816 | 854.475 | 861.0597 | 816.5591 | 812.6516 | 921.6794 | 976.0671 | 918.1742 | 969.9506 | 1089.7085 | 941.3986 | 972.1529 | 884.2913 | 872.0061 | 970.214 | 985.3311 | 1133.6186 | 999.4062 | 1012.1477 | 999.7704 | 1004.2256 | 1077.0173 | 1216.4485 | 1199.2639 | 1184.4729 | 1211.7113 | 1104.4192 | 1308.2595 | 1287.3027 | 1328.9647 | 1352.0036 | 1372.7533 | 1364.3512 | 1452.833 | 1534.7472 | 1663.333 | 1806.725 | 1709.3588 | 1718.6763 | 1713.7268 | 1708.9952 | 1704.0454 | 1709.7428 | 1723.8548 | 1722.8536 | 1729.394 | 1724.582 | 1738.8101 | 1731.5081 | 1746.4915
[7 empty] | NY | Oswego | 43.495 | -76.4508 | Gas | 54547 | 3 | Independence 3 | 0 | 0 | 0 | 60.7075 | 677.2418 | 779.0313 | 853.4223 | 934.8214 | 1025.1906 | 1048.5777 | 1131.0324 | 1140.2379 | 1067.1711 | 1180.0636 | 1240.2722 | 1274.7888 | 1358.8511 | 1307.3032 | 1354.1739 | 1312.5198 | 1203.6725 | 1300.3117 | 1372.0465 | 1377.8127 | 1380.3579 | 1444.2613 | 1404.493 | 1446.8971 | 1440.5365 | 1405.3924 | 1393.3563 | 1348.7587 | 1411.2942 | 1380.2017 | 1358.1823 | 1277.9174 | 1280.1469 | 1133.2076 | 1158.7795 | 1272.8303 | 1230.7024 | 1235.4121 | 1545.8915 | 1577.1401 | 1579.2636 | 1581.0194 | 1583.0104 | 1582.1528 | 1583.3985 | 1584.5304 | 1583.9828 | 1586.3057 | 1586.726 | 1587.2921 | 1588.3035 | 1590.9822
[7 empty] | CT | New Haven | 41.2239 | -73.1 | Gas | 55126 | CT02 | Milford Power Company LLC CT02 | 0 | 0 | 0 | 92.1119 | 787.2371 | 919.6467 | 1059.4276 | 992.403 | 879.6383 | 1028.9494 | 991.2928 | 1079.2968 | 1140.7969 | 1025.1465 | 1095.0677 | 1004.9907 | 1139.031 | 1085.9357 | 1114.4319 | 1153.9035 | 1175.8831 | 1236.0126 | 1252.0483 | 1154.3302 | 1315.651 | 1250.4823 | 1309.5515 | 1177.8535 | 1243.6889 | 1241.8288 | 1216.5074 | 1322.49 | 1277.3983 | 1205.1928 | 1150.3637 | 1119.1268 | 1062.9359 | 1068.0209 | 1238.9389 | 1383.2716 | 1377.3959 | 1476.6388 | 1731.9163 | 1768.9418 | 1768.7279 | 1768.4613 | 1768.8116 | 1768.204 | 1768.3156 | 1768.7868 | 1768.1203 | 1768.8147 | 1768.5574 | 1768.6566 | 1768.3373 | 1768.7992
[7 empty] | NJ | Union | 40.6322 | -74.2156 | Gas | 50006 | 6001 | Linden Cogeneration Facility 6001 | 177.3586 | 383.1306 | 590.841 | 752.137 | 457.6253 | 446.1012 | 368.7787 | 391.8453 | 439.9539 | 446.3726 | 522.1253 | 511.0824 | 485.3849 | 510.5438 | 555.0972 | 567.9052 | 539.4294 | 526.2199 | 580.5252 | 543.8353 | 551.0994 | 509.9162 | 567.8333 | 597.6796 | 547.7235 | 637.5727 | 628.4118 | 646.7728 | 587.3054 | 627.7479 | 675.5258 | 647.586 | 685.6621 | 627.5697 | 715.6832 | 720.9443 | 833.8602 | 859.5635 | 854.3389 | 914.3704 | 918.3432 | 1002.8534 | 1057.3501 | 1098.3246 | 1095.0749 | 1095.5923 | 1095.0632 | 1091.4945 | 1090.4832 | 1089.1333 | 1089.9625 | 1087.2364 | 1085.787 | 1086.7479 | 1089.0066 | 1087.9408
[7 empty] | MA | Worcester | 42.1127 | -72.0152 | Gas | 55079 | 1 | Millennium Power Partners 1 | 0 | 0 | 0 | 110.2485 | 1069.7035 | 1264.7863 | 1233.5913 | 1263.5842 | 1467.3566 | 1420.9193 | 1486.9767 | 1381.9115 | 1351.7939 | 1502.4181 | 1481.977 | 1427.4187 | 1458.6285 | 1517.5661 | 1435.3444 | 1583.5488 | 1477.1195 | 1531.9927 | 1549.1019 | 1574.492 | 1669.9858 | 1793.535 | 1687.0275 | 1666.4957 | 1619.6902 | 1658.6872 | 1647.261 | 1837.2135 | 1670.8068 | 1827.4287 | 1786.5515 | 1761.94 | 1840.4145 | 1679.3893 | 1889.091 | 1975.6186 | 2097.625 | 2091.856 | 2276.3728 | 2309.1296 | 2309.056 | 2309.2064 | 2308.4512 | 2310.1312 | 2308.9312 | 2308.512 | 2309.0848 | 2309.5072 | 2309.2416 | 2308.6496 | 2308.6784 | 2309.056
[7 empty] | MA | Norfolk | 42.1113 | -71.4529 | Gas | 55211 | 1 | ANP Bellingham Energy Company, LLC 1 | 0 | 0 | 0 | 57.3946 | 746.3563 | 830.4482 | 773.117 | 867.1572 | 1013.421 | 974.9818 | 1046.0136 | 1068.4299 | 993.6587 | 1038.294 | 1022.6429 | 1197.4273 | 1105.7846 | 1061.2072 | 1132.3889 | 1127.9733 | 1259.2861 | 1131.4168 | 1224.7416 | 1112.8953 | 1092.0583 | 1253.2637 | 1097.1905 | 1099.6334 | 1259.9763 | 1291.3106 | 1206.0727 | 1131.9537 | 1092.6637 | 1155.4056 | 1027.4667 | 1017.1148 | 1123.4859 | 1080.0019 | 1228.0338 | 1368.2403 | 1304.0831 | 1346.7257 | 1649.157 | 1574.1594 | 1566.0911 | 1556.5877 | 1561.5331 | 1552.6736 | 1565.6829 | 1559.928 | 1567.0962 | 1563.0238 | 1571.0137 | 1558.0278 | 1579.6723 | 1583.5085
[7 empty] | NY | Queens | 40.7881 | -73.9056 | Gas | 56196 | CTG7A | Poletti 500 MW CC CTG7A | 4.2725 | 127.6297 | 290.0325 | 431.0444 | 680.6734 | 654.6308 | 811.7868 | 803.6464 | 732.1487 | 837.1497 | 830.8076 | 874.5221 | 956.1689 | 1002.2036 | 983.8807 | 958.5568 | 1048.337 | 1064.695 | 993.73 | 1031.6437 | 983.8999 | 1163.9855 | 1226.4715 | 1315.7905 | 1275.8188 | 1255.816 | 1247.9459 | 1146.833 | 1161.4685 | 1281.8389 | 1190.605 | 1277.0377 | 1326.3136 | 1376.5778 | 1462.4046 | 1523.1901 | 1519.1218 | 1535.661 | 1469.9885 | 1547.7879 | 1536.7266 | 1605.6115 | 1714.6622 | 1723.4463 | 1718.1312 | 1713.02 | 1709.6772 | 1705.2841 | 1701.8086 | 1698.3732 | 1695.6098 | 1691.1035 | 1688.9996 | 1685.2954 | 1683.9205 | 1681.2171
[7 empty] | NY | Queens | 40.6417 | -73.7778 | Gas | 54114 | GT1 | KIAC Cogeneration GT1 | 11.3723 | 51.1366 | 89.2314 | 114.524 | 162.3397 | 189.8475 | 171.5545 | 190.669 | 198.4104 | 217.8444 | 214.027 | 223.1003 | 193.9036 | 226.6268 | 241.548 | 259.9426 | 245.5446 | 275.3711 | 272.013 | 281.7475 | 311.1784 | 318.2772 | 321.426 | 327.6173 | 336.6058 | 348.8596 | 336.4867 | 348.1057 | 327.0277 | 330.1188 | 351.8452 | 306.9322 | 324.4072 | 340.4579 | 333.7776 | 356.3117 | 367.2704 | 371.9051 | 392.5724 | 409.7152 | 436.917 | 446.0965 | 459.2122 | 460.1287 | 460.0777 | 460.3904 | 460.2404 | 460.4775 | 461.0705 | 461.1472 | 461.3412 | 461.004 | 461.2568 | 461.9943 | 461.9087 | 461.9094
[7 empty] | NY | Rensselaer | 42.6296 | -73.749 | Gas | 56259 | CT-1 | Empire Generating Company LLC CT-1 | 77.4764 | 188.427 | 288.5608 | 392.5075 | 458.018 | 606.058 | 694.9098 | 794.5323 | 902.5533 | 902.9663 | 1098.2342 | 1235.2454 | 1158.5588 | 1195.1792 | 1107.0234 | 1195.2752 | 1133.9902 | 1210.9563 | 1226.4579 | 1292.432 | 1323.977 | 1360.6724 | 1560.8495 | 1490.6715 | 1552.6339 | 1721.3067 | 1637.9838 | 1645.4242 | 1737.7478 | 1675.4494 | 1680.9627 | 1689.1625 | 1711.7879 | 1715.571 | 1738.4028 | 1717.9823 | 1789.5812 | 1809.8851 | 1804.8371 | 1889.2468 | 1947.9712 | 1958.2084 | 2025.3763 | 2148.0527 | 2147.9347 | 2149.0556 | 2147.2739 | 2148.3241 | 2147.9789 | 2149.0734 | 2147.7783 | 2147.3742 | 2149.1176 | 2148.0055 | 2148.0556 | 2148.6161
[7 empty] | NY | Queens | 40.7825 | -73.8964 | Gas | 55375 | CT4 | Astoria Energy CT4 | 0 | 0 | 0 | 0 | 689.5592 | 919.3864 | 994.8786 | 942.8004 | 1076.1507 | 1181.9383 | 1178.1497 | 1173.8373 | 1240.7295 | 1122.7209 | 1202.1826 | 1247.6885 | 1317.5849 | 1403.7363 | 1400.8293 | 1380.9037 | 1453.4005 | 1462.5825 | 1385.099 | 1444.6628 | 1419.6941 | 1438.6151 | 1480.6886 | 1462.5946 | 1447.4407 | 1470.9045 | 1550.429 | 1517.3389 | 1594.0824 | 1515.6847 | 1619.9451 | 1666.5964 | 1677.3083 | 1720.4432 | 1713.4598 | 1770.3385 | 1771.9375 | 1811.3418 | 1877.334 | 1893.1783 | 1892.3664 | 1893.0545 | 1893.2157 | 1892.6112 | 1892.6615 | 1892.2376 | 1892.2262 | 1893.3882 | 1892.096 | 1890.3622 | 1892.0597 | 1891.7996
[7 empty] | NY | Cattaraugus | 42.0875 | -78.4578 | Gas | 54076 | 1 | Indeck-Olean Energy Center 1 | 0 | 0 | 0 | 31.7197 | 282.0034 | 290.7403 | 291.6432 | 356.182 | 389.9452 | 368.5042 | 357.4909 | 353.4838 | 313.863 | 392.2567 | 372.163 | 372.5621 | 355.4057 | 338.2685 | 288.4086 | 367.3538 | 318.6124 | 337.4502 | 346.7821 | 357.7486 | 381.0093 | 408.2005 | 382.0724 | 396.7426 | 417.1456 | 447.9594 | 480.4753 | 469.3371 | 460.5134 | 479.5026 | 466.9216 | 450.6632 | 458.0058 | 468.3735 | 505.1548 | 457.0703 | 456.0953 | 505.9635 | 563.9825 | 608.7813 | 611.794 | 614.7013 | 616.0628 | 618.1313 | 620.704 | 622.6001 | 624.8649 | 626.1816 | 628.8818 | 629.9539 | 631.9485 | 633.866
[7 empty] | MA | Bristol | 41.8312 | -71.1239 | Gas | 55026 | 1 | Dighton 1 | 0 | 0 | 0 | 58.8566 | 380.8943 | 557.0868 | 400.517 | 517.0079 | 564.3625 | 561.9753 | 624.249 | 577.9721 | 542.333 | 664.313 | 605.8063 | 707.017 | 717.5676 | 708.4657 | 817.3182 | 739.3335 | 766.4772 | 726.6337 | 725.4853 | 710.5483 | 791.2014 | 782.5457 | 806.4433 | 877.8342 | 928.9445 | 877.9522 | 931.3899 | 881.5238 | 839.1439 | 899.751 | 821.1967 | 797.7951 | 870.2855 | 794.6139 | 864.0384 | 970.959 | 935.1169 | 1014.5936 | 1209.4627 | 1186.9454 | 1176.9233 | 1177.4598 | 1175.6631 | 1173.8443 | 1173.1723 | 1172.9684 | 1173.5012 | 1171.1552 | 1173.4385 | 1170.3496 | 1168.4683 | 1172.1591
[7 empty] | NY | Rensselaer | 42.6296 | -73.749 | Gas | 56259 | CT-2 | Empire Generating Company LLC CT-2 | 66.8942 | 159.6471 | 252.4146 | 348.2488 | 455.1046 | 559.1761 | 669.2313 | 613.4878 | 791.4426 | 861.0356 | 964.4882 | 1103.5114 | 1032.3987 | 1129.222 | 1020.115 | 1191.5821 | 1076.9818 | 1190.2084 | 1132.639 | 1160.446 | 1232.1358 | 1309.5698 | 1507.3743 | 1514.225 | 1507.0331 | 1667.5255 | 1568.421 | 1616.9809 | 1572.5827 | 1505.2124 | 1450.2199 | 1472.2468 | 1609.0254 | 1602.6668 | 1704.1067 | 1787.7685 | 1865.888 | 1833.0386 | 1859.7924 | 1946.8568 | 1985.2537 | 1999.7447 | 2111.1019 | 2122.3324 | 2116.3877 | 2110.3717 | 2107.785 | 2105.3975 | 2100.4718 | 2098.1688 | 2096.4338 | 2092.9105 | 2087.4485 | 2085.2892 | 2082.8225 | 2079.4361
[7 empty] | NY | Queens | 40.7825 | -73.8964 | Gas | 55375 | CT3 | Astoria Energy CT3 | 0 | 0 | 0 | 0 | 467.1298 | 794.501 | 903.4085 | 947.5648 | 979.7118 | 1095.0068 | 1025.3163 | 1035.1467 | 1180.3295 | 1127.0405 | 1205.8133 | 1137.8748 | 1214.7374 | 1270.8779 | 1369.1556 | 1375.9528 | 1440.2048 | 1386.3878 | 1470.4092 | 1468.4056 | 1443.8637 | 1486.6136 | 1549.5783 | 1474.4614 | 1411.8666 | 1477.5708 | 1515.8963 | 1483.7297 | 1525.2969 | 1476.3313 | 1586.1012 | 1651.2844 | 1665.2796 | 1722.6641 | 1716.8694 | 1778.9772 | 1777.0869 | 1819.6604 | 1873.6735 | 1896.2577 | 1895.81 | 1895.2297 | 1893.948 | 1893.9288 | 1893.8914 | 1893.318 | 1892.367 | 1891.7377 | 1891.9155 | 1891.4282 | 1891.0839 | 1890.7085
[7 empty] | MA | Hampden | 42.0476 | -72.6478 | Gas | 55041 | 1 | Berkshire Power 1 | 0 | 0 | 0 | 106.1939 | 800.7567 | 788.4939 | 745.3575 | 785.873 | 832.2917 | 774.3214 | 849.4035 | 891.6979 | 877.8395 | 921.5564 | 873.4332 | 908.0001 | 888.8448 | 950.8188 | 895.8726 | 799.9549 | 912.7567 | 848.5283 | 842.6229 | 826.8252 | 901.2778 | 1003.3668 | 897.6891 | 903.706 | 975.257 | 868.9407 | 895.9353 | 916.9173 | 948.2314 | 926.4344 | 954.7865 | 918.9234 | 956.8993 | 904.1623 | 1040.0229 | 1225.7037 | 1251.9706 | 1340.3451 | 1410.497 | 1639.2005 | 1644.2367 | 1647.1208 | 1652.1832 | 1654.3191 | 1659.286 | 1661.4643 | 1662.6366 | 1663.5225 | 1662.7722 | 1662.3066 | 1662.4287 | 1662.3835
[7 empty] | MA | Norfolk | 42.1113 | -71.4529 | Gas | 55211 | 2 | ANP Bellingham Energy Company, LLC 2 | 0 | 0 | 0 | 144.0442 | 800.4415 | 917.7087 | 856.9815 | 918.0207 | 936.9857 | 928.4284 | 1048.1953 | 1042.7387 | 1054.4418 | 989.5265 | 1067.7164 | 1111.728 | 1024.7436 | 947.2797 | 1121.8307 | 1081.9311 | 1132.9227 | 1012.3978 | 999.6113 | 840.881 | 950.3679 | 1038.6686 | 946.9625 | 910.2276 | 1068.6366 | 1040.6757 | 1051.0373 | 1203.1948 | 1067.9987 | 1101.0275 | 908.618 | 914.3464 | 1045.7727 | 949.6588 | 1147.128 | 1315.0341 | 1340.8867 | 1387.6112 | 1732.8086 | 1771.2904 | 1776.9801 | 1784.8132 | 1785.2822 | 1790.0901 | 1789.947 | 1791.4826 | 1794.6609 | 1795.2933 | 1796.7392 | 1796.5582 | 1798.7373 | 1799.7496
[7 empty] | MA | Norfolk | 42.2417 | -70.9653 | Gas | 55317 | 11 | Fore River Energy Center 11 | 0 | 0 | 0 | 0 | 415.1789 | 518.7706 | 544.6405 | 697.1049 | 787.8051 | 990.7517 | 1139.8625 | 1063.1328 | 1077.4106 | 1014.5519 | 1268.6829 | 1139.3391 | 1177.4094 | 1375.504 | 1354.1177 | 1562.2154 | 1601.5198 | 1451.0616 | 1476.3912 | 1440.3845 | 1651.9035 | 1656.6263 | 1569.8078 | 1827.2003 | 1670.3866 | 1647.3908 | 1922.3016 | 1800.8648 | 1675.4426 | 1822.7397 | 1818.1785 | 1704.2398 | 1849.2121 | 1700.8259 | 1653.4783 | 1500.5771 | 1682.6125 | 1446.1683 | 1782.0033 | 1842.3147 | 1876.204 | 1921.1975 | 1969.4416 | 1977.302 | 2024.0239 | 2063.6652 | 2098.1241 | 2144.1845 | 2176.7439 | 2200.8571 | 2238.1739 | 2272.2925
[7 empty] | RI | Newport | 41.6417 | -71.17 | Gas | 55048 | 1 | Tiverton Power, LLC 1 | 0 | 0 | 0 | 17.6197 | 311.2394 | 520.2398 | 485.6729 | 578.3792 | 682.527 | 727.2503 | 741.3149 | 800.299 | 828.0486 | 1002.6541 | 839.3064 | 945.3183 | 1052.4856 | 1072.4201 | 1224.9013 | 1083.5161 | 1146.5347 | 1192.653 | 1246.3116 | 1128.6155 | 1109.297 | 1156.2305 | 1129.591 | 1104.2731 | 1178.0089 | 1179.502 | 1099.1594 | 1230.1331 | 1089.4192 | 1164.6837 | 1098.2787 | 1173.1555 | 1338.1355 | 1133.7416 | 1291.5187 | 1393.6489 | 1345.346 | 1443.5034 | 1692.0926 | 1722.1777 | 1721.6513 | 1722.0719 | 1721.236 | 1721.9635 | 1721.4475 | 1721.6771 | 1722.0951 | 1721.1818 | 1721.8603 | 1721.9171 | 1721.9016 | 1721.3314
[7 empty] | ME | Franklin | 44.5047 | -70.2403 | Gas | 55031 | CT01 | Androscoggin Energy CT01 | 0 | 0 | 0 | 0 | 140.186 | 181.2058 | 127.9398 | 151.2065 | 161.9431 | 201.6688 | 222.1473 | 181.3179 | 163.8803 | 186.9532 | 177.516 | 212.3832 | 188.2828 | 207.7684 | 230.6735 | 203.307 | 197.7445 | 176.4812 | 171.7767 | 197.9733 | 195.0787 | 218.1943 | 210.2976 | 263.7175 | 201.0257 | 176.5154 | 188.228 | 133.4613 | 183.9123 | 200.6981 | 246.9095 | 213.9936 | 194.7923 | 194.5735 | 199.2673 | 218.9905 | 208.1019 | 153.305 | 152.0732 | 237.3661 | 254.1448 | 274.3174 | 293.4655 | 316.0919 | 333.3848 | 352.1725 | 375.298 | 374.3499 | 373.1001 | 369.2307 | 368.806 | 369.6982
[7 empty] | NY | Nassau | 40.6169 | -73.6486 | Gas | 2511 | 20 | E F Barrett 20 | 221.9522 | 447.9845 | 637.0555 | 772.2867 | 531.3306 | 661.1239 | 648.5293 | 676.8492 | 646.2868 | 622.6326 | 656.3738 | 655.4677 | 845.9475 | 688.9321 | 866.5242 | 871.9499 | 835.4982 | 985.6231 | 943.1365 | 950.3562 | 952.3248 | 1028.8442 | 877.7283 | 957.5674 | 869.1718 | 913.692 | 981.9189 | 992.7559 | 953.9719 | 1010.0037 | 966.2003 | 1105.4202 | 1083.7744 | 1131.1403 | 1318.3492 | 1401.4548 | 1424.4169 | 1547.2451 | 1596.6187 | 1598.5438 | 1674.2428 | 1741.7027 | 1841.0165 | 1863.4686 | 1866.3765 | 1868.6967 | 1870.9901 | 1874.1675 | 1875.8753 | 1877.2566 | 1878.6608 | 1880.1362 | 1878.9196 | 1879.408 | 1879.2985 | 1879.7336
[7 empty] | NY | Saratoga | 43.25 | -73.8125 | Gas | 50458 | 1 | Indeck-Corinth Energy Center 1 | 0 | 0 | 0 | 0 | 107.3506 | 165.6658 | 270.072 | 373.1171 | 412.974 | 439.0413 | 529.7461 | 583.9904 | 498.4053 | 574.9258 | 550.2195 | 503.3259 | 647.17 | 606.8309 | 694.5211 | 765.122 | 663.2766 | 725.6758 | 690.3241 | 720.0535 | 843.4729 | 841.9404 | 885.253 | 854.005 | 831.9723 | 864.2642 | 854.1807 | 899.1879 | 912.4542 | 892.948 | 945.8554 | 927.7133 | 1018.3588 | 999.7865 | 984.2735 | 984.2755 | 957.5224 | 969.7636 | 1054.8396 | 1064.8066 | 1064.764 | 1064.5001 | 1064.5364 | 1064.8019 | 1064.6771 | 1064.8872 | 1064.8272 | 1065.1274 | 1064.6565 | 1064.5475 | 1064.9441 | 1064.8935
[7 empty] | NY | Richmond | 40.5915 | -74.2027 | Gas | 2490 | 20 | Arthur Kill 20 | 0 | 0 | 0 | 55.9478 | 596.0751 | 670.1314 | 636.278 | 785.7215 | 837.833 | 728.8036 | 838.9166 | 787.6347 | 744.3088 | 817.5776 | 760.8847 | 880.7512 | 820.4256 | 739.7482 | 757.0109 | 699.2735 | 753.7476 | 779.2043 | 766.9763 | 701.5591 | 740.9809 | 821.7451 | 802.6635 | 788.9362 | 927 | 997.3329 | 1178.9053 | 1203.7586 | 1160.992 | 1128.0644 | 1151.2545 | 864.0927 | 1027.511 | 957.8357 | 981.6199 | 1037.2716 | 1324.4389 | 1774.8849 | 1938.8706 | 1592.1632 | 1495.7728 | 1406.7965 | 1369.452 | 1299.5176 | 1246.0963 | 1267.1165 | 1273.6872 | 1253.6366 | 1216.5641 | 1199.1115 | 1191.4369 | 1236.8689
[7 empty] | NJ | Union | 40.6322 | -74.2156 | Gas | 50006 | 5001 | Linden Cogeneration Facility 5001 | 0 | 0 | 0 | 81.314 | 380.8117 | 391.8201 | 456.6507 | 478.7113 | 428.0713 | 387.2114 | 420.4188 | 410.7278 | 430.9561 | 460.1259 | 440.2628 | 454.2856 | 470.6077 | 429.9768 | 411.8859 | 475.8863 | 484.6007 | 498.6644 | 525.1195 | 586.783 | 534.3342 | 522.6435 | 543.5491 | 522.1103 | 545.0216 | 633.5982 | 637.1794 | 741.0141 | 671.2391 | 751.609 | 755.104 | 782.3968 | 790.1564 | 771.8135 | 807.2166 | 873.6913 | 924.1963 | 965.6182 | 1076.8969 | 1094.0535 | 1084.2427 | 1076.9252 | 1069.4812 | 1062.8332 | 1056.8505 | 1056.6064 | 1056.3453 | 1055.3906 | 1055.0397 | 1056.6472 | 1055.1376 | 1054.289
[7 empty] | MA | Worcester | 42.0575 | -71.5172 | Gas | 55212 | 1 | ANP Blackstone Energy Company, LLC 1 | 0 | 0 | 0 | 125.6943 | 439.5096 | 603.4935 | 578.2787 | 657.2333 | 736.9588 | 690.3815 | 735.8312 | 806.5339 | 770.6684 | 868.4898 | 769.6213 | 810.1144 | 839.9806 | 732.1309 | 949.1135 | 853.3992 | 940.8777 | 864.542 | 852.2551 | 797.01 | 853.2669 | 960.107 | 884.8756 | 840.1828 | 1008.0373 | 1019.0858 | 1024.7857 | 1147.9127 | 979.5116 | 1058.4977 | 837.688 | 876.5559 | 1023.329 | 914.5147 | 1160.587 | 1263.9452 | 1289.4399 | 1354.0508 | 1571.1733 | 1598.6448 | 1602.6041 | 1608.8646 | 1615.4849 | 1621.2903 | 1621.8619 | 1625.7891 | 1624.8057 | 1625.9361 | 1630.4808 | 1627.1529 | 1631.3322 | 1631.3886
[7 empty] | NY | Chautauqua | 42.0917 | -79.2417 | Gas | 2682 | 20 | S A Carlson 20 | 0 | 0 | 0 | 34.6261 | 141.1624 | 91.9124 | 145.3726 | 147.5127 | 121.723 | 148.1782 | 156.9556 | 166.0023 | 178.0559 | 181.9792 | 202.6703 | 214.7999 | 212.4086 | 225.12 | 216.2737 | 227.6122 | 220.5186 | 252.8452 | 254.7512 | 275.8173 | 248.7576 | 223.1865 | 242.9155 | 232.1415 | 230.3374 | 248.8939 | 221.9376 | 237.2157 | 245.0588 | 253.6894 | 292.816 | 314.9306 | 318.4481 | 338.2805 | 335.7816 | 346.9924 | 351.2114 | 348.2268 | 405.7162 | 421.5044 | 421.2612 | 420.2225 | 420.0985 | 420.2299 | 420.0266 | 420.3539 | 419.8852 | 419.2404 | 419.5306 | 420.4829 | 419.5554 | 419.4289
[7 empty] | NY | Greene | 42.2728 | -73.8492 | Gas | 55405 | 1 | Athens Generating Company 1 | 0 | 0 | 0 | 0 | 391.1934 | 412.2824 | 389.4244 | 556.2317 | 635.004 | 871.8347 | 829.8898 | 824.7558 | 706.7221 | 833.9626 | 867.5822 | 928.1515 | 945.437 | 856.0904 | 1136.4245 | 1082.4915 | 1126.0652 | 1138.0326 | 1105.5195 | 1156.2875 | 1241.0417 | 1248.8777 | 1252.0787 | 1280.9881 | 1255.9618 | 1239.9914 | 1431.098 | 1450.5784 | 1241.2825 | 1316.6618 | 1252.6508 | 1203.395 | 1316.4277 | 1057.6869 | 1379.588 | 1478.0845 | 1504.5117 | 1278.829 | 1998.6071 | 2111.181 | 2105.3909 | 2109.0146 | 2110.9005 | 2114.4366 | 2115.8389 | 2119.329 | 2122.7941 | 2121.7288 | 2126.4196 | 2125.6867 | 2124.0782 | 2127.9994
[7 empty] | NY | Rensselaer | 42.5375 | -73.7433 | Gas | 10190 | 1 | Castleton Power, LLC 1 | 0 | 0 | 0 | 0 | 9.4848 | 75.3133 | 112.4808 | 183.2437 | 190.3956 | 190.0268 | 215.3613 | 216.6567 | 188.3547 | 243.4906 | 212.5951 | 198.0553 | 250.7603 | 231.4793 | 262.4399 | 247.6342 | 258.5879 | 262.976 | 325.9397 | 306.2595 | 308.5246 | 313.6394 | 329.5014 | 322.9168 | 363.7912 | 348.2192 | 353.7427 | 368.3161 | 343.1513 | 355.3514 | 298.9266 | 329.4141 | 344.603 | 304.9063 | 410.496 | 454.4801 | 497.6873 | 528.8256 | 542.5949 | 538.9125 | 538.1145 | 538.4475 | 538.3755 | 538.5705 | 538.2375 | 538.716 | 538.653 | 538.8855 | 538.215 | 538.911 | 538.659 | 538.095
[7 empty] | NY | Nassau | 40.7469 | -73.4994 | Gas | 50292 | GT4 | Bethpage Energy Center GT4 | 0 | 0 | 0 | 0.58784 | 180.9067 | 204.7686 | 198.3022 | 197.2886 | 193.8204 | 244.8746 | 256.8989 | 219.2797 | 265.6604 | 267.9699 | 265.1347 | 261.9461 | 267.865 | 313.3036 | 268.1021 | 273.9906 | 348.8808 | 322.3002 | 325.5249 | 318.999 | 342.7488 | 385.235 | 339.2821 | 390.0782 | 400.2173 | 399.3973 | 433.3463 | 422.5076 | 417.025 | 414.846 | 391.8757 | 371.3427 | 404.7213 | 356.1772 | 422.7451 | 481.537 | 467.5084 | 499.2352 | 636.1551 | 660.4344 | 661.9587 | 659.484 | 660.8206 | 659.6245 | 659.9818 | 660.8824 | 658.1621 | 660.1233 | 660.3574 | 659.3898 | 660.3577 | 658.4779
[7 empty] | MA | Norfolk | 42.0925 | -71.4833 | Gas | 10307 | 2 | Bellingham 2 | 0 | 0 | 0 | 0 | 177.2232 | 303.1573 | 384.6159 | 512.033 | 563.9121 | 449.2883 | 478.4078 | 514.4953 | 436.8927 | 607.629 | 558.5644 | 520.4985 | 559.7797 | 434.1613 | 416.4701 | 405.0146 | 403.2064 | 466.6052 | 478.4078 | 493.3161 | 466.4175 | 554.7141 | 573.5348 | 491.2632 | 569.3485 | 616.053 | 655.9395 | 747.7212 | 636.3344 | 670.0952 | 639.5021 | 609.8542 | 682.0648 | 638.139 | 757.5564 | 874.6637 | 908.1787 | 965.3088 | 1147.7815 | 1149.5954 | 1145.8032 | 1141.9666 | 1136.3732 | 1134.0625 | 1131.5158 | 1130.3802 | 1130.662 | 1127.959 | 1128.3016 | 1123.977 | 1124.0572 | 1124.4658
[7 empty] | MA | Worcester | 42.0575 | -71.5172 | Gas | 55212 | 2 | ANP Blackstone Energy Company, LLC 2 | 0 | 0 | 0 | 73.511 | 483.1342 | 585.8557 | 502.1781 | 608.4736 | 728.5491 | 664.2576 | 671.7008 | 675.3134 | 611.99 | 749.3003 | 746.0383 | 727.3889 | 668.7423 | 674.8909 | 683.0932 | 722.9851 | 768.8109 | 805.5846 | 754.8858 | 736.7994 | 677.4161 | 861.3154 | 717.9423 | 768.9393 | 893.3247 | 875.9924 | 909.1458 | 968.5356 | 885.8155 | 934.5452 | 768.9676 | 835.7244 | 1007.1142 | 974.4351 | 1090.8619 | 1214.017 | 1169.0758 | 1264.5377 | 1611.9733 | 1642.0517 | 1644.9066 | 1648.4433 | 1651.7406 | 1654.1303 | 1655.8424 | 1658.3154 | 1659.9714 | 1661.8348 | 1663.3011 | 1664.7054 | 1665.1242 | 1665.0297
[7 empty] | ME | Cumberland | 43.6576 | -70.3772 | Gas | 55294 | 2 | Westbrook Energy Center 2 | 237.5117 | 550.8863 | 851.8156 | 1090.3612 | 278.5505 | 293.841 | 317.6512 | 338.1102 | 341.4334 | 373.7253 | 446.9759 | 440.8932 | 560.0456 | 447.7289 | 506.7584 | 446.4319 | 491.8149 | 611.9667 | 798.2694 | 781.1127 | 791.0598 | 706.6322 | 733.5948 | 647.4625 | 865.2772 | 799.0603 | 836.3301 | 876.8376 | 891.7309 | 920.6107 | 992.2685 | 1032.9134 | 906.0876 | 926.1162 | 728.2906 | 827.2138 | 758.5285 | 626.6292 | 670.862 | 754.3669 | 748.9061 | 1048.2588 | 1608.3682 | 1755.6159 | 1757.5173 | 1760.686 | 1762.3878 | 1762.9745 | 1762.3531 | 1760.7992 | 1758.752 | 1759.0517 | 1758.265 | 1757.2196 | 1756.8952 | 1755.7978
[7 empty] | RI | Providence | 41.8167 | -71.4042 | Gas | 3236 | 11 | Manchester Street 11 | 11.6698 | 20.6077 | 30.706 | 36.4636 | 17.9859 | 72.541 | 175.3627 | 241.7472 | 327.0133 | 415.0926 | 378.8085 | 470.5899 | 472.7028 | 534.4114 | 471.8275 | 588.9084 | 580.0551 | 556.6287 | 657.3935 | 621.7818 | 675.8657 | 743.7382 | 739.3554 | 700.8165 | 722.5987 | 810.1156 | 751.8529 | 735.2373 | 779.3202 | 798.2434 | 777.2037 | 815.4999 | 857.0701 | 916.269 | 826.7782 | 888.3624 | 886.58 | 849.9143 | 1021.7775 | 1099.7912 | 1146.8563 | 1128.1154 | 1039.3536 | 1208.9963 | 1213.6044 | 1215.2535 | 1214.1235 | 1212.1101 | 1211.5192 | 1212.2944 | 1210.5003 | 1210.9792 | 1211.7807 | 1211.0464 | 1211.0913 | 1211.2319
[7 empty] | NY | Greene | 42.2728 | -73.8492 | Gas | 55405 | 2 | Athens Generating Company 2 | 0 | 0 | 0 | 107.7855 | 317.8958 | 446.4894 | 509.8844 | 553.9645 | 607.7503 | 765.3165 | 734.0869 | 618.8655 | 518.5048 | 646.1475 | 763.9021 | 910.9113 | 731.4692 | 846.41 | 941.674 | 912.2954 | 1004.5847 | 1004.3664 | 1032.6362 | 776.8377 | 945.6565 | 1050.3962 | 1119.434 | 1214.2998 | 1334.9332 | 1108.7159 | 1131.0967 | 1004.3295 | 997.2129 | 1103.8286 | 1000.404 | 963.2566 | 1122.1231 | 997.5935 | 1188.2434 | 1436.392 | 1353.245 | 1572.2756 | 2013.4435 | 2132.6338 | 2130.0059 | 2135.1507 | 2136.0735 | 2139.3279 | 2144.006 | 2147.9002 | 2149.736 | 2153.2418 | 2154.8681 | 2155.4476 | 2157.994 | 2159.1513
[7 empty] | NY | Queens | 40.6106 | -73.7614 | Gas | 55699 | 1 | Bayswater Peaking Facility 1 | 0 | 0 | 0 | 0 | 106.4358 | 102.4355 | 123.0651 | 107.6353 | 88.0181 | 119.5833 | 98.1698 | 125.4194 | 184.9663 | 190.8937 | 148.5522 | 148.5129 | 183.666 | 207.9809 | 282.9457 | 281.95 | 310.1587 | 304.0842 | 310.4138 | 327.9678 | 330.1331 | 372.8739 | 342.8329 | 368.3107 | 383.0617 | 364.286 | 336.773 | 291.2046 | 348.0239 | 322.6168 | 375.819 | 382.3059 | 464.0992 | 423.2293 | 501.5357 | 493.8792 | 500.6129 | 516.3724 | 564.6615 | 598.4134 | 595.7875 | 595.3651 | 592.4711 | 590.9011 | 589.5192 | 588.8216 | 587.1151 | 586.3498 | 585.8986 | 586.3856 | 584.3041 | 583.4727
[7 empty] | RI | Providence | 41.8167 | -71.4042 | Gas | 3236 | 10 | Manchester Street 10 | 0 | 0 | 0 | 0 | 5.3593 | 51.954 | 151.3894 | 221.1648 | 317.9199 | 302.7198 | 370.0951 | 413.3899 | 450.8045 | 536.181 | 490.7133 | 523.1993 | 530.4265 | 557.0034 | 683.362 | 698.6438 | 760.0352 | 757.3249 | 766.9348 | 703.5275 | 744.8618 | 871.739 | 801.8039 | 809.5917 | 922.8334 | 797.5578 | 832.6514 | 826.8893 | 744.9858 | 831.2304 | 815.7715 | 768.1766 | 819.4113 | 783.7758 | 949.7621 | 1065.9969 | 1107.1005 | 1062.6078 | 1149.0334 | 1218.1404 | 1227.4134 | 1231.5462 | 1230.7714 | 1231.1418 | 1230.7629 | 1230.3932 | 1230.9089 | 1230.3438 | 1230.513 | 1230.527 | 1230.313 | 1229.9008
[7 empty] | MA | Norfolk | 42.0925 | -71.4833 | Gas | 10307 | 1 | Bellingham 1 | 0 | 0 | 3.3022 | 54.264 | 122.1364 | 200.6787 | 264.8796 | 450.338 | 471.4844 | 352.0875 | 408.096 | 469.6029 | 375.8923 | 553.9899 | 510.6921 | 491.0944 | 501.2818 | 378.2111 | 371.5039 | 368.6699 | 398.25 | 406.1898 | 441.9501 | 458.6598 | 436.7087 | 519.725 | 550.9055 | 456.5751 | 542.8361 | 559.8131 | 601.7848 | 692.4561 | 598.0486 | 594.7317 | 541.6844 | 588.3329 | 612.9953 | 598.4591 | 778.0731 | 825.8388 | 861.6562 | 949.0781 | 1134.7187 | 1137.8429 | 1138.8457 | 1140.769 | 1141.0744 | 1141.5367 | 1141.8895 | 1142.3487 | 1142.217 | 1142.6903 | 1142.5347 | 1142.9253 | 1143.3031 | 1143.5081
[7 empty] | RI | Providence | 42.0099 | -71.6701 | Gas | 51030 | 2 | Ocean State Power 2 | 0 | 0 | 0 | 0 | 9.0992 | 33.1588 | 34.3483 | 78.7539 | 83.3863 | 117.754 | 144.109 | 132.2685 | 221.6571 | 244.5552 | 230.7471 | 349.2501 | 312.202 | 349.2947 | 327.1142 | 403.1666 | 470.3149 | 363.0926 | 329.8305 | 263.0202 | 307.657 | 367.9854 | 415.5483 | 393.9865 | 465.2835 | 558.0303 | 505.0436 | 489.3833 | 435.3529 | 510.5789 | 428.5222 | 405.6795 | 436.8163 | 437.3979 | 546.118 | 673.1432 | 691.2115 | 767.8002 | 926.7004 | 641.9567 | 611.9136 | 600.0453 | 579.6454 | 570.8101 | 562.3781 | 564.064 | 566.2397 | 557.2235 | 550.777 | 571.6908 | 561.2951 | 568.9872
[7 empty] | NY | Nassau | 40.7469 | -73.4994 | Gas | 50292 | GT3 | Bethpage Energy Center GT3 | 0 | 0 | 0 | 0 | 4.557 | 31.0797 | 43.057 | 30.2228 | 53.3215 | 84.8262 | 82.3816 | 90.6441 | 129.08 | 109.5965 | 102.632 | 168.6461 | 157.4452 | 198.1846 | 232.131 | 221.4612 | 243.3524 | 233.5858 | 225.7354 | 242.7525 | 260.9787 | 306.8452 | 244.2178 | 293.4107 | 346.9452 | 281.5358 | 339.1697 | 303.7059 | 294.4904 | 306.7779 | 310.6226 | 294.1802 | 324.693 | 303.8035 | 324.3149 | 364.2317 | 366.2723 | 383.0991 | 490.6989 | 497.061 | 496.2317 | 496.3578 | 496.2349 | 496.2419 | 496.4163 | 496.3875 | 496.2534 | 496.3683 | 496.321 | 496.3686 | 496.2166 | 496.3504
[7 empty] | RI | Providence | 42.0099 | -71.6701 | Gas | 51030 | 1 | Ocean State Power 1 | 4.6671 | 8.389 | 12.6616 | 16.745 | 17.4068 | 26.533 | 40.8965 | 72.8588 | 70.9549 | 114.7276 | 134.796 | 113.5056 | 169.0887 | 172.3144 | 205.2514 | 313.7878 | 272.4861 | 306.3047 | 313.8272 | 388.0741 | 392.1483 | 353.1954 | 269.267 | 252.3278 | 286.5602 | 340.6912 | 359.8318 | 333.5278 | 418.3008 | 439.1085 | 425.1194 | 448.0811 | 413.2693 | 434.1445 | 371.2653 | 382.0681 | 375.5283 | 429.634 | 499.933 | 622.3879 | 620.8489 | 687.3793 | 849.2824 | 655.9216 | 638.4761 | 609.9596 | 591.4302 | 584.6216 | 562.0531 | 569.3527 | 557.6511 | 557.9201 | 565.6253 | 557.6623 | 567.3578 | 569.9804
[7 empty] | RI | Providence | 41.8167 | -71.4042 | Gas | 3236 | 9 | Manchester Street 9 | 6.5428 | 14.454 | 17.5112 | 27.7315 | 16.4209 | 49.7051 | 147.2859 | 167.5593 | 264.9786 | 307.2018 | 319.1164 | 356.0385 | 383.7774 | 490.5322 | 462.0099 | 505.8337 | 494.4282 | 555.9336 | 608.475 | 616.9154 | 686.2132 | 618.1086 | 708.6215 | 619.1629 | 669.4447 | 798.8656 | 699.9552 | 739.9914 | 822.5223 | 723.4021 | 810.1885 | 773.6432 | 766.5608 | 774.8338 | 604.4006 | 653.272 | 687.904 | 634.7926 | 751.3169 | 863.7141 | 845.2777 | 921.0606 | 1147.9563 | 1251.0324 | 1256.7439 | 1264.0634 | 1265.9492 | 1269.7314 | 1270.765 | 1272.3887 | 1271.9148 | 1271.8107 | 1271.4046 | 1271.0968 | 1270.5971 | 1270.1703
[7 empty] | MA | Hampden | 42.156 | -72.5292 | Gas | 10726 | 1 | MASSPOWER 1 | 0 | 0 | 0 | 0 | 33.8363 | 105.1253 | 95.4537 | 166.828 | 199.213 | 184.7794 | 201.1906 | 254.305 | 263.9896 | 322.005 | 319.7775 | 342.283 | 371.2152 | 350.2831 | 415.4561 | 439.2754 | 508.4499 | 431.1896 | 457.4823 | 446.6564 | 410.6466 | 465.6718 | 463.5447 | 468.9795 | 539.0032 | 526.9789 | 573.0964 | 529.5701 | 547.8247 | 586.4113 | 493.1108 | 468.0852 | 567.9271 | 514.6057 | 640.3093 | 732.7147 | 731.0036 | 776.9543 | 957.8953 | 982.1534 | 982.2027 | 981.9661 | 982.3288 | 982.1875 | 981.9042 | 982.2912 | 982.0785 | 981.946 | 982.2698 | 982.3769 | 981.8584 | 982.3456
[7 empty] | NY | Tompkins | 42.6028 | -76.6336 | Coal | 2535 | 2 | Cayuga Operating Company, LLC 2 | 0 | 0 | 0 | 36.1317 | 109.5655 | 157.3078 | 89.0448 | 163.1354 | 165.0659 | 175.3174 | 248.6906 | 215.5736 | 270.3401 | 369.3753 | 389.4427 | 456.8015 | 481.697 | 405.3049 | 417.6465 | 371.0532 | 367.4014 | 430.3866 | 409.5622 | 515.6792 | 470.5883 | 399.4334 | 486.1792 | 499.8595 | 486.9513 | 570.0591 | 545.1012 | 544.9745 | 690.7688 | 658.2432 | 829.0977 | 910.4144 | 949.5625 | 1092.3288 | 1103.8002 | 1056.6686 | 1028.8436 | 1086.7352 | 1039.6104 | 1059.8079 | 1061.747 | 1068.3801 | 1065.4257 | 1071.6323 | 1074.6054 | 1075.4567 | 1075.7678 | 1078.3356 | 1077.7863 | 1079.4127 | 1079.5847 | 1075.145
[7 empty] | MA | Worcester | 42.1292 | -71.5122 | Gas | 54805 | 1 | Milford Power, LLC 1 | 0 | 0 | 0 | 0 | 41.2585 | 154.1756 | 230.9982 | 316.2757 | 337.2071 | 223.6508 | 306.8524 | 333.2198 | 342.3798 | 420.9813 | 399.3141 | 406.8152 | 365.9492 | 334.031 | 357.4319 | 330.2944 | 315.8661 | 405.4451 | 412.8289 | 400.9636 | 418.0669 | 408.0305 | 385.5159 | 388.2266 | 471.4172 | 486.7317 | 426.1764 | 508.525 | 497.593 | 520.96 | 465.1885 | 537.791 | 639.0002 | 593.8278 | 740.4219 | 844.4475 | 804.4458 | 920.6747 | 1163.9076 | 1170.5729 | 1168.5567 | 1166.7982 | 1166.026 | 1163.8266 | 1161.4386 | 1162.5451 | 1160.563 | 1157.8284 | 1155.7372 | 1156.8845 | 1154.4918 | 1152.9824
[7 empty] | NY | Albany | 42.5744 | -73.8592 | Gas | 10725 | CTG101 | Selkirk Cogen Partners CTG101 | 0 | 0 | 19.0911 | 51.3277 | 65.6922 | 95.7751 | 110.72 | 178.9086 | 225.4726 | 236.5483 | 214.1779 | 230.2882 | 191.6755 | 253.2263 | 206.4443 | 280.9628 | 271.5781 | 231.6633 | 294.4828 | 284.6961 | 294.1376 | 314.2413 | 394.8885 | 378.7783 | 407.9624 | 471.7595 | 482.183 | 466.6369 | 480.3166 | 442.4664 | 371.6824 | 338.8014 | 411.2727 | 359.9915 | 351.6766 | 371.3922 | 481.4951 | 425.2725 | 535.7877 | 629.7857 | 561.6672 | 695.1586 | 919.0395 | 930.1119 | 928.2125 | 927.7203 | 927.8771 | 927.5852 | 927.3502 | 927.5226 | 927.6788 | 927.6304 | 927.2652 | 927.4852 | 926.9968 | 927.252
[7 empty] | NY | Nassau | 40.6169 | -73.6486 | Gas | 2511 | 10 | E F Barrett 10 | 0 | 0 | 0 | 36.3141 | 114.4412 | 172.4958 | 220.0587 | 273.6715 | 352.6552 | 466.4232 | 492.2753 | 573.9088 | 488.9453 | 692.309 | 724.3275 | 745.6445 | 654.6665 | 644.9402 | 681.0323 | 792.0604 | 701.7452 | 776.093 | 918.2236 | 903.4441 | 930.555 | 960.1651 | 840.2622 | 958.6775 | 1099.1935 | 1094.6217 | 1140.3223 | 1069.2914 | 1059.0186 | 1104.8841 | 1059.4262 | 1114.2544 | 1288.0666 | 1173.1511 | 1327.4137 | 1577.4574 | 1377.9024 | 1563.9172 | 2130.6352 | 2213.2269 | 2217.6566 | 2219.6679 | 2221.7484 | 2223.7456 | 2225.2102 | 2226.7514 | 2229.3333 | 2231.0692 | 2232.8183 | 2233.252 | 2234.8907 | 2235.1984
[7 empty] | ME | Cumberland | 43.6576 | -70.3772 | Gas | 55294 | 1 | Westbrook Energy Center 1 | 0 | 0 | 0 | 0 | 116.8167 | 124.1437 | 125.207 | 151.8376 | 240.1104 | 290.902 | 418.0373 | 405.9512 | 406.4369 | 364.6148 | 394.5219 | 362.042 | 403.5435 | 444.3224 | 470.5511 | 541.4561 | 592.6732 | 591.8968 | 851.075 | 731.8256 | 854.732 | 804.5283 | 848.6898 | 909.0943 | 945.0301 | 886.1869 | 1003.7832 | 1069.8588 | 922.4422 | 981.524 | 869.9021 | 847.2252 | 785.5575 | 722.7525 | 765.4088 | 940.4937 | 940.924 | 1290.9095 | 1639.1989 | 1748.9535 | 1754.1717 | 1756.281 | 1759.283 | 1761.4913 | 1763.0073 | 1764.3397 | 1764.152 | 1763.8723 | 1763.8116 | 1763.7141 | 1763.9754 | 1763.3884
[7 empty] | NY | Albany | 42.5744 | -73.8592 | Gas | 10725 | CTG201 | Selkirk Cogen Partners CTG201 | 0 | 0 | 0 | 0 | 43.3774 | 65.2841 | 134.9659 | 124.2693 | 126.1495 | 186.0735 | 215.3085 | 202.2862 | 252.7957 | 226.9442 | 197.6005 | 282.226 | 324.4649 | 287.6617 | 329.9377 | 318.5467 | 356.334 | 383.9312 | 454.4686 | 387.0181 | 409.2436 | 443.0814 | 477.4994 | 469.9438 | 498.8509 | 450.2414 | 412.6743 | 394.7211 | 452.2 | 426.3702 | 420.1381 | 444.7267 | 565.4356 | 471.4191 | 599.0302 | 716.5813 | 633.8573 | 766.3036 | 976.2116 | 992.1788 | 992.4273 | 989.3944 | 988.4158 | 985.2463 | 982.9689 | 981.1751 | 976.5319 | 977.0045 | 974.5417 | 973.9209 | 972.0189 | 970.7025
[7 empty] | MA | Bristol | 41.7125 | -71.1914 | Coal | 1619 | 2 | Brayton Point 2 | 0 | 0 | 0 | 0 | 106.7837 | 95.5704 | 152.3735 | 157.6569 | 117.2489 | 307.5242 | 350.5078 | 351.8138 | 338.1198 | 374.7967 | 522.3931 | 450.6872 | 611.466 | 595.3618 | 523.1707 | 617.5025 | 446.2501 | 570.4838 | 493.3198 | 681.7332 | 694.6073 | 588.8209 | 681.7276 | 824.8819 | 590.0497 | 796.5038 | 804.0953 | 839.3326 | 953.1307 | 944.0258 | 1058.723 | 1021.7353 | 886.4427 | 944.1971 | 701.2783 | 574.3378 | 736.5789 | 676.1758 | 1220.6993 | 1813.5868 | 1729.2749 | 1697.1472 | 1687.2856 | 1677.4947 | 1620.7115 | 1609.5789 | 1577.975 | 1580.6202 | 1551.74 | 1550.2089 | 1534.207 | 1518.8535
[7 empty] | MA | Hampden | 42.156 | -72.5292 | Gas | 10726 | 2 | MASSPOWER 2 | 0 | 0 | 0 | 0 | 0.6531 | 26.1209 | 36.7424 | 100.7277 | 109.5019 | 118.8647 | 145.7177 | 179.326 | 188.7745 | 235.4352 | 239.417 | 271.3478 | 305.3932 | 311.7672 | 358.9241 | 396.965 | 455.9379 | 394.2549 | 432.3018 | 384.938 | 363.0188 | 396.1591 | 399.5054 | 425.9815 | 519.9508 | 502.3888 | 549.7867 | 522.8353 | 511.3792 | 570.5478 | 464.3787 | 438.2809 | 538.9058 | 502.1192 | 621.0558 | 733.5696 | 718.9175 | 760.4088 | 942.5442 | 982.119 | 985.3188 | 987.2091 | 989.4395 | 991.2468 | 992.6655 | 994.8005 | 996.6345 | 998.7523 | 1000.5836 | 1002.3934 | 1004.3998 | 1005.843
[7 empty] | CT | Fairfield | 41.1706 | -73.1843 | Coal | 568 | BHB3 | Bridgeport Harbor Station BHB3 | 0 | 0 | 0 | 0 | 0 | 0 | 31.4229 | 89.6641 | 49.5737 | 229.8558 | 204.7575 | 211.1083 | 280.2817 | 361.5484 | 564.8372 | 600.8239 | 796.9705 | 778.5147 | 711.6217 | 812.3955 | 566.3563 | 730.916 | 505.0419 | 929.2602 | 816.9188 | 549.5147 | 858.2174 | 1017.0808 | 623.0542 | 953.2067 | 1047.7756 | 1226.2106 | 1418.0099 | 1261.4148 | 1820.1463 | 1750.0989 | 1509.4061 | 1641.2956 | 1104.6704 | 825.0314 | 869.7778 | 879.7399 | 472.14 | 1101.9233 | 1408.3217 | 1632.844 | 1836.5469 | 2064.0107 | 2070.9622 | 2077.6833 | 2083.9048 | 2081.115 | 2089.6977 | 2086.4638 | 2091.7534 | 2072.8105
[7 empty] | MA | Bristol | 41.7125 | -71.1914 | Coal | 1619 | 3 | Brayton Point 3 | 0 | 0 | 0 | 198.9387 | 800.576 | 466.0591 | 1069.9302 | 798.0737 | 549.4947 | 967.2308 | 768.9268 | 881.7679 | 983.8638 | 855.2848 | 873.9695 | 655.2408 | 1048.5478 | 1145.3609 | 1015.6943 | 1333.0448 | 1224.4891 | 1291.4977 | 1194.2639 | 1661.6046 | 1874.6285 | 1409.4253 | 1721.1592 | 1597.0016 | 1433.6138 | 1564.0346 | 1610.2261 | 1793.4201 | 1618.9111 | 1789.4439 | 1869.3504 | 2107.8532 | 1761.2355 | 1842.9166 | 1671.7217 | 1439.1975 | 1546.6826 | 1374.2391 | 1337.2163 | 1872.9797 | 2199.2983 | 2522.3597 | 2716.0347 | 2938.8684 | 3194.1024 | 3464.0646 | 3704.915 | 3941.8108 | 4202.6007 | 4419.9752 | 4649.0963 | 4898.8379
[7 empty] | RI | Providence | 41.8017 | -71.5186 | Gas | 55107 | RISEP1 | Rhode Island State Energy Center RISEP1 | 0 | 0 | 0 | 0 | 50.6203 | 122.2457 | 51.2361 | 126.9551 | 169.2866 | 126.7324 | 247.2981 | 325.7056 | 229.4333 | 374.3236 | 322.1609 | 396.2711 | 400.0178 | 487.6709 | 527.3092 | 575.117 | 575.1584 | 594.8265 | 668.3155 | 718.3795 | 808.5189 | 874.0605 | 860.5159 | 762.266 | 893.7004 | 891.5825 | 782.0092 | 789.8069 | 872.0154 | 826.3911 | 1076.6063 | 1156.5613 | 1308.1124 | 1295.3447 | 1394.3423 | 1504.8306 | 1472.4068 | 1546.3574 | 1738.2756 | 1837.7321 | 1851.9405 | 1856.137 | 1857.0731 | 1857.6094 | 1857.7458 | 1855.6285 | 1856.5089 | 1855.7618 | 1856.8747 | 1856.6174 | 1857.0855 | 1856.6608
[7 empty] | NY | Albany | 42.5744 | -73.8592 | Gas | 10725 | CTG301 | Selkirk Cogen Partners CTG301 | 0 | 0 | 0 | 0 | 19.3713 | 28.2253 | 80.0517 | 77.0182 | 79.4007 | 134.257 | 133.6778 | 145.6289 | 183.3506 | 142.0687 | 165.4604 | 223.7979 | 271.57 | 240.0988 | 273.9153 | 276.4575 | 325.9462 | 340.119 | 389.1446 | 311.9379 | 353.2769 | 386.9458 | 431.9206 | 434.3125 | 455.4936 | 429.2847 | 381.6141 | 348.6279 | 415.1558 | 394.5327 | 387.6352 | 425.7576 | 533.531 | 456.2776 | 550.1068 | 670.302 | 655.9348 | 763.3492 | 973.7345 | 994.498 | 993.0408 | 990.7155 | 987.4548 | 983.9034 | 980.7184 | 977.3253 | 974.7422 | 972.0542 | 969.5521 | 967.903 | 965.6803 | 962.6862
[7 empty] | ME | Franklin | 44.5047 | -70.2403 | Gas | 55031 | CT03 | Androscoggin Energy CT03 | 0 | 0 | 0 | 0 | 12.6323 | 49.1366 | 74.0295 | 64.6799 | 92.1043 | 51.9125 | 57.8239 | 66.2455 | 66.5107 | 103.9385 | 115.704 | 106.5698 | 111.3718 | 117.3342 | 115.0055 | 160.9421 | 148.8151 | 142.6343 | 133.0155 | 167.3721 | 161.9388 | 135.2962 | 129.0175 | 128.7711 | 149.8056 | 169.9468 | 173.9798 | 190.1876 | 187.0004 | 185.4251 | 222.5252 | 234.8608 | 212.002 | 264.0971 | 242.03 | 222.8171 | 241.413 | 221.4547 | 387.0796 | 404.0309 | 415.8438 | 425.0185 | 434.8476 | 443.1105 | 452.4186 | 459.6712 | 471.2412 | 477.3696 | 488.8784 | 497.5056 | 504.7656 | 512.5948
[7 empty] | NY | Greene | 42.2728 | -73.8492 | Gas | 55405 | 3 | Athens Generating Company 3 | 0 | 0 | 0 | 0 | 5.4609 | 22.9595 | 83.5099 | 147.2174 | 212.0151 | 279.5777 | 390.8718 | 365.265 | 345.464 | 505.1163 | 549.7088 | 467.7114 | 507.387 | 503.7451 | 448.4232 | 499.1782 | 438.719 | 511.0925 | 698.8127 | 687.5044 | 641.0804 | 853.7819 | 725.5065 | 914.7291 | 736.0849 | 640.8477 | 746.8258 | 548.0367 | 814.3738 | 674.2699 | 733.9125 | 649.0469 | 598.9029 | 567.7002 | 685.5781 | 670.3471 | 685.3424 | 932.0183 | 1110.6159 | 1367.2237 | 1433.9246 | 1531.0351 | 1593.9976 | 1680.7692 | 1745.9324 | 1820.032 | 1887.3666 | 1970.0314 | 2048.8127 | 2066.0456 | 2065.6156 | 2065.5517
[7 empty] | NH | Merrimack | 43.1411 | -71.4692 | Coal | 2364 | 2 | Merrimack 2 | 0 | 0 | 0 | 0 | 59.7423 | 59.1242 | 225.9668 | 172.954 | 127.9351 | 339.9854 | 281.3302 | 258.3418 | 283.9259 | 332.1309 | 574.3127 | 569.9286 | 760.2554 | 739.1283 | 731.662 | 677.779 | 583.0575 | 694.7029 | 535.2098 | 872.5552 | 740.4827 | 570.5287 | 888.6741 | 919.396 | 540.0996 | 836.2232 | 739.7137 | 841.8099 | 1158.6824 | 1109.0338 | 1576.473 | 1538.7528 | 1393.8515 | 1547.2645 | 1188.3715 | 838.8301 | 1038.5242 | 728.2957 | 460.6753 | 546.0485 | 774.7072 | 941.6877 | 1096.9137 | 1277.5003 | 1482.1365 | 1638.4238 | 1787.6039 | 2018.1092 | 2180.4544 | 2325.8983 | 2526.5267 | 2704.2236
[7 empty] | MA | Bristol | 41.7125 | -71.1914 | Coal | 1619 | 1 | Brayton Point 1 | 0 | 0 | 0 | 0 | 143.3669 | 186.868 | 290.0022 | 289.8766 | 208.2707 | 312.9137 | 370.0522 | 304.256 | 339.3136 | 332.92 | 550.9907 | 465.0925 | 622.447 | 692.7814 | 584.7097 | 610.4277 | 536.2285 | 697.5598 | 573.8372 | 807.1891 | 816.0533 | 628.3874 | 871.1948 | 864.8439 | 702.8824 | 778.52 | 842.421 | 861.7595 | 991.0306 | 890.3721 | 1156.5831 | 1136.712 | 1095.3282 | 1174.6939 | 991.7606 | 963.0461 | 1016.8874 | 911.6441 | 1703.2303 | 2210.187 | 2219.2071 | 2231.6251 | 2229.4668 | 2228.3732 | 2225.0447 | 2215.4376 | 2218.3909 | 2212.4931 | 2211.862 | 2209.1819 | 2204.8963 | 2204.282
[7 empty] | NY | Onondaga | 43.0611 | -76.0819 | Gas | 50978 | B | Carr Street Generating Station B | 0 | 0 | 0 | 0 | 0 | 0 | 1.7265 | 2.8756 | 7.2131 | 10.7919 | 20.9763 | 21.1692 | 30.629 | 35.148 | 44.3619 | 59.3898 | 55.566 | 48.8817 | 59.8948 | 56.94 | 63.5528 | 74.1679 | 86.1772 | 78.7085 | 97.5749 | 137.4178 | 143.5401 | 139.8411 | 157.4745 | 143.2554 | 157.7549 | 167.1941 | 159.3106 | 144.052 | 153.2907 | 169.2911 | 196.5304 | 209.5504 | 250.1261 | 288.7502 | 289.9319 | 305.4777 | 347.4136 | 355.4417 | 354.1764 | 353.1538 | 352.2609 | 351.4315 | 351.477 | 351.543 | 351.4925 | 351.3935 | 351.3755 | 351.532 | 351.467 | 351.633
[7 empty] | NY | Suffolk | 40.9231 | -73.3417 | Oil | 2516 | 3 | Northport 3 | 0 | 0 | 0 | 57.7487 | 350.8963 | 282.7709 | 344.6441 | 416.3995 | 313.8661 | 464.776 | 448.9288 | 464.135 | 567.6772 | 442.6404 | 528.8757 | 701.6757 | 849.1212 | 745.3568 | 677.5078 | 821.8096 | 809.8752 | 962.2824 | 700.1513 | 882.1788 | 977.1483 | 885.4539 | 1147.0106 | 1159.8942 | 1080.5536 | 977.5342 | 1256.9391 | 1253.4412 | 1483.0268 | 1595.8875 | 1835.0981 | 1989.747 | 1977.6042 | 2302.7063 | 2202.1318 | 2157.9475 | 2433.3967 | 2634.7722 | 3511.6168 | 3419.521 | 3370.1968 | 3351.8857 | 3309.6128 | 3282.808 | 3248.2664 | 3247.1745 | 3222.5528 | 3232.5716 | 3233.4966 | 3222.3818 | 3215.8124 | 3228.3071
[7 empty] | NY | Queens | 40.7585 | -73.9451 | Gas | 2500 | 20 | Ravenswood Generating Station 20 | 197.4047 | 425.596 | 651.4493 | 832.816 | 433.8069 | 599.6869 | 469.5751 | 485.1392 | 530.7281 | 543.3788 | 616.6927 | 573.1803 | 681.4744 | 663.0969 | 819.1211 | 778.3738 | 726.1395 | 985.1687 | 1011.8363 | 935.5481 | 1105.7801 | 885.4399 | 938.5647 | 829.8786 | 778.6411 | 877.9446 | 1012.1843 | 974.0476 | 1013.5007 | 941.1521 | 1122.2938 | 1204.4576 | 1045.4255 | 1163.8104 | 1206.6356 | 1057.9377 | 1424.4061 | 1228.5601 | 1529.4337 | 2105.3411 | 2424.53 | 2717.9922 | 3206.5422 | 3324.4406 | 3326.8316 | 3329.1774 | 3333.5073 | 3335.4725 | 3336.64 | 3342.8512 | 3341.6397 | 3338.9877 | 3337.1974 | 3345.5913 | 3349.0095 | 3346.0692
[7 empty] | NY | Nassau | 40.6447 | -73.5683 | Gas | 56032 | 1 | Equus Power I 1 | 0 | 0 | 0 | 0 | 38.9804 | 17.1021 | 31.1232 | 18.3815 | 46.1792 | 53.5939 | 43.0032 | 51.1587 | 88.2288 | 59.2568 | 60.9946 | 70.1535 | 77.2548 | 98.0773 | 101.7736 | 106.0747 | 162.5485 | 141.0287 | 123.964 | 125.179 | 156.9086 | 179.2101 | 157.8882 | 164.6132 | 217.6525 | 201.5986 | 190.702 | 179.2346 | 188.7429 | 171.6837 | 197.027 | 202.0277 | 251.4804 | 245.5381 | 288.3325 | 322.1095 | 395.2484 | 446.5593 | 474.5342 | 477.6638 | 477.3035 | 476.8216 | 476.4979 | 476.1711 | 476.0312 | 475.7072 | 475.6286 | 474.8819 | 474.9262 | 474.7893 | 474.8481 | 474.5667
[7 empty] | NY | Onondaga | 43.0611 | -76.0819 | Gas | 50978 | A | Carr Street Generating Station A | 0 | 0 | 0 | 0 | 0 | 0 | 1.4264 | 1.2298 | 4.9722 | 9.5083 | 20.7469 | 22.0172 | 29.2599 | 33.7222 | 39.811 | 54.3326 | 51.2098 | 43.397 | 56.7941 | 52.3285 | 59.2829 | 68.1652 | 83.0227 | 75.8171 | 87.3716 | 126.3924 | 137.024 | 139.3364 | 141.1695 | 134.9376 | 146.6991 | 158.7269 | 165.9369 | 140.571 | 142.8586 | 162.1081 | 206.6292 | 206.2603 | 245.3745 | 277.1857 | 271.2225 | 279.7366 | 342.5215 | 350.9641 | 351.0957 | 351.2321 | 351.1801 | 351.3621 | 351.2614 | 351.4215 | 351.6788 | 351.5712 | 351.6509 | 351.6902 | 351.8109 | 351.6974
[7 empty] | RI | Providence | 42.0099 | -71.6701 | Gas | 54324 | 3 | Ocean State Power II 3 | 0 | 0 | 0 | 0 | 2.2455 | 6.4011 | 15.944 | 27.4893 | 30.8716 | 62.3449 | 104.5748 | 63.4138 | 109.7565 | 133.1196 | 189.7748 | 292.1459 | 236.529 | 174.8015 | 207.2317 | 200.6607 | 256.6081 | 265.163 | 314.2509 | 266.2087 | 292.5314 | 357.9159 | 336.7592 | 382.9647 | 420.5463 | 466.2805 | 504.5996 | 461.2608 | 497.422 | 581.6343 | 459.8867 | 417.737 | 443.9146 | 477.2609 | 559.0573 | 672.0108 | 658.3496 | 736.8424 | 905.2618 | 912.9372 | 920.2893 | 951.5313 | 958.7199 | 984.5828 | 1003.2555 | 1017.2045 | 1034.7114 | 1056.1555 | 1068.4176 | 1093.0062 | 1112.7841 | 1124.2835
[7 empty] | NY | Queens | 40.7585 | -73.9451 | Gas | 2500 | 10 | Ravenswood Generating Station 10 | 0 | 0 | 0 | 0 | 267.8534 | 332.1035 | 372.626 | 460.0453 | 466.0807 | 507.3066 | 525.8947 | 584.8985 | 566.4262 | 707.5681 | 560.2695 | 719.4063 | 784.4044 | 641.7044 | 771.0988 | 751.8281 | 798.2045 | 862.8863 | 1185.7757 | 1076.7914 | 1191.2528 | 1331.3116 | 1195.537 | 1320.9075 | 1481.73 | 1254.6597 | 1340.0125 | 1219.2584 | 1347.079 | 1502.0776 | 1347.5473 | 1393.3847 | 1600.7198 | 1423.2736 | 1666.2072 | 2034.6039 | 2150.8119 | 2463.3986 | 3179.7643 | 3427.4312 | 3458.8842 | 3473.2328 | 3475.0526 | 3474.6841 | 3476.9888 | 3472.8545 | 3481.7815 | 3480.0866 | 3478.363 | 3483.2102 | 3481.2266 | 3479.7876
[7 empty] | NY | Suffolk | 40.9231 | -73.3417 | Oil | 2516 | 4 | Northport 4 | 0 | 0 | 0 | 0 | 277.8239 | 387.7054 | 406.0905 | 419.8478 | 571.1253 | 577.7121 | 567.2312 | 549.2872 | 559.7151 | 633.1309 | 634.0609 | 812.6674 | 754.4846 | 789.1108 | 774.3544 | 732.9044 | 789.6303 | 726.2728 | 1121.4766 | 975.291 | 1084.8244 | 889.7147 | 885.1547 | 1013.2998 | 1347.9206 | 1313.7502 | 1279.2959 | 1517.7317 | 1318.1001 | 1303.704 | 1186.316 | 1021.1825 | 1092.4651 | 923.3398 | 1406.2047 | 1964.1809 | 1680.0289 | 2122.7163 | 3204.7084 | 3446.6308 | 3414.7582 | 3396.7144 | 3371.7421 | 3363.2935 | 3338.8066 | 3320.477 | 3314.9389 | 3308.0134 | 3288.7507 | 3276.5603 | 3272.5426 | 3272.7053
[7 empty] | NY | Bronx | 40.8697 | -73.8258 | Gas | 52168 | 6 | Riverbay Corp. - Co-Op City 6 | 0 | 0 | 1.21 | 7.3975 | 13.7345 | 22.6844 | 19.292 | 25.1641 | 34.9882 | 22.0273 | 21.0464 | 23.4403 | 21.4321 | 25.4777 | 22.9017 | 24.0615 | 18.014 | 18.9752 | 15.4383 | 16.351 | 16.2969 | 20.4709 | 23.9906 | 27.0084 | 20.3408 | 26.6637 | 17.4591 | 18.6293 | 22.4499 | 22.0222 | 18.1404 | 24.7299 | 22.6365 | 18.8165 | 19.8012 | 15.8679 | 24.8893 | 20.5729 | 30.1054 | 31.6962 | 33.7612 | 39.5729 | 44.9048 | 29.4211 | 39.6418 | 46.3374 | 53.9451 | 61.8921 | 66.2711 | 76.0686 | 84.4341 | 89.5832 | 96.6045 | 104.2372 | 111.6188 | 119.0888
[7 empty] | RI | Providence | 42.0099 | -71.6701 | Gas | 54324 | 4 | Ocean State Power II 4 | 0 | 0 | 0 | 0 | 1.6741 | 8.2402 | 19.7968 | 30.0228 | 39.0036 | 60.1888 | 88.2017 | 62.7249 | 134.2313 | 161.2263 | 193.5778 | 287.2115 | 247.9697 | 185.7514 | 213.4704 | 190.7427 | 255.3035 | 247.9536 | 282.7846 | 237.6938 | 303.1124 | 357.5939 | 348.7837 | 373.5736 | 394.0815 | 474.107 | 492.6852 | 454.2487 | 521.889 | 601.5667 | 458.1262 | 396.8485 | 441.695 | 472.8663 | 578.6289 | 710.9178 | 687.9261 | 776.9003 | 973.2169 | 925.7331 | 951.3973 | 984.4196 | 996.1261 | 1023.7401 | 1038.1113 | 1067.6001 | 1080.8524 | 1102.3403 | 1122.7777 | 1145.3924 | 1168.7054 | 1182.1073
[7 empty] | NY | Suffolk | 40.9231 | -73.3417 | Oil | 2516 | 1 | Northport 1 | 0 | 0 | 0 | 0 | 108.5506 | 232.1396 | 212.8912 | 263.242 | 362.9725 | 359.0945 | 469.1248 | 530.1355 | 664.0436 | 548.5118 | 491.7127 | 415.1826 | 587.5704 | 516.4199 | 678.8183 | 619.6905 | 589.7307 | 565.8315 | 441.496 | 610.3521 | 852.8805 | 1002.3086 | 893.539 | 922.9361 | 752.8899 | 833.8026 | 993.9039 | 894.6787 | 981.1404 | 1223.7947 | 1253.9069 | 1290.1323 | 1099.6893 | 1095.8382 | 1378.4771 | 1436.3264 | 1987.8352 | 2062.4498 | 2633.9757 | 2654.9715 | 2656.8457 | 2641.992 | 2653.5696 | 2661.032 | 2671.4287 | 2675.6483 | 2723.3235 | 2756.35 | 2777.3473 | 2826.6794 | 2875.2077 | 2927.3058
[7 empty] | NH | Rockingham | 43.1047 | -70.8044 | Gas | 55661 | 2 | Essential Power Newington Energy, LLC 2 | 0 | 0 | 0 | 0 | 46.2544 | 72.9009 | 200.2984 | 160.1676 | 120.1872 | 177.6658 | 118.4475 | 143.7827 | 185.5428 | 152.2483 | 148.8042 | 154.3213 | 162.3486 | 221.7987 | 255.049 | 238.0775 | 373.1385 | 411.6142 | 476.5571 | 496.4398 | 515.1558 | 579.2087 | 546.7189 | 564.8116 | 659.2862 | 543.1832 | 671.5971 | 652.3056 | 817.8028 | 772.8712 | 830.0787 | 790.2727 | 987.3203 | 1186.0497 | 1167.9134 | 1377.7079 | 1526.9343 | 1598.541 | 1683.9975 | 1793.3861 | 1812.3336 | 1814.8475 | 1819.1628 | 1821.1426 | 1818.7627 | 1826.1036 | 1823.4387 | 1818.9973 | 1829.2209 | 1826.2544 | 1835.4556 | 1826.4388
[7 empty] | NY | Suffolk | 40.7358 | -73.3881 | Gas | 56188 | 1 | Pinelawn Power 1 | 0 | 0 | 0 | 0 | 6.7224 | 9.7574 | 9.4647 | 7.7154 | 19.0716 | 26.51 | 43.7585 | 40.4035 | 41.691 | 66.4524 | 92.5912 | 109.5321 | 83.0885 | 99.4936 | 134.9748 | 135.937 | 154.9918 | 145.6467 | 138.5345 | 161.6102 | 184.6667 | 202.3482 | 185.6515 | 199.8476 | 251.1807 | 255.8497 | 256.2853 | 243.5641 | 260.1371 | 278.5654 | 268.1472 | 271.5177 | 329.3668 | 269.5215 | 342.3297 | 385.1447 | 421.9784 | 480.9824 | 570.1987 | 637.8493 | 637.7483 | 637.7053 | 637.8331 | 637.9654 | 637.8238 | 638.0613 | 637.8971 | 637.7956 | 637.79 | 637.8463 | 637.9167 | 638.0131
[7 empty] | NH | Rockingham | 43.1047 | -70.8044 | Gas | 55661 | 1 | Essential Power Newington Energy, LLC 1 | 0 | 0 | 0 | 0 | 24.2596 | 46.7331 | 142.0774 | 124.7589 | 82.5788 | 116.1237 | 47.4312 | 82.0249 | 108.3321 | 118.7626 | 119.4497 | 127.0809 | 149.5783 | 170.6757 | 190.5032 | 220.5847 | 345.439 | 335.5346 | 457.5311 | 451.9766 | 457.0202 | 562.3735 | 514.214 | 531.5435 | 693.7125 | 563.5227 | 694.1268 | 685.1071 | 883.6122 | 699.8703 | 908.019 | 781.2023 | 979.0261 | 1313.0969 | 1217.7105 | 1486.8493 | 1646.1565 | 1782.7403 | 1845.6784 | 1951.6399 | 1969.3935 | 1971.6078 | 1971.8815 | 1973.1503 | 1971.6513 | 1971.2719 | 1971.2346 | 1971.2595 | 1971.7135 | 1971.7882 | 1971.4958 | 1972.348
[7 empty] | NY | Rockland | 41.2044 | -73.9689 | Gas | 2625 | 1 | Bowline Generating Station 1 | 0 | 0 | 0 | 0 | 6.53 | 41.3874 | 247.2844 | 326.7123 | 342.9147 | 452.0303 | 457.3057 | 446.8081 | 476.7912 | 711.3462 | 878.7439 | 749.447 | 1120.8841 | 1162.0669 | 1033.999 | 1055.4832 | 962.3711 | 1212.2609 | 941.8153 | 1569.927 | 1182.5343 | 945.8504 | 1250.1473 | 1365.8307 | 1312.8276 | 1579.0157 | 1442.8062 | 1547.915 | 1870.1563 | 2272.1889 | 2779.0581 | 3239.4409 | 2940.3573 | 3236.6715 | 3177.9144 | 3318.4342 | 3554.4188 | 3997.0998 | 4523.6182 | 5327.7324 | 5334.5936 | 5332.0189 | 5324.6606 | 5322.6743 | 5330.1718 | 5341.1992 | 5347.9271 | 5342.0895 | 5346.3041 | 5327.0673 | 5332.7209 | 5335.9259
[7 empty] | NY | Erie | 42.9671 | -78.9182 | Gas | 50451 | 1 | Indeck-Yerkes Energy Center 1 | 0 | 0 | 0 | 0 | 0.54577 | 0.4014 | 5.325 | 5.1785 | 6.0549 | 11.0746 | 12.5252 | 17.7067 | 16.0851 | 23.5692 | 33.9931 | 61.2691 | 35.3003 | 36.7147 | 47.1356 | 60.7694 | 56.2274 | 75.9663 | 67.2588 | 93.118 | 90.8342 | 117.1893 | 147.8728 | 134.6016 | 152.9383 | 177.1103 | 185.3381 | 189.975 | 172.0531 | 176.5645 | 172.1058 | 146.126 | 160.2539 | 148.2305 | 195.1264 | 255.3572 | 259.6241 | 280.1425 | 424.5473 | 445.8805 | 445.8445 | 445.6669 | 445.5304 | 445.3524 | 445.1205 | 445.0586 | 444.795 | 444.7115 | 444.4224 | 444.4743 | 444.0921 | 444.2674
[7 empty] | NY | Nassau | 40.8275 | -73.6478 | Gas | 7869 | UGT012 | Glenwood Landing Energy Center UGT012 | 0 | 0 | 0 | 0 | 0 | 0 | 2.7814 | 0.2338 | 3.0261 | 2.6636 | 4.5168 | 16.0791 | 29.4627 | 22.2668 | 16.0698 | 20.7269 | 43.8259 | 51.7928 | 60.6782 | 55.9766 | 66.25 | 83.4091 | 107.2942 | 100.7166 | 135.4087 | 163.0943 | 139.6078 | 163.8168 | 178.7919 | 167.0693 | 199.481 | 204.603 | 201.3212 | 203.8016 | 186.1136 | 172.0086 | 221.0983 | 188.4494 | 237.5799 | 260.754 | 289.563 | 352.3431 | 406.5356 | 409.755 | 409.5902 | 409.6837 | 409.7936 | 409.6993 | 409.7239 | 409.7165 | 409.6591 | 409.8575 | 409.6886 | 409.7099 | 409.8223 | 409.6812
[7 empty] | NH | Rockingham | 43.0978 | -70.7842 | Coal | 2367 | 4 | Schiller 4 | 0 | 0 | 0 | 0 | 3.6007 | 0 | 2.322 | 4.5054 | 6.4214 | 12.9424 | 17.0694 | 15.7678 | 29.3008 | 31.9886 | 54.0817 | 68.5694 | 100.6491 | 85.5945 | 87.3494 | 96.173 | 71.0297 | 82.9154 | 80.7628 | 111.8591 | 112.2703 | 66.1855 | 116.1089 | 134.3804 | 95.7416 | 131.0057 | 145.7852 | 152.518 | 195.3821 | 200.3273 | 246.8219 | 223.5325 | 220.9007 | 248.3597 | 198.5157 | 250.3664 | 235.1768 | 233.1241 | 340.1727 | 433.5789 | 436.7578 | 433.6814 | 432.696 | 438.0289 | 437.5369 | 436.2833 | 433.597 | 435.5157 | 435.024 | 430.7378 | 431.4106 | 428.6439
[7 empty] | NH | Merrimack | 43.1411 | -71.4692 | Coal | 2364 | 1 | Merrimack 1 | 0 | 0 | 0 | 0 | 31.1623 | 39.4893 | 73.4747 | 59.4222 | 80.9252 | 127.976 | 159.1934 | 149.0009 | 173.1062 | 193.9081 | 261.4579 | 276.4835 | 340.4821 | 321.1442 | 305.7802 | 345.234 | 238.7414 | 294.27 | 264.7801 | 372.2394 | 363.598 | 271.9209 | 397.1438 | 385.0833 | 279.8119 | 383.7143 | 380.6195 | 429.0652 | 522.3195 | 490.5854 | 674.5169 | 676.5205 | 554.1773 | 626.8416 | 508.96 | 345.4349 | 413.0709 | 312.5865 | 431.8152 | 1010.3132 | 1250.0013 | 1280.325 | 1283.401 | 1283.3372 | 1283.2805 | 1285.0401 | 1288.3975 | 1283.937 | 1286.0295 | 1286.5092 | 1286.3177 | 1287.4848
[7 empty] | ME | Franklin | 44.5047 | -70.2403 | Gas | 55031 | CT02 | Androscoggin Energy CT02 | 0 | 0 | 0 | 25.4481 | 53.5132 | 24.9116 | 13.2882 | 34.9262 | 42.7869 | 27.178 | 46.4253 | 56.8811 | 74.7738 | 70.0315 | 84.046 | 76.0786 | 80.4826 | 77.7439 | 76.8179 | 70.8675 | 52.1936 | 81.1343 | 83.8778 | 116.8228 | 98.8304 | 78.1458 | 97.5881 | 104.7664 | 104.9348 | 101.0159 | 108.6737 | 133.2015 | 118.9093 | 146.4127 | 143.7309 | 179.6927 | 183.2838 | 161.9984 | 161.3027 | 145.5124 | 163.5572 | 254.7814 | 335.6434 | 325.1968 | 346.3502 | 353.4703 | 369.8309 | 385.4475 | 393.1653 | 412.7692 | 424.9835 | 438.0691 | 454.0219 | 463.5732 | 480.718 | 494.5979
[7 empty] | NY | Niagara | 43.0804 | -79.0082 | Coal | 50202 | 1 | Niagara Generation, LLC 1 | 0 | 0 | 0 | 0 | 1.858 | 7.8429 | 22.4192 | 11.8887 | 22.0939 | 40.4026 | 34.8146 | 35.3685 | 26.8341 | 34.5533 | 36.7529 | 45.9926 | 42.0704 | 60.1093 | 51.1054 | 53.5056 | 37.278 | 47.7091 | 56.7806 | 81.0664 | 61.9887 | 48.9693 | 63.4216 | 58.2648 | 53.84 | 58.0629 | 52.7589 | 48.203 | 70.9228 | 58.454 | 89.4025 | 86.6951 | 69.0686 | 76.5111 | 70.6662 | 42.7562 | 29.2956 | 19.618 | 0 | 0 | 0 | 0 | 0 | 0 | 0 | 0 | 0 | 0 | 0 | 0 | 0 | 0
[7 empty] | NY | Suffolk | 40.9231 | -73.3417 | Oil | 2516 | 2 | Northport 2 | 0 | 0 | 6.497 | 55.943 | 141.6375 | 183.0459 | 168.5258 | 233.0693 | 190.3653 | 208.1599 | 225.407 | 278.332 | 300.7986 | 341.4498 | 518.2924 | 536.3606 | 533.8749 | 542.2587 | 483.8303 | 618.0915 | 470.0596 | 442.1942 | 484.0174 | 581.7954 | 451.2937 | 488.0823 | 579.6523 | 606.6349 | 478.1858 | 665.7149 | 861.4041 | 709.7535 | 562.3394 | 953.5971 | 1043.7823 | 1106.8665 | 1168.8217 | 1539.3158 | 1341.2427 | 1422.3988 | 1768.8935 | 2028.3157 | 1654.0397 | 1990.7661 | 2052.8295 | 2154.9014 | 2267.086 | 2367.8755 | 2460.9925 | 2533.3476 | 2652.0671 | 2767.8743 | 2873.6426 | 2954.9973 | 3049.6112 | 3133.9093
[7 empty] | NH | Rockingham | 43.0978 | -70.7842 | Coal | 2367 | 6 | Schiller 6 | 0 | 0 | 0 | 0 | 8.1523 | 6.716 | 16.8871 | 16.3154 | 16.9762 | 33.6767 | 27.8538 | 24.732 | 42.584 | 28.6225 | 64.8373 | 76.3491 | 110.6898 | 102.9875 | 92.4652 | 103.7788 | 79.8548 | 95.3562 | 85.0386 | 128.8903 | 110.581 | 74.8631 | 135.9042 | 136.6035 | 99.2231 | 161.1525 | 141.6626 | 164.2192 | 194.5084 | 205.063 | 253.6255 | 254.5528 | 204.3389 | 225.2627 | 201.8631 | 139.3821 | 169.7869 | 180.8362 | 224.9642 | 373.7389 | 429.5059 | 477.673 | 481.3137 | 480.7911 | 481.0896 | 481.1035 | 479.8833 | 478.7728 | 477.7875 | 478.1632 | 476.8578 | 477.2114
[7 empty] | NY | Wyoming | 42.6544 | -78.0772 | Gas | 50449 | 1 | Indeck-Silver Springs Energy Center 1 | 0 | 0 | 0 | 0 | 0.74328 | 4.3438 | 3.9009 | 8.2385 | 13.5721 | 11.8788 | 21.6748 | 20.1343 | 26.8782 | 42.9931 | 35.5275 | 45.6562 | 48.1201 | 47.1405 | 41.401 | 53.934 | 77.795 | 71.3596 | 58.1042 | 79.0242 | 76.6185 | 104.2798 | 123.2568 | 123.1484 | 181.854 | 188.0309 | 201.3571 | 209.8572 | 205.61 | 210.6939 | 180.2967 | 180.0263 | 203.8737 | 178.6659 | 248.7067 | 298.7256 | 321.8301 | 333.1735 | 408.3788 | 416.9192 | 417.157 | 416.6553 | 416.7394 | 417.1251 | 416.6176 | 416.838 | 416.8148 | 417.0265 | 416.722 | 416.606 | 416.7539 | 416.6466
[7 empty] | MA | Middlesex | 42.3917 | -71.0667 | Gas | 1588 | 94 | Mystic 94 | 0 | 0 | 0 | 0 | 110.0391 | 100.5853 | 213.6262 | 291.6584 | 185.0826 | 271.6878 | 276.9979 | 272.1633 | 370.6062 | 332.4613 | 357.8292 | 319.8373 | 409.4536 | 436.3252 | 450.7731 | 432.597 | 530.7957 | 407.576 | 579.6162 | 584.5817 | 541.9182 | 472.7362 | 497.7925 | 604.4878 | 592.4944 | 549.4745 | 517.6842 | 543.6303 | 554.2866 | 623.2808 | 707.6507 | 859.1407 | 884.1816 | 1043.4855 | 1170.6317 | 1394.4768 | 1433.0574 | 1473.4756 | 2351.4046 | 2449.1055 | 2450.7472 | 2455.6284 | 2458.6833 | 2460.8803 | 2461.7617 | 2464.6954 | 2467.8953 | 2469.9564 | 2468.7833 | 2469.9146 | 2469.3357 | 2470.1705
[7 empty] | MA | Middlesex | 42.3917 | -71.0667 | Gas | 1588 | 93 | Mystic 93 | 0 | 0 | 0 | 0 | 216.7796 | 121.3634 | 242.4767 | 270.0541 | 142.5558 | 265.9115 | 258.6975 | 260.2518 | 359.55 | 278.9467 | 332.202 | 283.0456 | 369.3962 | 444.3395 | 442.0777 | 432.678 | 542.9448 | 413.3304 | 541.5184 | 560.0766 | 554.404 | 439.5629 | 529.8573 | 542.208 | 525.8061 | 573.4205 | 500.9858 | 596.4537 | 502.4926 | 636.0266 | 652.0884 | 884.6112 | 805.7213 | 929.3527 | 1122.9544 | 1307.9319 | 1462.8017 | 1608.9531 | 2354.426 | 2493.4075 | 2494.0604 | 2498.0605 | 2501.5075 | 2503.4154 | 2501.0664 | 2502.1287 | 2500.6204 | 2501.5727 | 2504.6762 | 2503.7324 | 2503.2156 | 2506.729
[7 empty] | NY | Tompkins | 42.6028 | -76.6336 | Coal | 2535 | 1 | Cayuga Operating Company, LLC 1 | 0 | 0 | 0 | 0 | 14.1368 | 62.5008 | 86.8742 | 131.5057 | 129.2514 | 102.9199 | 115.6261 | 137.3399 | 110.0962 | 120.4542 | 94.5717 | 106.567 | 129.1616 | 76.8239 | 94.7872 | 90.356 | 93.5357 | 86.8947 | 92.9015 | 84.55 | 140.0594 | 93.7815 | 100.3422 | 136.6773 | 164.8336 | 192.543 | 278.9542 | 338.299 | 226.0272 | 323.1603 | 206.3475 | 151.1932 | 164.4241 | 91.9598 | 99.7248 | 88.2031 | 119.6656 | 110.7738 | 30.1763 | 0 | 0 | 0 | 0 | 0 | 0 | 0 | 0 | 0 | 0 | 0 | 0 | 0
[7 empty] | MA | Berkshire | 42.4564 | -73.2181 | Gas | 50002 | 2 | Pittsfield Generating 2 | 0 | 0 | 0 | 0 | 15.7255 | 31.6319 | 41.2449 | 22.8341 | 30.3474 | 36.062 | 38.7143 | 42.9028 | 50.2648 | 55.2026 | 51.6394 | 32.1325 | 56.2285 | 33.802 | 40.6919 | 48.1926 | 76.3992 | 65.0526 | 58.6043 | 41.4073 | 87.0009 | 61.1906 | 72.0385 | 79.9468 | 96.1009 | 96.1379 | 89.9702 | 127.7939 | 93.676 | 125.0081 | 78.7822 | 80.6974 | 78.2183 | 73.5517 | 85.282 | 113.6406 | 150.8271 | 234.4586 | 376.0419 | 407.9539 | 408.1697 | 407.9024 | 408.0885 | 407.8813 | 407.7909 | 407.9077 | 407.8648 | 408.0549 | 407.7902 | 408.1948 | 408.243 | 407.9427
[7 empty] | NY | Bronx | 40.8697 | -73.8258 | Gas | 52168 | 4 | Riverbay Corp. - Co-Op City 4 | 0 | 0 | 0 | 0 | 1.6273 | 6.3781 | 5.781 | 12.4221 | 13.8534 | 7.3561 | 17.8302 | 13.3609 | 20.5218 | 25.5118 | 24.6823 | 25.6927 | 24.9385 | 22.8041 | 23.2931 | 14.8811 | 14.0775 | 16.5146 | 13.6116 | 15.0493 | 14.2966 | 16.8956 | 18.1646 | 16.3809 | 22.2971 | 25.611 | 21.0685 | 23.0003 | 17.2652 | 25.5289 | 29.839 | 36.285 | 42.966 | 41.6953 | 50.1045 | 60.8045 | 55.7309 | 68.042 | 84.6729 | 109.2751 | 114.6037 | 114.4344 | 114.5581 | 114.4875 | 114.5033 | 114.5572 | 114.453 | 114.6465 | 114.5191 | 114.5154 | 114.6781 | 114.5981
[7 empty] | NY | Erie | 42.97 | -78.93 | Coal | 2549 | 67 | Huntley Power 67 | 0 | 0 | 0 | 0 | 10.865 | 4.8208 | 27.621 | 77.0094 | 103.8331 | 79.026 | 114.7949 | 127.0022 | 123.8836 | 158.3762 | 219.3607 | 179.7168 | 223.7854 | 169.2393 | 153.7006 | 251.1164 | 200.0528 | 298.406 | 221.2098 | 337.0698 | 283.4966 | 267.7478 | 311.6634 | 362.7835 | 297.4901 | 401.5563 | 344.9527 | 406.0434 | 472.0957 | 486.964 | 546.5134 | 640.7663 | 733.1504 | 783.4026 | 742.4247 | 688.5839 | 658.3193 | 569.5303 | 707.022 | 1344.8042 | 1435.4522 | 1438.0944 | 1462.3214 | 1460.3555 | 1485.8056 | 1494.8473 | 1504.9707 | 1518.7734 | 1524.0089 | 1520.2865 | 1539.5874 | 1531.4266
[7 empty] | MA | Bristol | 41.8653 | -71.1061 | Gas | 1682 | 9 | Cleary Flood 9 | 4.6732 | 10.1207 | 14.539 | 18.3365 | 37.4012 | 51.7471 | 43.4661 | 43.568 | 45.3654 | 51.0423 | 72.9348 | 65.1112 | 80.5042 | 89.365 | 102.2849 | 119.2797 | 82.6183 | 122.4192 | 138.2104 | 156.8545 | 163.8398 | 160.2087 | 193.7957 | 216.7131 | 160.7859 | 241.0123 | 238.8027 | 250.4272 | 262.5103 | 230.6335 | 269.6468 | 241.5314 | 261.5369 | 251.2229 | 217.2744 | 230.5402 | 284.5092 | 322.224 | 359.2698 | 496.4794 | 488.5104 | 620.6619 | 822.7269 | 976.0934 | 976.7732 | 980.5926 | 966.3551 | 968.3147 | 957.123 | 967.4945 | 960.3519 | 958.9636 | 953.8199 | 960.6492 | 959.4667 | 958.4567
[7 empty] | MA | Berkshire | 42.4564 | -73.2181 | Gas | 50002 | 3 | Pittsfield Generating 3 | 0 | 0 | 0 | 0 | 12.6266 | 29.1278 | 39.0685 | 23.3245 | 21.4661 | 34.608 | 35.2928 | 37.9261 | 54.1656 | 45.5088 | 30.6989 | 25.1434 | 39.856 | 26.8917 | 32.6705 | 38.266 | 52.9902 | 49.6371 | 40.1666 | 32.1248 | 64.7537 | 33.3344 | 49.4512 | 56.968 | 69.0285 | 75.9487 | 75.931 | 107.0171 | 73.3152 | 108.0469 | 68.4853 | 62.7308 | 58.9615 | 49.3237 | 67.1029 | 109.7517 | 128.5135 | 202.6428 | 390.8603 | 401.1122 | 400.2718 | 398.9209 | 398.2542 | 398.4458 | 397.935 | 398.1669 | 398.355 | 398.1602 | 398.3349 | 397.4781 | 397.8309 | 398.1669
[7 empty] | NY | Niagara | 43.1622 | -78.7453 | Gas | 54041 | 11855 | Lockport 11855 | 0 | 0 | 0 | 0 | 0 | 0 | 2.0507 | 6.4965 | 5.6585 | 5.549 | 11.8471 | 13.0295 | 21.6941 | 21.2045 | 26.5068 | 26.5989 | 43.9576 | 48.9732 | 42.2623 | 43.0529 | 40.0667 | 33.0649 | 48.7195 | 74.0891 | 72.7411 | 53.0057 | 88.6009 | 75.0475 | 62.8628 | 77.8195 | 63.9345 | 96.3705 | 82.4765 | 129.8499 | 151.3589 | 147.4092 | 150.5617 | 197.1421 | 202.7587 | 222.6002 | 217.7748 | 228.7862 | 364.7267 | 365.529 | 381.0735 | 388.8855 | 399.5577 | 414.3231 | 420.6114 | 430.6466 | 440.8237 | 451.7963 | 462.8834 | 471.0616 | 481.4777 | 490.3722
[7 empty] | MA | Berkshire | 42.4564 | -73.2181 | Gas | 50002 | 1 | Pittsfield Generating 1 | 0 | 0 | 0 | 0 | 14.8029 | 25.9639 | 38.2834 | 19.9432 | 24.2041 | 28.2128 | 32.1781 | 40.8536 | 46.9506 | 47.7227 | 39.1023 | 24.1445 | 52.1817 | 29.4469 | 37.3736 | 38.783 | 64.4539 | 59.7527 | 57.144 | 40.861 | 83.2074 | 56.8015 | 63.9736 | 72.2124 | 94.548 | 92.2966 | 91.9468 | 112.7417 | 102.106 | 122.9411 | 83.4802 | 83.8442 | 84.5816 | 63.1127 | 106.9789 | 112.0117 | 155.7863 | 236.7954 | 393.3163 | 397.2069 | 395.2177 | 395.1944 | 395.6813 | 395.5541 | 395.7132 | 395.802 | 396.0697 | 396.2846 | 396.1822 | 396.0982 | 396.2899 | 396.4064
[7 empty] | NY | Nassau | 40.8275 | -73.6478 | Gas | 7869 | UGT013 | Glenwood Landing Energy Center UGT013 | 0 | 0 | 0 | 0 | 0 | 0.169 | 0.26851 | 1.7664 | 1.6779 | 4.0577 | 4.0839 | 4.4242 | 21.7231 | 21.534 | 12.8233 | 20.5993 | 49.4706 | 40.7682 | 41.5119 | 30.6971 | 43.6779 | 54.0407 | 77.3383 | 60.6662 | 89.8379 | 95.9693 | 69.4112 | 75.232 | 101.1169 | 118.8533 | 116.6345 | 163.5843 | 135.4672 | 166.99 | 160.6428 | 133.3054 | 166.367 | 144.9258 | 166.5113 | 227.4496 | 242.6481 | 282.5389 | 400.2324 | 408.9342 | 409.1708 | 409.1433 | 409.458 | 409.4739 | 409.502 | 409.5944 | 409.6249 | 409.5918 | 409.5767 | 409.6383 | 409.6249 | 409.5554
[7 empty] | MA | Middlesex | 42.3917 | -71.0667 | Gas | 1588 | 81 | Mystic 81 | 0 | 0 | 0 | 0 | 101.4835 | 55.1236 | 131.3735 | 117.7262 | 132.2537 | 107.9832 | 126.8406 | 95.4207 | 244.3206 | 261.5029 | 382.73 | 337.2574 | 316.9042 | 341.9215 | 232.826 | 334.0286 | 308.6972 | 275.0259 | 408.5845 | 400.9163 | 311.1751 | 354.0319 | 399.5934 | 335.6406 | 408.2701 | 452.8386 | 575.647 | 473.7444 | 552.9107 | 592.2787 | 645.8881 | 858.7144 | 986.7403 | 970.208 | 1145.7931 | 1354.629 | 1266.3741 | 1419.6137 | 2290.2403 | 2403.9719 | 2406.5017 | 2403.5576 | 2404.2862 | 2405.6123 | 2403.7693 | 2402.9525 | 2404.0235 | 2401.6691 | 2403.9483 | 2403.6177 | 2405.0404 | 2401.4435
[7 empty] | MA | Middlesex | 42.3917 | -71.0667 | Gas | 1588 | 82 | Mystic 82 | 0 | 0 | 0 | 0 | 120.4282 | 72.9144 | 133.4802 | 102.7054 | 113.9318 | 150.1718 | 191.1944 | 136.3135 | 267.6678 | 187.6738 | 259.7807 | 261.7805 | 222.1617 | 305.6981 | 273.578 | 340.5177 | 299.5956 | 336.8117 | 390.6772 | 450.5296 | 325.2527 | 356.7134 | 361.0245 | 435.284 | 394.6504 | 421.8411 | 552.1103 | 452.6072 | 481.5822 | 565.8033 | 529.0641 | 703.034 | 913.58 | 818.5084 | 1273.3738 | 1340.5825 | 1424.7929 | 1522.4744 | 2284.9576 | 2390.2993 | 2392.072 | 2388.5172 | 2386.4461 | 2390.6739 | 2391.6854 | 2388.7993 | 2387.7442 | 2390.1706 | 2387.8757 | 2385.917 | 2388.4815 | 2388.8308
[7 empty] | NY | Suffolk | 40.9503 | -73.0786 | Oil | 2517 | 4 | Port Jefferson Energy Center 4 | 0 | 0 | 0 | 0 | 59.8154 | 66.2105 | 120.342 | 110.3715 | 97.2753 | 79.4522 | 90.6634 | 141.3447 | 145.8446 | 124.0106 | 105.8916 | 120.7355 | 120.022 | 241.7239 | 161.611 | 209.4043 | 237.5644 | 276.9978 | 311.2384 | 277.3286 | 226.3212 | 259.3919 | 274.9144 | 191.5165 | 229.9496 | 312.8662 | 239.7987 | 314.9165 | 282.9139 | 309.8558 | 388.2538 | 458.7627 | 522.5962 | 629.8332 | 630.2546 | 585.9866 | 729.4464 | 823.5739 | 775.3725 | 1312.3155 | 1412.6285 | 1483.5801 | 1512.7187 | 1516.3126 | 1518.4547 | 1515.1169 | 1518.6001 | 1502.4085 | 1506.0056 | 1500.8509 | 1512.8118 | 1499.9214
[7 empty] | MA | Bristol | 41.6728 | -70.9989 | Gas | 52026 | 1 | Dartmouth Power 1 | 0 | 0 | 0 | 0 | 0.77456 | 1.4553 | 4.0235 | 21.4562 | 11.8525 | 29.3558 | 24.056 | 19.9498 | 12.1577 | 21.8586 | 30.3484 | 40.713 | 43.7592 | 53.2256 | 43.066 | 54.4789 | 64.8001 | 52.1273 | 78.5035 | 75.4386 | 91.131 | 76.3905 | 95.3164 | 119.785 | 86.3184 | 119.0991 | 139.9509 | 158.4896 | 175.2682 | 164.952 | 129.4079 | 127.6018 | 114.8477 | 125.7531 | 187.073 | 249.2323 | 289.4289 | 325.9227 | 446.794 | 490.0866 | 488.1242 | 486.8214 | 486.4255 | 484.9199 | 484.5147 | 483.1861 | 482.7791 | 480.3716 | 480.384 | 480.2423 | 479.4022 | 480.0323
[7 empty] | MA | Middlesex | 42.6308 | -71.3133 | Gas | 54586 | 2 | L'Energia Energy Center 2 | 0 | 0 | 0 | 0 | 2.8816 | 3.5669 | 9.4584 | 6.8494 | 12.4974 | 14.1619 | 16.1403 | 25.2703 | 18.8131 | 30.8725 | 20.0779 | 51.4051 | 62.7818 | 80.1189 | 80.7031 | 77.7583 | 65.6665 | 77.0246 | 90.6118 | 76.3982 | 93.7283 | 97.3974 | 83.0588 | 106.4517 | 153.4988 | 147.0755 | 151.8999 | 171.0354 | 179.0667 | 203.9196 | 200.3378 | 234.3479 | 267.7634 | 261.0816 | 348.3098 | 402.9663 | 433.8075 | 418.0504 | 523.5489 | 626.601 | 629.0973 | 631.1382 | 631.4407 | 632.0489 | 632.0641 | 632.0755 | 632.5343 | 632.5973 | 632.8377 | 633.0516 | 632.9374 | 633.4516
[7 empty] | NY | Oswego | 43.4682 | -76.4965 | Gas | 50450 | 1 | Indeck-Oswego Energy Center 1 | 0 | 3.5239 | 14.5918 | 23.7181 | 38.3785 | 16.9846 | 34.5249 | 36.28 | 23.3187 | 23.9211 | 20.9457 | 25.9996 | 32.7437 | 14.4307 | 23.8568 | 22.4168 | 19.4497 | 14.4506 | 4.2492 | 17.6118 | 28.6767 | 26.7662 | 34.1603 | 36.4193 | 29.8216 | 33.1056 | 54.1588 | 40.492 | 33.8054 | 49.83 | 71.197 | 94.465 | 87.524 | 81.8815 | 81.9594 | 88.1162 | 110.9851 | 124.9485 | 132.4999 | 214.3651 | 227.512 | 322.9799 | 426.546 | 440.8447 | 441.3833 | 441.3146 | 440.879 | 441.2698 | 441.3516 | 441.1351 | 440.9952 | 441.246 | 440.9424 | 441.1721 | 441.1193 | 441.0797
[7 empty] | NY | Queens | 40.7585 | -73.9451 | Gas | 2500 | 30 | Ravenswood Generating Station 30 | 0 | 0 | 0 | 116.9144 | 700.0917 | 683.7954 | 714.7711 | 872.4815 | 739.8452 | 704.0709 | 695.1531 | 743.3616 | 724.2843 | 938.8813 | 855.1214 | 870.4504 | 1050.3112 | 973.7211 | 1175.0533 | 1016.4364 | 1298.9301 | 1344.2542 | 1683.3963 | 1350.9915 | 1652.7401 | 1523.0325 | 1500.4664 | 1999.46 | 2342.0672 | 2817.8082 | 2725.1953 | 3472.9298 | 2749.4232 | 3108.2682 | 2086.5022 | 2261.4474 | 2174.3295 | 1600.2555 | 2224.6897 | 3157.8128 | 3460.1668 | 3914.431 | 7207.5815 | 9255.4016 | 9307.8171 | 9330.2901 | 9330.2596 | 9331.5736 | 9331.757 | 9331.8869 | 9330.3054 | 9331.8869 | 9332.1925 | 9330.2137 | 9331.1764 | 9332.605
[7 empty] | CT | Hartford | 41.7639 | -72.6925 | Gas | 50498 | GT | Capitol District Energy Center GT | 0 | 0 | 0 | 0 | 8.3595 | 35.2 | 10.9462 | 14.3568 | 26.7101 | 33.3376 | 47.5177 | 35.2743 | 65.7493 | 48.4969 | 41.218 | 34.4966 | 45.3712 | 49.9354 | 46.4969 | 34.9275 | 41.9195 | 43.9784 | 48.0983 | 38.2921 | 45.553 | 47.4224 | 72.9154 | 49.9186 | 67.7724 | 55.8257 | 60.8656 | 78.8342 | 68.2615 | 66.3467 | 69.6725 | 103.6999 | 120.9609 | 120.9667 | 196.7044 | 196.3846 | 285.6836 | 337.4288 | 431.7889 | 461.4544 | 459.364 | 459.4788 | 458.6194 | 457.8091 | 457.3778 | 457.5972 | 456.7539 | 456.0886 | 456.3205 | 456.3052 | 456.1002 | 455.8281
[7 empty] | NY | Suffolk | 40.9503 | -73.0786 | Gas | 2517 | UGT003 | Port Jefferson Energy Center UGT003 | 0 | 0 | 0 | 0 | 0 | 0 | 0 | 0 | 0 | 0 | 0 | 2.3917 | 3.361 | 1.1203 | 10.0523 | 9.0338 | 12.4654 | 5.7896 | 6.9137 | 8.302 | 22.1753 | 28.2295 | 26.1329 | 27.3472 | 56.6203 | 73.4246 | 53.9232 | 75.8254 | 114.0104 | 104.3838 | 119.8948 | 95.7077 | 142.9939 | 119.8122 | 140.9555 | 123.3758 | 157.3515 | 130.4135 | 146.8732 | 195.6753 | 242.8193 | 286.7862 | 376.1449 | 390.4059 | 389.2436 | 387.9929 | 386.7888 | 385.8791 | 384.8582 | 383.9238 | 383.1753 | 382.2787 | 381.3783 | 381.1843 | 381.319 | 381.3598
[7 empty] | NY | Niagara | 43.1622 | -78.7453 | Gas | 54041 | 11854 | Lockport 11854 | 0 | 0 | 0 | 0 | 0 | 0 | 8.2074 | 4.7727 | 9.5839 | 17.5123 | 19.2391 | 8.9897 | 14.1758 | 27.3714 | 17.0646 | 21.5929 | 24.7899 | 33.5591 | 23.2664 | 27.4763 | 29.1033 | 16.8041 | 33.9417 | 47.3814 | 48.6818 | 42.4494 | 68.6742 | 56.2616 | 56.562 | 58.3995 | 62.1252 | 83.2334 | 91.9366 | 132.3798 | 177.3172 | 153.4613 | 157.9614 | 227.6565 | 216.6768 | 222.1756 | 207.9384 | 228.9883 | 356.2557 | 397.4929 | 416.7048 | 426.3096 | 433.6848 | 443.0956 | 452.8986 | 465.3589 | 472.352 | 483.1359 | 493.2371 | 501.4847 | 510.8304 | 520.5485
[7 empty] | NY | Allegany | 42.5083 | -78.0661 | Gas | 10619 | 1 | Allegany Station No. 133 1 | 0 | 0 | 0 | 0 | 0 | 0 | 0 | 0.82575 | 0 | 8.8699 | 10.0764 | 5.5368 | 11.5643 | 12.0874 | 9.0678 | 22.9555 | 21.7208 | 19.7255 | 33.5966 | 19.4561 | 30.7244 | 31.9485 | 42.243 | 62.8431 | 38.6833 | 46.8213 | 109.296 | 97.5558 | 85.4996 | 97.7617 | 92.9851 | 87.4613 | 156.7961 | 127.9814 | 174.752 | 203.6055 | 230.8551 | 270.5615 | 294.6021 | 334.2555 | 360.6628 | 401.0322 | 462.995 | 470.6418 | 471.4276 | 472.8584 | 473.0206 | 473.3918 | 474.171 | 474.0277 | 474.4751 | 473.1518 | 473.8686 | 473.6406 | 473.9627 | 473.9338
[7 empty] | CT | Middlesex | 41.5544 | -72.5793 | Gas | 562 | 2 | Middletown 2 | 0 | 0 | 0 | 0 | 0 | 32.3663 | 26.3717 | 34.3488 | 75.3225 | 57.372 | 96.4717 | 94.2735 | 110.0344 | 113.4983 | 91.8243 | 101.2596 | 99.4262 | 108.6703 | 93.2414 | 121.6712 | 185.1519 | 126.8833 | 121.3644 | 155.7382 | 107.1427 | 92.9758 | 142.4978 | 126.9851 | 119.2113 | 189.246 | 179.134 | 224.1326 | 222.9232 | 246.9032 | 279.4231 | 285.2499 | 311.0711 | 298.9277 | 480.6653 | 543.2885 | 753.3753 | 960.7611 | 965.2012 | 943.5161 | 1002.746 | 1018.4284 | 1046.2796 | 1070.7048 | 1076.8076 | 1109.5094 | 1125.8835 | 1137.0202 | 1156.1001 | 1176.3608 | 1197.3971 | 1220.0592
[7 empty] | NY | Suffolk | 40.7861 | -73.2931 | Gas | 55786 | CT01 | Edgewood Energy CT01 | 0 | 0 | 0 | 0 | 0 | 2.7839 | 5.4702 | 0.86273 | 10.6982 | 12.8796 | 3.8493 | 11.0324 | 13.1612 | 20.8906 | 5.6254 | 8.6777 | 13.8394 | 16.9252 | 26.6637 | 22.4707 | 46.1422 | 29.2165 | 43.0385 | 50.5972 | 62.1593 | 53.121 | 49.3716 | 51.959 | 91.8028 | 88.3732 | 88.0752 | 117.5582 | 157.797 | 155.5013 | 146.9977 | 109.4317 | 132.0838 | 121.436 | 134.471 | 185.9959 | 248.5228 | 258.1221 | 394.0343 | 448.2054 | 448.1748 | 448.1871 | 448.1328 | 448.0995 | 448.251 | 448.176 | 448.1256 | 448.1349 | 448.2171 | 448.1235 | 448.1601 | 448.1577
[7 empty] | NY | Suffolk | 40.7861 | -73.2931 | Gas | 55786 | CT02 | Edgewood Energy CT02 | 0 | 0 | 0 | 0 | 0 | 1.3309 | 3.9144 | 0.79758 | 3.0849 | 3.5637 | 4.0021 | 6.9821 | 9.0864 | 11.0956 | 0.62924 | 6.0149 | 10.6684 | 16.5803 | 27.698 | 17.0815 | 40.3292 | 26.0558 | 27.8714 | 51.6085 | 49.7998 | 52.5342 | 50.0425 | 53.2082 | 76.9735 | 95.5514 | 97.2037 | 101.8841 | 155.923 | 149.1733 | 137.442 | 127.7507 | 131.883 | 114.1275 | 136.8839 | 189.1618 | 245.1191 | 254.364 | 405.5168 | 446.3235 | 445.364 | 444.42 | 443.8912 | 443.4337 | 442.3292 | 441.1013 | 441.2116 | 440.1251 | 439.8127 | 439.0418 | 438.2442 | 437.9221
[7 empty] | NY | Suffolk | 40.787 | -73.2933 | Gas | 7912 | BW01 | Brentwood BW01 | 0 | 0 | 0 | 0 | 0 | 0 | 0 | 0 | 2.572 | 6.5299 | 17.5352 | 12.4944 | 17.5906 | 12.9782 | 24.8695 | 12.7592 | 15.5019 | 35.5623 | 28.515 | 34.2935 | 48.5741 | 38.0252 | 38.9915 | 28.5433 | 47.0045 | 55.8415 | 57.7085 | 57.6148 | 83.0849 | 79.8135 | 80.9032 | 73.4267 | 112.1884 | 119.6462 | 139.1621 | 100.047 | 103.5327 | 91.5943 | 92.568 | 113.8186 | 152.8262 | 216.956 | 385.3004 | 410.0406 | 402.2315 | 396.3705 | 395.371 | 388.2915 | 382.6447 | 378.5826 | 374.1446 | 369.828 | 362.2749 | 362.6 | 357.0967 | 351.7277
[7 empty] | NY | Niagara | 43.1622 | -78.7453 | Gas | 54041 | 11856 | Lockport 11856 | 0 | 0 | 0 | 0 | 0 | 0 | 1.1896 | 9.2259 | 8.5176 | 11.37 | 17.7908 | 15.9036 | 25.5257 | 11.1195 | 30.9983 | 44.3463 | 47.0734 | 51.4714 | 40.6903 | 51.1708 | 31.4343 | 41.7484 | 29.4744 | 58.443 | 51.5534 | 41.3116 | 64.7488 | 68.7733 | 35.8634 | 56.3025 | 43.4205 | 62.5166 | 75.5005 | 117.6856 | 137.7182 | 137.4484 | 111.7259 | 157.4154 | 134.7835 | 93.5637 | 81.9583 | 60.6778 | 179.7437 | 350.7751 | 404.0509 | 451.9375 | 485.1398 | 536.199 | 578.3603 | 581.5051 | 586.6297 | 589.7258 | 590.9714 | 592.4165 | 594.9181 | 596.3569
[7 empty] | NY | Queens | 40.7869 | -73.9122 | Gas | 8906 | 51RH | Astoria Generating Station 51RH | 0 | 0 | 0 | 28.3721 | 241.0089 | 305.0766 | 260.2289 | 280.4342 | 299.1594 | 284.0755 | 258.9102 | 269.2774 | 231.6244 | 225.0459 | 235.311 | 284.2338 | 249.2486 | 299.802 | 282.9157 | 270.9847 | 371.6908 | 316.5296 | 261.8996 | 225.6113 | 231.8481 | 227.8305 | 213.6748 | 300.8995 | 299.657 | 311.3272 | 364.1788 | 372.2628 | 339.8385 | 347.3466 | 343.8041 | 276.2782 | 292.2063 | 290.4183 | 397.3058 | 545.1603 | 647.1524 | 700.701 | 1286.8374 | 1894.0204 | 1904.1661 | 1904.185 | 1904.4334 | 1903.8853 | 1904.6062 | 1904.0905 | 1903.3642 | 1903.9636 | 1903.5397 | 1904.1472 | 1903.3912 | 1904.2147
[7 empty] | NY | Queens | 40.7869 | -73.9122 | Gas | 8906 | 52SH | Astoria Generating Station 52SH | 0 | 0 | 0 | 27.3068 | 236.0231 | 301.9573 | 254.2434 | 277.3432 | 289.0569 | 269.3221 | 254.4043 | 253.245 | 227.3255 | 210.2556 | 226.9127 | 279.5332 | 248.9615 | 279.0168 | 277.8317 | 261.6569 | 349.763 | 310.7313 | 252.6787 | 227.2408 | 222.2381 | 218.3845 | 199.1741 | 292.1584 | 288.2559 | 304.4861 | 328.2711 | 355.9235 | 327.8964 | 339.39 | 331.8305 | 251.8178 | 287.5185 | 273.7719 | 400.2124 | 530.4558 | 633.438 | 689.0206 | 1223.7189 | 1802.0489 | 1811.3084 | 1810.8543 | 1812.0618 | 1811.0093 | 1811.1814 | 1811.9935 | 1811.6045 | 1811.6789 | 1811.4526 | 1810.8512 | 1812.0958 | 1811.1519
[7 empty] | ME | Oxford | 44.5303 | -70.5219 | Gas | 55100 | 1 | Rumford Power 1 | 0 | 0 | 0 | 0 | 7.9069 | 86.8608 | 42.4052 | 32.8627 | 41.278 | 60.718 | 44.2037 | 49.3603 | 58.4056 | 69.7518 | 49.7821 | 66.542 | 77.7066 | 155.5748 | 152.7984 | 155.3622 | 215.8668 | 139.5778 | 170.3643 | 132.1075 | 117.6491 | 203.0135 | 217.5828 | 192.9743 | 223.1435 | 294.9325 | 226.2205 | 246.0201 | 181.408 | 207.0536 | 186.7905 | 225.2783 | 285.3256 | 281.0057 | 455.8817 | 485.5471 | 584.7827 | 988.7742 | 1447.23 | 1501.6132 | 1481.0185 | 1455.3179 | 1434.5825 | 1424.8886 | 1407.9779 | 1395.8753 | 1384.7873 | 1365.229 | 1359.4073 | 1346.3807 | 1329.4367 | 1316.9455
[7 empty] | NY | Kings | 40.663 | -74 | Gas | 7910 | 2301 | 23rd and 3rd 2301 | 0 | 0 | 0 | 0 | 0 | 7.1221 | 3.3906 | 1.9882 | 4.0385 | 3.2323 | 1.7214 | 0.26315 | 5.2424 | 3.5821 | 0.14785 | 3.7077 | 4.1433 | 17.2952 | 5.8644 | 7.0271 | 3.3887 | 20.1793 | 18.7672 | 35.6754 | 32.009 | 40.7394 | 30.5367 | 40.2503 | 62.9795 | 48.1791 | 72.8802 | 63.3892 | 77.2402 | 123.8874 | 138.3266 | 156.6292 | 171.1673 | 171.7889 | 220.3198 | 290.4209 | 297.2171 | 328.0651 | 410.3269 | 414.3219 | 414.1693 | 414.3155 | 414.5201 | 414.1862 | 414.2954 | 414.2477 | 414.1364 | 414.1958 | 414.2572 | 414.1862 | 414.4459 | 414.3018
[7 empty] | NY | Queens | 40.7869 | -73.9122 | Gas | 8906 | 32SH | Astoria Generating Station 32SH | 0 | 0 | 0 | 26.9048 | 79.3904 | 86.9433 | 98.4493 | 171.7126 | 199.4587 | 180.1137 | 216.1516 | 204.2033 | 159.751 | 223.8963 | 221.637 | 203.2176 | 197.8064 | 164.8944 | 178.1494 | 242.0612 | 185.88 | 202.3109 | 242.1127 | 226.0961 | 244.034 | 264.6447 | 290.3787 | 263.313 | 304.3541 | 282.1471 | 354.816 | 355.385 | 413.351 | 347.0958 | 360.1886 | 364.9059 | 403.8359 | 464.9133 | 432.4977 | 357.1229 | 514.5012 | 693.288 | 910.9134 | 1494.3991 | 1559.2345 | 1654.3373 | 1728.4486 | 1800.3724 | 1862.0736 | 1862.3626 | 1862.4967 | 1861.365 | 1862.1321 | 1863.5322 | 1861.8741 | 1862.7926
[7 empty] | NY | Queens | 40.7869 | -73.9122 | Gas | 8906 | 31RH | Astoria Generating Station 31RH | 0 | 0 | 0 | 29.6698 | 89.7833 | 88.0337 | 107.3107 | 183.5622 | 219.6247 | 193.0705 | 229.2895 | 223.4993 | 174.5605 | 241.8175 | 234.2676 | 211.024 | 208.129 | 181.1835 | 200.3164 | 253.1348 | 196.839 | 216.3816 | 263.7906 | 242.3964 | 254.6952 | 276.8049 | 318.0637 | 283.1123 | 321.1666 | 284.8771 | 366.0386 | 382.5089 | 429.9944 | 358.9858 | 391.6086 | 378.4615 | 431.942 | 490.9871 | 432.3844 | 380.9934 | 541.6688 | 701.7216 | 937.554 | 1479.3325 | 1583.8647 | 1648.0524 | 1724.9598 | 1806.5542 | 1865.0851 | 1865.2588 | 1865.6997 | 1865.3724 | 1865.2588 | 1865.4692 | 1864.9916 | 1864.8747
[7 empty] | NY | Clinton | 44.7132 | -73.4557 | Gas | 54574 | 1 | Saranac Power Partners, LP 1 | 0 | 0 | 0 | 0 | 32.1834 | 63.7408 | 59.1269 | 51.9833 | 47.4555 | 42.9922 | 22.219 | 31.7738 | 27.4329 | 25.8242 | 48.4061 | 71.6745 | 77.8032 | 46.4483 | 73.3613 | 45.5059 | 80.5977 | 89.3224 | 103.5318 | 75.733 | 102.3766 | 89.5926 | 97.5232 | 89.8885 | 109.981 | 112.2555 | 87.3526 | 144.4753 | 118.7391 | 136.7386 | 118.9344 | 144.8912 | 128.8282 | 108.5177 | 114.65 | 102.6804 | 146.1715 | 146.8021 | 291.7501 | 748.4747 | 942.8562 | 969.9868 | 976.3358 | 986.8079 | 988.3552 | 993.1922 | 997.6007 | 1000.0048 | 1001.9116 | 1005.9392 | 1005.8285 | 1011.6012
[7 empty] | NY | Suffolk | 40.9503 | -73.0786 | Gas | 2517 | UGT002 | Port Jefferson Energy Center UGT002 | 0 | 0 | 0 | 0 | 0 | 0 | 0 | 0 | 0 | 0 | 0.41 | 0.33894 | 2.5917 | 1.9656 | 8.6959 | 6.9647 | 11.7306 | 5.9964 | 10.1851 | 9.5026 | 12.997 | 35.2714 | 11.407 | 14.1849 | 25.7728 | 34.3687 | 24.0307 | 37.9474 | 57.2914 | 63.1645 | 62.8112 | 66.1812 | 96.2002 | 100.3344 | 112.7359 | 87.5112 | 111.6865 | 108.9077 | 107.6054 | 158.2604 | 201.1902 | 211.2068 | 318.5785 | 305.2773 | 308.6408 | 317.7509 | 317.7505 | 324.4674 | 328.6511 | 331.6769 | 338.0629 | 342.521 | 346.4024 | 351.3787 | 355.7712 | 359.2518
[7 empty] | NY | Suffolk | 40.9503 | -73.0786 | Oil | 2517 | 3 | Port Jefferson Energy Center 3 | 0 | 0 | 0 | 0 | 113.2916 | 98.7866 | 126.2098 | 137.3842 | 78.9381 | 134.6713 | 134.4204 | 130.972 | 156.1998 | 187.5163 | 133.5661 | 237.8024 | 265.159 | 205.7031 | 280.6333 | 247.5165 | 217.4407 | 179.8558 | 224.2311 | 162.0214 | 312.5134 | 240.2234 | 226.0639 | 289.145 | 310.1833 | 337.4034 | 284.9838 | 365.2298 | 356.9736 | 479.5111 | 376.2541 | 275.5843 | 318.0465 | 294.4063 | 367.3605 | 410.1624 | 448.2103 | 680.3709 | 1386.8981 | 1584.2971 | 1621.273 | 1651.765 | 1688.3929 | 1713.8936 | 1761.9184 | 1785.5669 | 1833.4597 | 1845.9478 | 1892.3793 | 1930.6277 | 1949.9294 | 1985.0425
[7 empty] | NY | Erie | 42.97 | -78.93 | Coal | 2549 | 68 | Huntley Power 68 | 0 | 0 | 0 | 0 | 5.4549 | 52.1818 | 141.2173 | 102.9886 | 157.6168 | 150.4412 | 126.8605 | 89.0234 | 93.4126 | 127.1842 | 127.1863 | 132.9532 | 155.9163 | 154.2017 | 129.6358 | 151.2489 | 152.4882 | 206.0689 | 273.0182 | 310.5539 | 222.022 | 169.1544 | 280.146 | 225.7213 | 110.6237 | 198.6036 | 185.0012 | 220.8962 | 247.6539 | 170.2238 | 185.3138 | 268.7616 | 248.2898 | 331.2503 | 299.6671 | 528.207 | 457.3324 | 423.9133 | 827.0389 | 1154.3495 | 1231.0891 | 1262.3231 | 1332.3632 | 1377.7588 | 1436.5433 | 1461.2001 | 1536.8888 | 1588.3695 | 1636.0673 | 1674.051 | 1735.5729 | 1785.4056
[7 empty] | NY | Richmond | 40.6188 | -74.069 | Gas | 8053 | PT01 | Pouch Terminal PT01 | 0 | 0 | 0 | 0 | 0 | 5.9182 | 1.6141 | 0 | 1.1175 | 1.5244 | 1.3451 | 0.4068 | 0.0972 | 2.0624 | 2.1502 | 2.0247 | 2.409 | 13.3901 | 4.4216 | 31.0436 | 14.8043 | 18.6878 | 26.7876 | 23.4408 | 41.378 | 52.5686 | 23.1751 | 50.0275 | 56.5669 | 87.1072 | 58.5622 | 89.6503 | 87.3891 | 108.6225 | 115.9916 | 135.37 | 166.7973 | 159.341 | 181.5557 | 287.1283 | 284.5418 | 319.3846 | 443.7256 | 455.21 | 454.2579 | 453.9068 | 452.9001 | 452.2286 | 451.7152 | 451.0753 | 450.2821 | 449.6227 | 449.0188 | 448.5327 | 448.1768 | 447.917
[7 empty] | NY | Kings | 40.663 | -74 | Gas | 7910 | 2302 | 23rd and 3rd 2302 | 0 | 0 | 0 | 0 | 0 | 6.3576 | 2.3 | 1.7756 | 1.4154 | 1.4492 | 4.1179 | 2.1943 | 1.9298 | 2.1644 | 0.4253 | 0.29922 | 5.0374 | 11.7988 | 10.8321 | 10.0834 | 4.3403 | 9.9741 | 16.609 | 26.1146 | 28.9534 | 28.823 | 22.6869 | 44.1918 | 59.9218 | 48.6311 | 67.9011 | 66.4582 | 67.2912 | 94.442 | 96.5622 | 109.3864 | 147.1414 | 160.9632 | 194.3511 | 270.402 | 285.6243 | 319.7919 | 404.3277 | 408.6439 | 408.6497 | 408.6687 | 408.7434 | 408.5908 | 408.6745 | 408.5764 | 408.6565 | 408.7523 | 408.5822 | 408.7024 | 408.6839 | 408.6309
[7 empty] | NY | Niagara | 43.3561 | -78.6039 | Coal | 6082 | 1 | Somerset Operating Company (Kintigh) 1 | 0 | 0 | 0 | 0 | 0 | 0 | 0 | 0 | 0 | 9.4172 | 32.7644 | 47.1473 | 40.5238 | 74.738 | 145.6109 | 166.9521 | 324.7337 | 414.0697 | 403.7111 | 499.0697 | 450.1977 | 484.2576 | 231.2662 | 588.8595 | 458.2547 | 285.8135 | 494.7023 | 602.0343 | 343.8253 | 634.4591 | 691.3463 | 785.6767 | 1121.6152 | 1002.5211 | 1300.7307 | 1673.4076 | 1529.8817 | 2013.1981 | 1979.6768 | 1453.2029 | 1625.3381 | 1473.582 | 2199.6829 | 4834.0186 | 4872.2368 | 4867.5234 | 4818.8599 | 4823.7033 | 4793.8553 | 4763.8614 | 4763.7289 | 4753.3473 | 4717.6408 | 4721.4642 | 4687.9702 | 4703.2607
[7 empty] | CT | Middlesex | 41.5544 | -72.5793 | Gas | 562 | 3 | Middletown 3 | 0 | 0 | 0 | 0 | 0 | 23.9646 | 72.7028 | 21.5376 | 107.8326 | 77.4673 | 130.5035 | 149.8679 | 156.6637 | 162.7449 | 109.7675 | 130.4248 | 130.1125 | 148.0212 | 129.0999 | 118.0625 | 125.1176 | 179.209 | 224.8276 | 216.0871 | 203.0286 | 146.0776 | 198.6726 | 135.2095 | 186.3049 | 202.2248 | 173.1069 | 345.496 | 272.0923 | 262.0112 | 335.8771 | 384.9844 | 471.7842 | 587.4765 | 716.6552 | 775.8958 | 1130.9477 | 1613.6222 | 1704.3479 | 2077.2052 | 2121.7554 | 2130.2842 | 2136.2233 | 2138.035 | 2143.0344 | 2147.5386 | 2151.2505 | 2147.4301 | 2150.9704 | 2149.0343 | 2147.4691 | 2149.6627
[7 empty] | ME | Cumberland | 43.75 | -70.1569 | Oil | 1507 | 1 | William F Wyman 1 | 0 | 0 | 0 | 0 | 0 | 0 | 0 | 0.3384 | 0.51553 | 0 | 0 | 0.89964 | 3.6912 | 1.0356 | 1.4841 | 7.6262 | 6.7133 | 0.65898 | 6.3528 | 2.907 | 9.3342 | 12.4708 | 3.8438 | 11.1982 | 7.4239 | 5.3173 | 11.6367 | 6.6438 | 8.3062 | 16.2508 | 12.4914 | 27.1659 | 20.177 | 28.167 | 44.2599 | 40.6295 | 34.0471 | 59.272 | 52.1397 | 65.835 | 103.8988 | 82.5326 | 46.9995 | 54.1035 | 68.8601 | 86.0237 | 98.3796 | 109.9316 | 121.7494 | 139.5089 | 148.5903 | 170.3121 | 179.5105 | 194.4989 | 207.622 | 222.7157
[7 empty] | MA | Hampden | 42.1977 | -72.5103 | Oil | 6081 | 1 | Stony Brook 1 | 0 | 0 | 0 | 0 | 0 | 4.2881 | 2.1203 | 0.46551 | 1.814 | 4.2168 | 0 | 8.2279 | 1.5043 | 10.6311 | 16.166 | 5.5757 | 17.8883 | 11.9972 | 12.4493 | 30.9627 | 23.7126 | 35.7002 | 28.2939 | 37.41 | 33.8062 | 30.6397 | 51.4475 | 51.6373 | 44.6272 | 53.9396 | 81.7923 | 116.299 | 139.6432 | 143.4071 | 144.695 | 172.3195 | 166.9192 | 220.2561 | 331.9697 | 458.3878 | 467.7799 | 619.0714 | 774.431 | 825.8836 | 826.8673 | 826.3003 | 826.932 | 825.3147 | 824.4278 | 822.1184 | 823.0772 | 821.4203 | 820.7825 | 819.6729 | 818.6694 | 818.0175
[7 empty] | ME | Cumberland | 43.75 | -70.1569 | Oil | 1507 | 2 | William F Wyman 2 | 0 | 0 | 0 | 0 | 0 | 0 | 0 | 0 | 0 | 0 | 0 | 0 | 0.2146 | 0 | 0 | 3.2092 | 3.4163 | 2.7795 | 2.6394 | 2.7278 | 6.6674 | 14.4279 | 2.1138 | 5.0099 | 4.6594 | 5.4825 | 7.17 | 13.2675 | 9.6095 | 3.3212 | 14.3915 | 20.1154 | 24.7915 | 23.6937 | 25.3591 | 31.4011 | 15.6348 | 26.3027 | 28.8114 | 47.3523 | 67.4795 | 56.0135 | 40.5935 | 50.0459 | 67.4752 | 84.2911 | 98.3059 | 112.2256 | 127.0033 | 140.9201 | 157.5423 | 172.3219 | 183.6118 | 200.08 | 214.422 | 229.9286
[7 empty] | CT | New Haven | 41.4486 | -72.8358 | Gas | 55517 | CT05 | Wallingford Energy, LLC CT05 | 0 | 0 | 0 | 0 | 0.0057 | 3.2159 | 1.4579 | 6.7599 | 9.6677 | 10.8671 | 11.8861 | 15.0785 | 17.1829 | 14.0009 | 5.9806 | 8.1269 | 12.2021 | 19.0104 | 19.946 | 12.7165 | 40.9182 | 27.8617 | 27.4389 | 26.8466 | 13.0102 | 25.3005 | 29.28 | 22.671 | 40.0958 | 32.5153 | 46.9873 | 58.2427 | 31.9776 | 56.819 | 35.2192 | 39.4226 | 42.5382 | 25.3303 | 53.1246 | 57.8554 | 96.134 | 148.0364 | 163.0686 | 253.4102 | 270.436 | 290.5591 | 310.3569 | 337.1881 | 352.4478 | 351.5078 | 353.0055 | 350.0813 | 350.4524 | 355.9016 | 354.4941 | 356.5133
[7 empty] | NY | Broome | 42.1073 | -75.9283 | Gas | 55600 | 1 | Binghamton Cogen Plant 1 | 0 | 0 | 0 | 0 | 0 | 0 | 0.0112 | 0 | 0.42375 | 0 | 0.0231 | 0.3131 | 2.2495 | 2.3194 | 4.3199 | 0.31257 | 5.9333 | 3.9938 | 0.12726 | 2.3536 | 2.2699 | 0.23943 | 5.6236 | 6.6015 | 7.0057 | 10.4703 | 10.8925 | 1.3465 | 9.2293 | 14.5571 | 9.7666 | 3.9511 | 15.4388 | 3.6568 | 6.9087 | 4.1438 | 2.3374 | 10.1826 | 8.1756 | 7.459 | 16.8971 | 64.8942 | 228.1179 | 335.7092 | 357.3723 | 378.471 | 401.0101 | 418.133 | 418.448 | 418.4263 | 418.8268 | 418.9083 | 419.1829 | 419.4109 | 419.4726 | 419.6614
[7 empty] | CT | New Haven | 41.4486 | -72.8358 | Gas | 55517 | CT03 | Wallingford Energy, LLC CT03 | 0 | 0 | 0 | 0 | 0 | 4.0834 | 2.2417 | 4.5608 | 7.0611 | 6.3148 | 6.0482 | 6.2544 | 12.2352 | 4.6534 | 2.7261 | 5.3798 | 4.014 | 11.6826 | 15.1592 | 9.993 | 23.2533 | 22.4605 | 22.9531 | 17.7407 | 21.4669 | 22.6673 | 21.736 | 26.7645 | 30.2319 | 38.2835 | 44.862 | 55.7138 | 36.8611 | 41.9221 | 41.8729 | 31.398 | 36.8961 | 45.0985 | 52.469 | 71.1864 | 103.2437 | 144.0553 | 160.6297 | 266.0909 | 291.9826 | 311.0867 | 329.1332 | 350.0895 | 365.1938 | 361.2122 | 360.1356 | 361.9641 | 359.2812 | 356.9763 | 356.2827 | 354.9343
[7 empty] | CT | New Haven | 41.4486 | -72.8358 | Gas | 55517 | CT01 | Wallingford Energy, LLC CT01 | 0 | 0 | 0 | 0 | 0 | 3.7833 | 0.93068 | 2.147 | 3.584 | 7.4291 | 9.1797 | 5.7472 | 9.3314 | 3.4408 | 9.2283 | 5.5038 | 12.1621 | 13.8573 | 17.0992 | 10.8089 | 23.5474 | 25.9013 | 23.8436 | 15.3978 | 14.8084 | 25.9938 | 18.9878 | 23.9184 | 28.7061 | 42.4009 | 51.6848 | 41.8471 | 40.953 | 36.7787 | 36.4693 | 23.7075 | 31.357 | 36.9369 | 43.6266 | 66.2977 | 92.0225 | 157.3005 | 168.1313 | 262.7752 | 282.2269 | 294.5982 | 321.4948 | 338.206 | 359.3671 | 366.5522 | 363.6818 | 363.3487 | 364.5585 | 368.1417 | 365.4506 | 366.6343
[7 empty] | CT | New Haven | 41.4486 | -72.8358 | Gas | 55517 | CT02 | Wallingford Energy, LLC CT02 | 0 | 0 | 0 | 0 | 0 | 4.5256 | 2.2155 | 4.9448 | 1.6736 | 5.484 | 4.8716 | 4.6581 | 8.5711 | 1.2549 | 5.6851 | 4.8528 | 1.736 | 14.7333 | 14.3004 | 7.243 | 21.6758 | 25.785 | 18.792 | 7.1161 | 12.8508 | 29.7673 | 16.6826 | 26.4655 | 28.8242 | 32.1833 | 43.3943 | 46.4878 | 36.2564 | 43.6675 | 38.5872 | 22.8458 | 25.3207 | 32.9105 | 42.8682 | 72.6844 | 94.9753 | 142.846 | 174.5147 | 248.4556 | 262.0533 | 274.3681 | 291.6451 | 305.877 | 318.9567 | 332.6162 | 333.1957 | 330.8876 | 334.5933 | 334.2768 | 337.0742 | 332.5704
[7 empty] | ME | Penobscot | 44.8236 | -68.7106 | Gas | 55068 | 1 | Maine Independence Station 1 | 0 | 0 | 0 | 0 | 6.9696 | 28.5238 | 10.6148 | 19.2784 | 14.0284 | 17.7648 | 19.5314 | 25.98 | 26.1819 | 13.0929 | 25.979 | 25.6172 | 31.1546 | 41.5773 | 119.4485 | 81.8475 | 117.8663 | 110.4265 | 90.8332 | 79.4786 | 57.5312 | 122.6649 | 99.5161 | 108.8726 | 146.984 | 103.7594 | 125.9173 | 103.5184 | 80.7087 | 146.1803 | 96.632 | 104.5639 | 111.7247 | 99.7985 | 199.4795 | 221.8548 | 315.2618 | 590.5602 | 909.3031 | 1318.1905 | 1309.1391 | 1308.0377 | 1310.6794 | 1307.7373 | 1305.165 | 1307.0075 | 1303.3108 | 1306.7641 | 1304.7344 | 1303.6312 | 1306.1383 | 1302.5906
[7 empty] | NY | Nassau | 40.6447 | -73.5683 | Gas | 2679 | 5 | Freeport Power Plant No. 2 5 | 0 | 0 | 0 | 0 | 0 | 0 | 0 | 0 | 1.874 | 0 | 0 | 0 | 4.0852 | 1.942 | 0 | 1.5154 | 0 | 0.13162 | 1.8682 | 0 | 0 | 2.3493 | 6.6868 | 3.8588 | 2.6835 | 16.3225 | 19.3101 | 27.8474 | 34.1274 | 35.0586 | 33.3473 | 32.4779 | 52.4755 | 68.9908 | 105.692 | 80.7964 | 91.9714 | 118.6104 | 131.5081 | 155.7302 | 194.0461 | 259.9551 | 387.8861 | 419.9373 | 420.0562 | 420.0261 | 419.9884 | 420.0574 | 419.9657 | 420.0017 | 420.0568 | 419.935 | 420.0568 | 419.9176 | 419.9727 | 419.9808
[7 empty] | NY | Richmond | 40.5915 | -74.2027 | Gas | 2490 | 30 | Arthur Kill 30 | 0 | 0 | 0 | 0 | 110.8918 | 161.219 | 111.7971 | 173.3408 | 137.8671 | 122.8838 | 183.4971 | 154.3485 | 182.248 | 236.7815 | 279.9377 | 293.492 | 370.0254 | 331.054 | 172.6239 | 231.8114 | 232.0768 | 226.3269 | 310.4899 | 361.2501 | 324.073 | 320.3823 | 327.0672 | 286.6711 | 302.3705 | 391.6648 | 296.7253 | 390.8366 | 396.2399 | 504.0936 | 335.7997 | 576.7857 | 720.0135 | 553.141 | 970.9318 | 933.7966 | 1118.9503 | 1212.3219 | 2654.1021 | 3928.6161 | 3922.7151 | 3919.0657 | 3911.1652 | 3907.0558 | 3907.0564 | 3897.6905 | 3896.0163 | 3896.4663 | 3892.5935 | 3889.8912 | 3886.6694 | 3888.5108
[7 empty] | CT | New Haven | 41.4486 | -72.8358 | Gas | 55517 | CT04 | Wallingford Energy, LLC CT04 | 0 | 0 | 0 | 0 | 0 | 0 | 2.6003 | 5.7024 | 2.4096 | 9.9731 | 2.6025 | 2.887 | 7.6223 | 1.5158 | 10.7807 | 2.3223 | 5.7182 | 10.9599 | 13.871 | 8.4325 | 23.8 | 26.5331 | 21.7418 | 7.0825 | 16.4906 | 22.7066 | 20.3897 | 34.0737 | 27.3068 | 39.8612 | 40.5633 | 37.8117 | 43.5319 | 38.4808 | 38.3123 | 33.8448 | 39.8339 | 39.104 | 50.1641 | 74.7194 | 105.294 | 152.3671 | 180.8804 | 307.8734 | 336.2722 | 330.3907 | 328.5801 | 323.0942 | 311.6057 | 310.5873 | 306.3879 | 305.6957 | 309.1851 | 311.4035 | 309.4388 | 309.6301
[7 empty] | ME | Cumberland | 43.75 | -70.1569 | Oil | 1507 | 4 | William F Wyman 4 | 0 | 0 | 0 | 0 | 0 | 0 | 8.2658 | 8.1831 | 11.4134 | 5.2855 | 28.9453 | 22.8536 | 13.6153 | 33.779 | 17.0042 | 105.8097 | 119.2815 | 93.1683 | 187.24 | 200.5656 | 177.1764 | 338.0763 | 137.4342 | 309.2299 | 273.4192 | 203.7036 | 362.1775 | 411.0743 | 207.7324 | 362.3322 | 454.8786 | 611.2874 | 633.8068 | 857.0736 | 1110.1262 | 1291.5971 | 886.4337 | 1418.29 | 1313.5823 | 1067.2501 | 1405.609 | 1160.5832 | 921.0228 | 2570.2303 | 3276.6116 | 3812.6146 | 4290.2733 | 4535.0448 | 4568.2776 | 4632.3649 | 4648.614 | 4637.7257 | 4637.6041 | 4676.5178 | 4643.625 | 4662.6555
[7 empty] | NY | Nassau | 40.6169 | -73.6486 | Gas | 2511 | U00017 | E F Barrett U00017 | 0 | 0 | 0 | 0 | 3.0072 | 5.942 | 2.8575 | 5.7228 | 3.5983 | 11.1125 | 6.3472 | 8.4362 | 11.5491 | 7.6178 | 14.2053 | 11.9957 | 11.0524 | 10.3066 | 15.3836 | 13.109 | 19.4592 | 10.2983 | 11.4696 | 14.9783 | 27.174 | 17.6006 | 15.6953 | 19.164 | 16.3947 | 26.3257 | 21.3479 | 25.7689 | 35.5264 | 25.8048 | 24.5549 | 24.1028 | 16.8843 | 26.7749 | 30.7888 | 24.2736 | 40.0183 | 47.4055 | 92.9985 | 198.7652 | 237.4608 | 260.4054 | 260.638 | 260.2084 | 259.5587 | 259.0782 | 258.6839 | 258.5652 | 258.5162 | 258.3347 | 258.0237 | 257.8015
[7 empty] | ME | Penobscot | 44.8236 | -68.7106 | Gas | 55068 | 2 | Maine Independence Station 2 | 0 | 0 | 0 | 0 | 6.5428 | 25.1928 | 11.7769 | 41.841 | 20.2321 | 36.5949 | 25.9642 | 22.9363 | 15.1344 | 20.7851 | 24.6584 | 22.0086 | 63.9747 | 64.3683 | 62.3186 | 116.4086 | 84.6869 | 84.1528 | 97.0636 | 75.5559 | 93.1135 | 103.3311 | 104.7098 | 110.5302 | 209.6972 | 167.4397 | 83.2297 | 136.3956 | 138.5459 | 198.2525 | 120.8578 | 94.8993 | 123.0503 | 104.0258 | 98.7551 | 164.4618 | 225.8114 | 545.1201 | 1184.879 | 1452.1007 | 1451.2144 | 1456.8143 | 1460.406 | 1454.3336 | 1459.3315 | 1456.8951 | 1460.3435 | 1455.8535 | 1459.7895 | 1460.1516 | 1453.7479 | 1457.1365
[7 empty] | NY | Nassau | 40.6169 | -73.6486 | Gas | 2511 | U00016 | E F Barrett U00016 | 0 | 0 | 0 | 0 | 2.5022 | 4.3564 | 3.3264 | 5.3291 | 3.9934 | 11.5797 | 6.2813 | 7.4906 | 11.6693 | 6.235 | 14.5512 | 12.0703 | 10.0389 | 10.7847 | 15.664 | 14.4663 | 17.3363 | 9.6865 | 11.5096 | 14.4629 | 26.3378 | 17.2284 | 15.7969 | 17.7198 | 15.8305 | 24.5395 | 21.7249 | 27.3349 | 34.4241 | 26.8678 | 24.3143 | 25.0803 | 18.1103 | 25.0603 | 30.856 | 25.0149 | 38.4908 | 46.9131 | 94.8798 | 196.1001 | 235.59 | 261.0676 | 260.3637 | 259.8801 | 259.3716 | 259.2548 | 258.9412 | 258.5573 | 258.4909 | 258.1872 | 258.1001 | 258.076
[7 empty] | MA | Hampden | 42.1977 | -72.5103 | Oil | 6081 | 3 | Stony Brook 3 | 0 | 0 | 0 | 0 | 0 | 3.5102 | 1.7771 | 1.0244 | 1.4326 | 3.694 | 2.4633 | 12.4241 | 0 | 2.0733 | 10.1499 | 0 | 12.1141 | 6.0989 | 2.0173 | 10.7094 | 19.0898 | 15.6175 | 16.9172 | 14.0486 | 12.9359 | 17.9685 | 22.8649 | 28.0085 | 49.9638 | 62.0384 | 49.7624 | 62.987 | 65.2399 | 72.8738 | 87.5423 | 109.3459 | 97.6262 | 112.9616 | 197.5975 | 275.9769 | 381.1652 | 553.4498 | 772.627 | 818.9365 | 820.1766 | 818.9387 | 818.2539 | 815.4257 | 813.2097 | 812.997 | 810.8266 | 809.7121 | 809.0705 | 808.4051 | 805.7953 | 806.3504
[7 empty] | NY | Niagara | 43.0483 | -78.8539 | Gas | 54131 | NTCT1 | Fortistar North Tonawanda Inc NTCT1 | 0 | 0 | 0 | 0 | 0 | 0 | 0 | 0 | 0 | 0 | 0 | 0 | 0 | 0 | 0 | 4.3307 | 4.2319 | 6.2955 | 0.68016 | 6.8418 | 3.1957 | 9.3619 | 19.7799 | 14.7319 | 20.453 | 4.5615 | 25.3654 | 15.1326 | 14.1126 | 28.5771 | 21.5161 | 29.9952 | 30.0176 | 21.0374 | 37.9601 | 36.5765 | 39.0738 | 32.5217 | 37.1597 | 64.7491 | 84.1623 | 141.092 | 337.7144 | 365.5019 | 380.3294 | 386.111 | 395.046 | 407.428 | 413.54 | 422.5174 | 428.6705 | 435.0485 | 448.2713 | 453.1932 | 461.2719 | 465.1335
[7 empty] | MA | Barnstable | 41.7694 | -70.5097 | Oil | 1599 | 1 | Canal Station 1 | 0 | 0 | 0 | 0 | 0 | 0 | 0 | 0 | 0 | 0 | 0 | 0 | 0 | 16.56 | 45.3862 | 24.38 | 14.1926 | 70.7992 | 80.301 | 106.5393 | 38.9644 | 136.7382 | 24.4076 | 54.4076 | 78.3516 | 18.86 | 110.0975 | 60.6422 | 37.26 | 58.6576 | 115.0247 | 126.6474 | 134.2956 | 250.7478 | 397.8806 | 405.2055 | 243.0626 | 260.316 | 344.7323 | 556.7267 | 846.7548 | 708.6277 | 194.5501 | 314.2556 | 517.0429 | 696.2067 | 844.9258 | 1019.9292 | 1166.7459 | 1379.9759 | 1564.7947 | 1728.2545 | 1957.5182 | 2083.1071 | 2243.0482 | 2457.2996
[7 empty] | NY | Kings | 40.7168 | -73.9665 | Gas | 7915 | NO1 | North 1st NO1 | 0 | 0 | 0 | 0 | 0 | 0 | 0 | 0.058 | 4.7093 | 2.1004 | 1.001 | 1.776 | 1.6362 | 2.3168 | 1.2112 | 3.7633 | 5.1787 | 5.4546 | 9.35 | 21.6199 | 5.1839 | 5.123 | 11.3524 | 8.8377 | 19.8702 | 22.0323 | 10.194 | 24.4779 | 31.2911 | 38.2147 | 25.8865 | 22.5702 | 52.9618 | 48.9221 | 71.1885 | 50.28 | 58.5913 | 47.7172 | 82.8822 | 92.7524 | 140.5868 | 214.2321 | 389.7932 | 414.4113 | 414.5837 | 413.9332 | 413.006 | 412.4692 | 412.5347 | 411.841 | 411.0057 | 411.2709 | 409.9903 | 410.2554 | 409.7627 | 409.3291
[7 empty] | NY | Nassau | 40.6169 | -73.6486 | Gas | 2511 | U00009 | E F Barrett U00009 | 0 | 0 | 0 | 0 | 0.0578 | 1.0816 | 1.4178 | 3.3666 | 1.4359 | 4.4343 | 1.4484 | 4.3233 | 5.4618 | 4.6761 | 6.6195 | 4.775 | 5.7426 | 4.3404 | 5.3567 | 1.8855 | 15.2036 | 10.8133 | 9.6637 | 10.3327 | 6.1827 | 9.4765 | 4.9746 | 6.8268 | 10.2245 | 8.6414 | 9.2744 | 12.7824 | 14.6795 | 21.0828 | 10.033 | 13.9906 | 8.309 | 11.3396 | 8.8885 | 18.732 | 12.6077 | 18.7945 | 32.8648 | 102.7636 | 124.333 | 143.4822 | 151.6635 | 150.5408 | 150.2752 | 149.4555 | 147.5569 | 147.3084 | 147.4239 | 145.5475 | 146.6873 | 147.4361
[7 empty] | MA | Hampden | 42.0956 | -72.5958 | Gas | 1642 | CTG1 | West Springfield CTG1 | 0 | 0 | 0 | 0 | 2.2132 | 4.258 | 0.4602 | 4.343 | 5.9404 | 5.2056 | 1.8491 | 2.0357 | 7.3008 | 1.7125 | 4.8586 | 4.4597 | 5.1448 | 9.272 | 10.5122 | 7.7134 | 16.7349 | 18.6262 | 12.5147 | 5.2832 | 6.6086 | 9.8978 | 10.5719 | 13.9963 | 12.0525 | 21.2145 | 20.3901 | 26.3062 | 30.467 | 19.2411 | 29.0384 | 20.0329 | 16.7787 | 19.3976 | 30.8445 | 33.9767 | 30.21 | 78.1328 | 104.9656 | 148.0377 | 150.2719 | 158.4999 | 166.5452 | 168.3473 | 171.4615 | 176.4936 | 173.245 | 171.2282 | 165.2608 | 165.645 | 159.844 | 151.8791
[7 empty] | NY | Orange | 41.5711 | -73.9739 | Oil | 8006 | 2 | Roseton Generating LLC 2 | 0 | 0 | 0 | 0 | 0 | 0 | 8.8894 | 10.795 | 0 | 6.6336 | 0 | 2.5289 | 0 | 12.0664 | 0 | 9.6692 | 17.0761 | 24.9974 | 10.7771 | 28.1274 | 30.7312 | 29.3004 | 22.3065 | 114.6165 | 101.0668 | 55.706 | 151.3635 | 120.0262 | 72.429 | 156.6278 | 180.3417 | 257.337 | 215.3183 | 265.7236 | 299.0967 | 481.1483 | 583.2123 | 934.7884 | 1019.6497 | 1220.2068 | 1524.5581 | 1841.7981 | 1863.6158 | 2289.1486 | 2573.0379 | 2771.2695 | 2942.6027 | 3043.3835 | 3066.9439 | 3090.9784 | 3101.4938 | 3096.0177 | 3115.1714 | 3135.306 | 3143.6383 | 3146.1753
[7 empty] | NY | Nassau | 40.6169 | -73.6486 | Gas | 2511 | U00019 | E F Barrett U00019 | 0 | 0 | 0 | 0 | 0.55696 | 2.8272 | 5.6261 | 4.0192 | 2.048 | 9.7112 | 8.6827 | 6.9247 | 11.3092 | 10.6788 | 16.6248 | 6.2999 | 12.2815 | 10.4761 | 16.3465 | 7.8748 | 17.1928 | 12.0926 | 16.0955 | 14.3207 | 23.4791 | 14.8065 | 16.0677 | 17.5237 | 19.3017 | 18.9508 | 15.1547 | 22.1132 | 35.2868 | 21.8731 | 25.8723 | 31.2648 | 24.8214 | 24.8142 | 30.2701 | 15.3654 | 41.1655 | 39.2897 | 94.978 | 244.7585 | 256.4447 | 255.7626 | 254.5929 | 253.5915 | 252.9697 | 252.8185 | 253.2747 | 251.311 | 250.9041 | 251.479 | 250.3781 | 251.1775
[7 empty] | NY | Nassau | 40.6169 | -73.6486 | Gas | 2511 | U00018 | E F Barrett U00018 | 0 | 0 | 0 | 0 | 0.55542 | 1.8931 | 5.0243 | 3.3815 | 2.288 | 11.0322 | 8.2057 | 6.4215 | 11.5991 | 12.0074 | 17.6509 | 8.6668 | 11.7816 | 10.3508 | 17.1027 | 9.4703 | 18.7142 | 11.038 | 13.9382 | 14.5761 | 24.0114 | 13.3975 | 16.248 | 17.4707 | 19.5277 | 19.841 | 14.2835 | 19.903 | 33.4195 | 23.7285 | 24.9844 | 29.7387 | 21.116 | 23.1828 | 29.8356 | 15.9284 | 42.1604 | 40.6341 | 97.0138 | 245.0575 | 255.8696 | 255.3514 | 254.5849 | 254.1418 | 253.0843 | 253.1861 | 252.5706 | 251.5831 | 251.9054 | 251.1965 | 250.567 | 250.6058
[7 empty] | CT | New Haven | 41.5444 | -73.0416 | Gas | 56629 | 10 | Waterbury Generation 10 | 0 | 0 | 0 | 0 | 0 | 0 | 0 | 0.60852 | 0.42324 | 0.0315 | 13.5523 | 4.7258 | 3.7787 | 1.6366 | 4.9151 | 11.7219 | 15.2371 | 20.3118 | 21.3162 | 32.4022 | 35.7262 | 24.3312 | 24.1736 | 28.2876 | 46.6228 | 32.3868 | 33.6947 | 34.1414 | 47.5804 | 68.2691 | 43.5711 | 74.7421 | 80.6095 | 57.566 | 31.3367 | 25.3882 | 37.2623 | 25.3098 | 31.2641 | 50.5772 | 70.3822 | 150.6748 | 198.1714 | 280.7237 | 297.1627 | 322.8748 | 327.519 | 355.156 | 388.3265 | 405.1646 | 418.3338 | 442.8205 | 466.4415 | 486.7639 | 507.2872 | 534.9235
[7 empty] | NY | Queens | 40.7539 | -73.9506 | Gas | 7909 | VB01 | Vernon Boulevard VB01 | 0 | 0 | 0 | 0 | 0 | 0 | 0 | 0 | 0.05264 | 0.3304 | 0 | 0 | 0 | 0.32708 | 0 | 3.296 | 2.1764 | 7.0232 | 5.5098 | 9.553 | 22.4781 | 7.5386 | 10.715 | 9.9703 | 12.9072 | 19.4012 | 8.7834 | 22.8327 | 27.7126 | 31.723 | 37.4373 | 44.5205 | 63.6298 | 51.3785 | 49.7283 | 46.0227 | 39.8011 | 43.7464 | 55.3286 | 54.0825 | 54.2057 | 132.2431 | 335.6373 | 398.1056 | 398.2142 | 397.7363 | 398.0603 | 398.1454 | 398.2087 | 398.111 | 398.2069 | 398.1237 | 398.1961 | 398.1001 | 398.1671 | 398.1164
[7 empty] | MA | Essex | 42.5428 | -70.9236 | Gas | 1678 | 1 | Waters River 1 | 0 | 0 | 0 | 0 | 0 | 0 | 0.14383 | 0.4717 | 1.1396 | 0.8778 | 0.14559 | 1.5842 | 4.8221 | 1.12 | 1.2337 | 1.4244 | 4.993 | 2.1252 | 5.9729 | 6.6108 | 8.8918 | 2.9095 | 3.1211 | 3.2406 | 7.9473 | 7.2666 | 6.1721 | 17.1785 | 11.248 | 14.9727 | 15.4887 | 18.4963 | 19.8029 | 16.4696 | 16.6608 | 12.8679 | 11.066 | 11.308 | 20.1792 | 36.7503 | 49.5662 | 85.5503 | 112.6432 | 133.1606 | 141.208 | 147.2195 | 155.8558 | 158.5929 | 167.2065 | 172.3244 | 179.6208 | 186.1644 | 195.2371 | 202.6057 | 208.6585 | 215.9862
[7 empty] | MA | Middlesex | 42.3917 | -71.0667 | Gas | 1588 | 7 | Mystic 7 | 0 | 0 | 0 | 0 | 15.8424 | 6.8475 | 7.793 | 6.2462 | 3.809 | 24.1484 | 40.051 | 24.8523 | 40.9929 | 127.5502 | 57.5763 | 52.5077 | 48.5284 | 129.2807 | 80.3683 | 120.1013 | 100.431 | 123.6091 | 106.5566 | 194.4185 | 135.7403 | 56.9841 | 193.2871 | 144.8529 | 156.175 | 174.5278 | 218.6758 | 333.2468 | 282.4748 | 339.8303 | 539.3626 | 659.9608 | 605.0957 | 848.2071 | 1065.9011 | 912.8932 | 1221.4101 | 1289.4356 | 855.9659 | 782.2549 | 1073.782 | 1337.8662 | 1569.888 | 1804.1283 | 2059.5312 | 2311.9876 | 2541.3854 | 2796.3584 | 3045.7659 | 3310.8432 | 3524.777 | 3780.5376
[7 empty] | NY | Nassau | 40.6169 | -73.6486 | Gas | 2511 | U00013 | E F Barrett U00013 | 0 | 0 | 0 | 0 | 9.9572 | 5.6829 | 2.1308 | 4.0673 | 8.3345 | 5.8275 | 1.8798 | 3.6839 | 13.0178 | 9.6787 | 24.2728 | 13.8769 | 9.147 | 14.7727 | 7.6079 | 6.0975 | 13.9747 | 16.5881 | 8.5522 | 10.0641 | 10.0798 | 14.5661 | 14.9904 | 13.8686 | 10.2514 | 14.9577 | 16.506 | 17.5178 | 13.4777 | 13.0614 | 17.0461 | 31.0662 | 20.4015 | 31.0142 | 24.3408 | 19.5169 | 30.4625 | 45.5915 | 72.808 | 233.937 | 243.4692 | 243.3288 | 242.2363 | 241.6439 | 241.3578 | 241.5154 | 240.6103 | 239.5409 | 240.2588 | 239.5046 | 238.9703 | 238.7485
[7 empty] | NY | Nassau | 40.6169 | -73.6486 | Gas | 2511 | U00012 | E F Barrett U00012 | 0 | 0 | 0 | 0 | 9.614 | 5.9588 | 2.5324 | 4.6323 | 8.6374 | 4.6288 | 2.38 | 2.6436 | 13.3687 | 8.5864 | 20.6583 | 13.5737 | 10.9524 | 14.6212 | 8.1199 | 5.2889 | 12.7634 | 16.4293 | 8.7123 | 10.3451 | 11.1096 | 15.4394 | 14.4029 | 13.478 | 8.6049 | 15.9475 | 16.3769 | 17.0309 | 11.0262 | 14.2831 | 15.6617 | 33.5646 | 19.9851 | 30.6414 | 24.2085 | 19.9853 | 34.019 | 45.3355 | 75.108 | 233.1075 | 242.7152 | 243.1161 | 241.9992 | 240.6405 | 240.7279 | 240.2771 | 240.2751 | 239.4468 | 239.2843 | 239.5427 | 240.2344 | 240.9713
[7 empty] | NY | Orange | 41.5711 | -73.9739 | Oil | 8006 | 1 | Roseton Generating LLC 1 | 0 | 0 | 0 | 0 | 0 | 6.9947 | 8.1937 | 9.5915 | 0 | 14.3125 | 0 | 0 | 6.1184 | 5.0285 | 7.6199 | 17.9444 | 40.4683 | 25.2289 | 34.2232 | 47.2862 | 32.1434 | 86.6176 | 86.2724 | 87.4486 | 135.1292 | 73.7339 | 121.8478 | 97.8293 | 114.0337 | 98.2948 | 163.5105 | 241.167 | 198.6145 | 281.1903 | 236.8963 | 464.0524 | 454.9378 | 965.2336 | 1009.2169 | 1026.4124 | 1637.3376 | 1631.0191 | 1803.6787 | 3139.8275 | 3282.4173 | 3330.3836 | 3377.9553 | 3393.9549 | 3411.1564 | 3442.3862 | 3451.5438 | 3481.2804 | 3470.5595 | 3457.1366 | 3466.9107 | 3478.1054
[7 empty] | NY | Genesee | 42.9828 | -78.1592 | Gas | 54593 | 1 | Batavia Energy 1 | 0 | 0 | 0 | 0 | 0.137 | 2.0177 | 0 | 8.2622 | 4.282 | 2.5525 | 3.6571 | 1.1005 | 2.6522 | 2.1137 | 11.9135 | 4.3261 | 7.4874 | 2.6362 | 0 | 0 | 0 | 3.7206 | 17.0108 | 10.8851 | 9.3546 | 8.1375 | 18.5393 | 21.8372 | 19.9035 | 38.7641 | 27.8036 | 32.2501 | 39.1994 | 16.3421 | 24.2014 | 40.0602 | 38.718 | 39.4 | 42.0989 | 67.1054 | 103.4135 | 202.9739 | 361.6274 | 442.2851 | 441.8586 | 441.966 | 441.3614 | 441.3027 | 441.2476 | 440.5641 | 440.9489 | 440.3449 | 440.6761 | 440.0823 | 439.7711 | 440.1296
[7 empty] | NY | Bronx | 40.7989 | -73.9147 | Gas | 7914 | HR01 | Harlem River Yard HR01 | 0 | 0 | 0 | 0 | 0 | 0 | 1.9546 | 0 | 3.973 | 0 | 1.9643 | 0 | 5.1999 | 1.7158 | 5.7149 | 4.1807 | 7.2552 | 11.1685 | 9.1876 | 11.3163 | 18.7616 | 8.0635 | 20.6349 | 14.7751 | 26.9362 | 26.9694 | 18.4875 | 35.8379 | 40.5671 | 20.4426 | 42.3945 | 24.676 | 62.0241 | 56.4137 | 51.2844 | 29.5184 | 30.7564 | 39.6734 | 50.5304 | 45.1833 | 58.9457 | 89.8748 | 236.073 | 406.6592 | 406.7008 | 406.3264 | 406.5344 | 406.368 | 406.3264 | 406.4928 | 406.8672 | 406.0768 | 405.952 | 406.4512 | 406.368 | 406.3264
[7 empty] | NY | Nassau | 40.6169 | -73.6486 | Gas | 2511 | U00011 | E F Barrett U00011 | 0 | 0 | 0 | 0 | 0.9154 | 0 | 1.9774 | 0.892 | 1.1869 | 1.9591 | 4.4564 | 3.8082 | 1.05 | 4.927 | 2.5062 | 8.26 | 5.894 | 4.5868 | 4.8908 | 1.7665 | 1.669 | 3.9871 | 2.008 | 2.3328 | 3.6138 | 4.0374 | 5.9158 | 4.803 | 2.0197 | 4.8512 | 6.5755 | 3.7581 | 9.1445 | 5.7572 | 8.8493 | 12.7873 | 11.0307 | 20.1058 | 7.8908 | 12.2951 | 17.0985 | 17.0952 | 34.4951 | 102.6287 | 128.0369 | 146.9421 | 166.925 | 172.0533 | 171.8255 | 171.5423 | 171.5824 | 171.5545 | 171.0313 | 170.7778 | 171.6246 | 171.4147
[7 empty] | NY | Queens | 40.7539 | -73.9506 | Gas | 7909 | VB02 | Vernon Boulevard VB02 | 0 | 0 | 0 | 0 | 0 | 0 | 0 | 0 | 0 | 0.3614 | 0 | 2.5373 | 6.001 | 0 | 3.0362 | 4.0006 | 4.7853 | 5.559 | 3.2894 | 14.2665 | 26.1322 | 13.944 | 14.7149 | 10.2759 | 17.6032 | 20.8506 | 24.8379 | 24.3964 | 34.5269 | 40.9202 | 43.3963 | 38.5262 | 37.9937 | 39.9468 | 46.2838 | 43.3358 | 44.9491 | 25.2318 | 43.9567 | 40.4881 | 34.2977 | 74.204 | 237.5191 | 397.4823 | 398.2144 | 398.3251 | 398.8962 | 399.0164 | 398.7367 | 398.67 | 398.7824 | 398.7336 | 398.8003 | 398.757 | 398.8175 | 398.86
[7 empty] | NY | Bronx | 40.7988 | -73.9093 | Gas | 7913 | HG01 | Hell Gate HG01 | 0 | 0 | 0 | 0 | 0 | 0 | 0 | 0 | 1.7671 | 0 | 0.06609 | 0.1198 | 12.4309 | 2.0607 | 4.6294 | 4.3096 | 4.6609 | 5.8265 | 5.5494 | 9.2453 | 15.4461 | 11.0207 | 13.9583 | 10.8372 | 21.5794 | 24.818 | 16.1341 | 23.6283 | 28.897 | 19.7975 | 26.336 | 20.4597 | 40.6341 | 31.1691 | 48.5965 | 27.0696 | 32.0971 | 43.2558 | 59.3297 | 47.2023 | 62.5317 | 116.2779 | 265.2753 | 413.7119 | 413.6234 | 413.7184 | 413.7378 | 413.6558 | 413.7098 | 413.7724 | 413.6687 | 413.7789 | 413.6061 | 413.6752 | 413.6212 | 413.6385
[7 empty] | NY | Bronx | 40.7988 | -73.9093 | Gas | 7913 | HG02 | Hell Gate HG02 | 0 | 0 | 0 | 0 | 0 | 0 | 0 | 0 | 1.3715 | 3.1041 | 0.115 | 3.2003 | 1.8124 | 0.23892 | 1.4796 | 2.1276 | 7.399 | 5.1174 | 11.4096 | 12.3502 | 20.0789 | 5.8052 | 14.7911 | 5.1182 | 3.4823 | 15.7236 | 12.8548 | 11.3133 | 18.9762 | 20.2645 | 46.9693 | 33.4983 | 39.7422 | 27.9184 | 39.9835 | 26.6517 | 29.8956 | 23.2754 | 64.4815 | 54.8285 | 85.7227 | 151.6532 | 292.6853 | 410.98 | 433.042 | 431.7344 | 432.6612 | 432.5499 | 432.004 | 432.8532 | 432.1691 | 432.705 | 432.5836 | 432.1523 | 432.5971 | 432.7387
[7 empty] | MA | Hampden | 42.0956 | -72.5958 | Gas | 1642 | CTG2 | West Springfield CTG2 | 0 | 0 | 0 | 0 | 0 | 0 | 0 | 0 | 0 | 0.41825 | 1.3656 | 0 | 6.4882 | 1.4096 | 1.9941 | 4.0498 | 6.1313 | 7.5808 | 7.9117 | 3.2877 | 16.1368 | 4.6203 | 1.669 | 9.0466 | 5.385 | 14.4735 | 8.1932 | 18.7406 | 3.9995 | 15.4139 | 17.373 | 21.9684 | 27.1844 | 18.6861 | 20.6913 | 12.41 | 19.1289 | 21.1334 | 25.5375 | 33.4059 | 47.9491 | 96.4331 | 143.6381 | 223.9987 | 241.0439 | 258.0037 | 256.3814 | 252.743 | 256.4985 | 251.6251 | 252.5751 | 249.6221 | 247.4402 | 251.5498 | 244.8066 | 246.8063
[7 empty] | MA | Bristol | 41.7125 | -71.1914 | Oil | 1619 | 4 | Brayton Point 4 | 0 | 0 | 0 | 0 | 9.5609 | 10.1835 | 21.9959 | 23.6087 | 33.9816 | 24.6468 | 43.3096 | 18.5932 | 67.3348 | 25.328 | 27.6 | 27.2602 | 51.2044 | 43.9354 | 73.392 | 118.3675 | 143.6229 | 153.5734 | 100.6409 | 208.9748 | 138.082 | 141.772 | 185.0357 | 133.1845 | 156.2418 | 180.3518 | 139.2465 | 298.5186 | 272.2179 | 316.4636 | 351.8876 | 330.5149 | 375.3527 | 584.6742 | 855.7933 | 922.685 | 1392.8293 | 1728.9691 | 2280.6373 | 3397.7369 | 3752.5948 | 3936.8137 | 4069.4776 | 4208.6081 | 4355.2845 | 4443.1071 | 4410.6878 | 4422.2329 | 4412.8742 | 4410.5519 | 4437.6407 | 4388.8141
[7 empty] | ME | Hancock | 44.5739 | -68.8033 | Gas | 50243 | GEN4 | Bucksport Clean Energy GEN4 | 0 | 0 | 0 | 0 | 0 | 2.3882 | 0 | 5.7906 | 1.6637 | 0 | 3.5158 | 5.2469 | 11.2305 | 7.0245 | 23.3783 | 15.7872 | 20.622 | 51.8546 | 44.9956 | 82.0525 | 77.4904 | 23.4438 | 35.8884 | 9.1249 | 50.4931 | 37.8972 | 22.3256 | 57.317 | 60.2088 | 44.187 | 45.1366 | 48.7204 | 68.3817 | 46.5706 | 94.6479 | 94.6093 | 81.0727 | 116.3599 | 195.6393 | 193.3303 | 276.9708 | 345.8956 | 279.1984 | 555.3307 | 655.1824 | 746.0086 | 821.5817 | 909.5453 | 996.1139 | 1070.7286 | 1153.952 | 1184.1185 | 1184.0308 | 1175.5521 | 1175.3914 | 1170.6238
[7 empty] | NY | Rensselaer | 42.63 | -73.75 | Gas | 54034 | 1GTDBS | Rensselaer Cogen 1GTDBS | 0 | 0 | 0 | 0 | 0 | 0 | 0 | 0 | 0 | 12.0054 | 3.7319 | 18.5693 | 8.9673 | 21.8287 | 12.922 | 22.2246 | 17.7173 | 10.8191 | 7.0833 | 8.3425 | 15.1141 | 1.9997 | 22.4075 | 14.9499 | 6.3973 | 8.1688 | 16.4363 | 7.181 | 9.8035 | 12.2375 | 10.5677 | 14.1092 | 20.8323 | 15.7303 | 5.5043 | 24.9004 | 34.2796 | 26.9666 | 64.3601 | 83.2626 | 86.298 | 109.6249 | 484.2125 | 676.6377 | 676.7285 | 676.7244 | 676.6357 | 676.5847 | 676.5799 | 676.6268 | 676.502 | 676.6516 | 676.7455 | 676.5364 | 676.585 | 676.5711
[7 empty] | NY | Orange | 41.4278 | -74.4186 | Gas | 2632 | 1 | Shoemaker 1 | 0 | 0 | 0 | 0 | 0 | 1.9776 | 3.0044 | 0 | 0 | 0.884 | 0 | 2.3478 | 4.6956 | 4.3602 | 2.4596 | 0 | 0.3011 | 1.3 | 0 | 0.261 | 0.3828 | 0.45056 | 4.5838 | 9.98 | 8.0496 | 0 | 0 | 2.7192 | 2.0911 | 0.19758 | 0.2784 | 1.3 | 0 | 2.396 | 2.2719 | 8.6769 | 0 | 15.303 | 2.6825 | 0.7762 | 0 | 0.65648 | 2.4032 | 0 | 0 | 0 | 0 | 0 | 0 | 0 | 0 | 0 | 0 | 0 | 0 | 0
[7 empty] | NY | Bronx | 40.7989 | -73.9147 | Gas | 7914 | HR02 | Harlem River Yard HR02 | 0 | 0 | 0 | 0 | 0 | 0 | 0 | 0 | 0.1877 | 0 | 1.2959 | 2.1706 | 2.2061 | 1.3827 | 1.5253 | 2.9584 | 7.705 | 2.3403 | 7.8889 | 3.8064 | 10.9365 | 2.3697 | 7.7069 | 8.9393 | 11.2953 | 17.0782 | 13.853 | 15.3041 | 22.0525 | 17.2631 | 26.3038 | 34.2557 | 29.8177 | 19.6653 | 37.5604 | 30.3198 | 35.1785 | 17.6861 | 49.0795 | 48.5753 | 67.399 | 122.2901 | 290.0259 | 401.6212 | 423.0599 | 423.015 | 423.2312 | 423.0783 | 423.1669 | 423.2209 | 423.3394 | 423.2002 | 423.3336 | 423.1036 | 423.1461 | 423.2221
[7 empty] | MA | Norfolk | 42.235 | -70.9672 | Gas | 1660 | 5 | Potter 5 | 0 | 0 | 0 | 0 | 0 | 0 | 0.32538 | 2.1268 | 0 | 2.6926 | 0 | 0.68226 | 0 | 3.6529 | 2.5 | 4.2888 | 4.5197 | 4.3965 | 13.2639 | 11.2426 | 18.9803 | 25.4301 | 16.47 | 15.5158 | 18.0852 | 29.069 | 21.2276 | 23.5692 | 24.0432 | 28.81 | 43.9978 | 27.7028 | 37.6472 | 22.9233 | 34.2123 | 20.8607 | 37.8304 | 55.9059 | 40.7153 | 52.5621 | 43.8002 | 120.9105 | 141.8152 | 265.6095 | 303.8624 | 344.649 | 379.0293 | 417.1363 | 457.6106 | 478.0398 | 477.766 | 477.4497 | 478.077 | 477.1777 | 476.4699 | 476.64
[7 empty] | CT | New Haven | 41.2836 | -72.9042 | Oil | 6156 | NHB1 | New Haven Harbor NHB1 | 0 | 0 | 0 | 0 | 0 | 0 | 4.6148 | 1.3038 | 0 | 3.1566 | 0 | 0 | 0.88798 | 3.0881 | 4.1563 | 5.4355 | 14.6334 | 7.1971 | 14.9775 | 25.9764 | 69.4504 | 80.1685 | 47.5772 | 122.139 | 85.63 | 42.4143 | 75.4406 | 92.9406 | 128.6088 | 109.3955 | 87.3715 | 162.2705 | 250.6073 | 224.673 | 304.5141 | 353.8684 | 321.3231 | 580.7501 | 517.9844 | 497.7005 | 754.9263 | 832.8794 | 1292.686 | 2179.8666 | 2552.6452 | 2805.5945 | 2906.0378 | 2923.576 | 2979.3652 | 3008.4117 | 2995.2398 | 3010.7888 | 3012.29 | 3004.6964 | 3007.8795 | 3037.2327
[7 empty] | NY | Nassau | 40.6169 | -73.6486 | Gas | 2511 | U00006 | E F Barrett U00006 | 0 | 0 | 0 | 0 | 0.9882 | 0 | 0 | 0.0748 | 0.3059 | 1.6228 | 0.2394 | 1.5085 | 3.1926 | 2.902 | 1.2914 | 3.0666 | 5.2476 | 3.84 | 2.5399 | 1.4072 | 7.2248 | 4.0553 | 3.9889 | 2.7953 | 5.3569 | 7.1709 | 4.7899 | 2.8639 | 6.897 | 6.3355 | 4.8231 | 4.6865 | 16.1848 | 9.7348 | 5.3167 | 7.0056 | 2.78 | 6.2493 | 7.0884 | 9.6616 | 11.1334 | 14.1117 | 31.6116 | 96.9282 | 118.941 | 138.4416 | 157.3449 | 161.3748 | 162.2268 | 162.6444 | 165.0849 | 163.5741 | 164.8707 | 165.6984 | 165.8586 | 166.713
[7 empty] | MA | Norfolk | 42.235 | -70.9672 | Gas | 1660 | 4 | Potter 4 | 0 | 0 | 0 | 0 | 0 | 0 | 0.46928 | 1.5814 | 0 | 2.6366 | 1.3621 | 3.26 | 0.94584 | 3.9615 | 0.6989 | 4.4976 | 5.5356 | 6 | 7.9674 | 10.8495 | 15.8811 | 25.3215 | 15.2549 | 7.6697 | 8.375 | 17.5969 | 16.2762 | 19.0401 | 25.5226 | 19.988 | 31.2922 | 20.2381 | 20.1705 | 17.9482 | 22.8761 | 19.7185 | 21.0583 | 38.5639 | 47.355 | 46.1716 | 40.519 | 85.1854 | 113.9673 | 178.8114 | 198.8479 | 221.3761 | 235.6185 | 261.6438 | 279.3784 | 304.0105 | 313.5534 | 337.3734 | 359.4898 | 377.9733 | 396.2348 | 414.4612
[7 empty] | ME | Cumberland | 43.75 | -70.1569 | Oil | 1507 | 3 | William F Wyman 3 | 0 | 0 | 0 | 0 | 0 | 0 | 0.7491 | 0 | 1.8382 | 1.6047 | 6.1759 | 1.8363 | 1.8446 | 1.9212 | 4.6156 | 6.3368 | 16.962 | 13.5468 | 24.347 | 40.0232 | 27.6958 | 45.6357 | 19.9564 | 57.4266 | 44.6077 | 23.1503 | 48.6989 | 71.6344 | 35.5433 | 66.956 | 85.1605 | 114.992 | 91.5333 | 158.5233 | 187.5636 | 238.0131 | 184.3419 | 277.9072 | 255.928 | 196.5371 | 274.3056 | 237.69 | 75.2244 | 0 | 0 | 0 | 0 | 0 | 0 | 0 | 0 | 0 | 0 | 0 | 0 | 0
[7 empty] | NY | Nassau | 40.6169 | -73.6486 | Gas | 2511 | U00008 | E F Barrett U00008 | 0 | 0 | 0 | 0 | 1.9004 | 1.0028 | 1.7603 | 0.6118 | 1.5529 | 1.7455 | 1.9525 | 4.6146 | 2.3996 | 6.9868 | 3.9189 | 7.4697 | 3.6713 | 3.9816 | 1.9982 | 1.6114 | 6.7078 | 2.5577 | 5.0604 | 3.9182 | 4.0335 | 8.0654 | 2.5639 | 5.0108 | 6.7193 | 12.136 | 7.5118 | 8.436 | 15.2138 | 10.5667 | 7.3003 | 11.4303 | 7.5073 | 6.5833 | 4.3927 | 8.2676 | 11.6582 | 15.71 | 31.0614 | 90.1129 | 115.395 | 135.9544 | 152.209 | 150.753 | 150.3086 | 149.598 | 148.7544 | 148.0691 | 147.242 | 147.3029 | 148.0233 | 146.1694
[7 empty] | NY | Queens | 40.6106 | -73.7614 | Oil | 55699 | 2 | Bayswater Peaking Facility 2 | 0 | 0 | 0 | 0 | 0 | 0 | 0 | 0 | 0 | 0.198 | 0 | 0 | 2.8917 | 0 | 3.6544 | 0 | 1.0999 | 0 | 3.6406 | 3.2889 | 4.9503 | 8.7705 | 7.4909 | 9.1065 | 4.7768 | 15.1194 | 25.3919 | 26.9921 | 22.867 | 19.9464 | 26.3697 | 27.4853 | 33.2178 | 51.1709 | 58.276 | 79.8119 | 67.8482 | 97.6609 | 80.1103 | 53.9275 | 56.3712 | 63.2586 | 66.5078 | 104.3937 | 144.0132 | 170.8013 | 199.5884 | 233.8949 | 256.0809 | 279.1422 | 309.3156 | 334.6611 | 359.8305 | 387.8963 | 410.3853 | 436.2269
[7 empty] | NH | Rockingham | 43.0974 | -70.7834 | Oil | 8002 | 1 | Newington 1 | 0 | 0 | 0 | 0 | 0 | 0 | 0 | 22.0977 | 11.0264 | 8.4955 | 0 | 19.2112 | 0 | 0 | 60.2396 | 73.8111 | 20.9987 | 46.683 | 9.5445 | 39.9256 | 51.5013 | 79.0821 | 40.0457 | 104.8633 | 121.189 | 56.3601 | 42.0999 | 81.4599 | 85.9359 | 176.9346 | 137.7732 | 236.2681 | 175.2111 | 186.09 | 402.0789 | 407.6375 | 359.7558 | 575.4328 | 566.2728 | 490.7782 | 784.6547 | 954.2127 | 799.4351 | 774.8188 | 1011.9923 | 1225.4369 | 1431.0891 | 1613.3825 | 1836.8335 | 2021.8911 | 2280.4568 | 2458.6213 | 2660.1615 | 2882.309 | 3080.5709 | 3282.1927
[7 empty] | NY | Suffolk | 40.9619 | -72.2095 | Oil | 2512 | UGT001 | East Hampton Facility UGT001 | 0 | 0 | 0 | 0 | 0 | 0 | 0 | 0.89699 | 0.28497 | 0.30003 | 1.1621 | 0 | 2.6249 | 1.1753 | 0 | 0 | 0.9062 | 0.23718 | 0.09489 | 2.9857 | 3.0107 | 1.232 | 1.2761 | 1.229 | 3.4806 | 1.1458 | 0.46496 | 3.6501 | 4.6631 | 2.8545 | 7.3185 | 0.22542 | 2.937 | 5.5253 | 11.4982 | 14.6494 | 14.6639 | 21.6875 | 33.0593 | 44.7682 | 58.2965 | 78.9648 | 144.0697 | 197.346 | 215.8925 | 228.2252 | 233.7349 | 233.6588 | 233.6075 | 233.2932 | 232.8245 | 233.0172 | 232.5953 | 232.5854 | 232.9081 | 232.3519
[7 empty] | NY | Oneida | 43.0803 | -75.6003 | Gas | 50744 | 1 | Sterling Power Plant 1 | 0 | 0 | 0 | 0 | 0 | 0 | 0 | 0 | 0 | 0 | 0 | 0 | 0 | 0 | 0 | 0 | 0 | 0.61518 | 0 | 0 | 0 | 0 | 0.71764 | 0 | 0 | 0.77706 | 2.3931 | 0 | 0 | 2.6384 | 6.6223 | 3.7514 | 5.222 | 2.0028 | 8.0757 | 12.3174 | 12.8075 | 11.0707 | 15.6474 | 12.8107 | 13.6179 | 31.8108 | 229.4109 | 394.7137 | 393.6985 | 393.1241 | 392.3014 | 392.277 | 392.061 | 392.1398 | 392.182 | 392.1445 | 392.2734 | 392.2954 | 392.2896 | 392.2295
[7 empty] | NY | Nassau | 40.6169 | -73.6486 | Gas | 2511 | U00015 | E F Barrett U00015 | 0 | 0 | 0 | 0 | 5.9488 | 4.688 | 1.2218 | 6.6424 | 9.5901 | 8.4527 | 2.5126 | 4.4655 | 5.4463 | 5.5137 | 13.5215 | 10.6327 | 7.7503 | 6.1874 | 6.4382 | 3.3747 | 7.726 | 10.4647 | 7.549 | 4.9485 | 7.2012 | 7.8768 | 12.335 | 4.8199 | 6.8088 | 7.4853 | 7.3143 | 8.3192 | 10.2059 | 9.8788 | 7.4135 | 17.6094 | 16.9724 | 14.7864 | 17.5714 | 10.3899 | 22.0894 | 30.9099 | 69.0029 | 235.7622 | 248.8058 | 249.3079 | 250.4452 | 251.7152 | 251.1783 | 251.2029 | 251.4154 | 251.032 | 251.017 | 250.7721 | 250.9623 | 250.6942
[7 empty] | MA | Barnstable | 41.7694 | -70.5097 | Oil | 1599 | 2 | Canal Station 2 | 0 | 0 | 0 | 0 | 0 | 0 | 6.0624 | 26.6647 | 21.2405 | 0 | 25.8327 | 13.9657 | 29.9358 | 2.2998 | 43.736 | 18.4356 | 6.0407 | 41.9433 | 48.1058 | 13.6431 | 51.5226 | 66.3519 | 61.1421 | 29.857 | 55.3693 | 16.0683 | 60.691 | 68.4275 | 67.3572 | 191.6506 | 162.1529 | 300.942 | 342.2312 | 249.8448 | 326.554 | 371.8504 | 403.7993 | 421.4401 | 256.1389 | 531.9744 | 973.7499 | 1196.3116 | 1504.7384 | 2616.0298 | 3058.3534 | 3342.6125 | 3577.8515 | 3908.3169 | 4169.3887 | 4093.85 | 4092.0944 | 4056.576 | 4126.0573 | 4071.3619 | 4037.5598 | 4058.0645
[7 empty] | NY | Nassau | 40.6169 | -73.6486 | Gas | 2511 | U00014 | E F Barrett U00014 | 0 | 0 | 0 | 0 | 6.8901 | 5.1432 | 1.3111 | 6.0523 | 9.1528 | 8.7267 | 2.7727 | 4.5327 | 5.2882 | 5.1992 | 12.3129 | 10.662 | 6.679 | 6.7385 | 5.8425 | 2.3867 | 7.9731 | 10.628 | 7.2577 | 4.983 | 7.4478 | 7.9012 | 10.8824 | 4.338 | 7.7798 | 6.228 | 9.8483 | 6.163 | 8.9738 | 9.0459 | 7.1002 | 18.5654 | 14.8556 | 15.125 | 18.2623 | 10.5723 | 21.809 | 30.0913 | 68.4487 | 235.8285 | 248.9388 | 249.3026 | 250.6031 | 250.2519 | 250.9912 | 251.0244 | 251.4317 | 251.2287 | 251.1738 | 249.6457 | 251.1331 | 249.7042
[7 empty] | NY | Suffolk | 41.1056 | -72.3767 | Oil | 55969 | U-01 | Hawkeye Energy Greenport, LLC U-01 | 0 | 0 | 0 | 0 | 0 | 0 | 0 | 0 | 0 | 0 | 0 | 0 | 0 | 0 | 0 | 0.02024 | 0 | 0 | 0.02736 | 0.45012 | 0.01721 | 0 | 2.5386 | 0 | 2.0053 | 0.10302 | 0.02273 | 0 | 2.9866 | 0.06774 | 0.01788 | 0.20024 | 6.0653 | 6.6707 | 19.7742 | 23.3894 | 49.1398 | 60.9874 | 56.8509 | 96.7296 | 109.7383 | 196.3633 | 277.6412 | 467.3087 | 463.2417 | 460.3711 | 457.8568 | 456.1156 | 453.734 | 453.6438 | 453.4287 | 449.4899 | 447.1024 | 447.456 | 445.7363 | 444.0838
[7 empty] | NY | Rockland | 41.2044 | -73.9689 | Gas | 2625 | 2 | Bowline Generating Station 2 | 0 | 0 | 0 | 0 | 0 | 0 | 0 | 42.3876 | 46.9249 | 83.64 | 119.791 | 99.3496 | 121.3276 | 111.0666 | 80.2363 | 89.4698 | 16.2471 | 22.6285 | 63.5118 | 136.1777 | 92.9076 | 70.4771 | 81.7679 | 60.105 | 151.4114 | 117.1229 | 118.6112 | 134.7441 | 235.8362 | 241.5944 | 297.0843 | 491.3051 | 270.856 | 284.493 | 196.4582 | 208.3784 | 352.9451 | 317.4279 | 352.4673 | 295.5097 | 275.6936 | 563.9309 | 1173.0589 | 2792.4456 | 3314.0203 | 3780.8504 | 4180.9059 | 4597.3498 | 4665.3924 | 4660.4054 | 4661.7442 | 4669.2348 | 4670.861 | 4662.0521 | 4670.5719 | 4679.7298
[7 empty] | NY | Clinton | 44.7132 | -73.4557 | Gas | 54574 | 2 | Saranac Power Partners, LP 2 | 0 | 0 | 0 | 0 | 15.1098 | 2.9036 | 8.5572 | 5.24 | 3.0475 | 5.2142 | 10.3903 | 10.863 | 2.8868 | 11.3361 | 24.2597 | 56.7991 | 15.776 | 18.1004 | 15.7471 | 16.3429 | 7.5178 | 8.2791 | 10.5114 | 19.1358 | 18.2238 | 9.512 | 16.9074 | 25.4364 | 16.0194 | 15.9053 | 20.7267 | 17.4942 | 31.4412 | 34.607 | 50.9949 | 39.4326 | 69.3807 | 99.8262 | 144.6763 | 178.1791 | 178.4326 | 194.0208 | 226.0972 | 664.9469 | 819.0751 | 962.4179 | 1084.2089 | 1090.5169 | 1089.1307 | 1090.1145 | 1089.2867 | 1091.2161 | 1090.4174 | 1089.6555 | 1089.937 | 1089.2776
[7 empty] | NY | Nassau | 40.6169 | -73.6486 | Gas | 2511 | U00005 | E F Barrett U00005 | 0 | 0 | 0 | 0 | 0 | 0 | 1.2722 | 0.9975 | 0 | 0 | 1.284 | 0 | 0.3652 | 2.1767 | 2.7556 | 3.5312 | 3.6828 | 2.266 | 2.0155 | 1.0248 | 2.5198 | 1.5084 | 2.9208 | 3.5716 | 7.8053 | 3.6368 | 5.1305 | 4.4052 | 6.1923 | 7.9252 | 8.0846 | 6.1809 | 13.4969 | 24.6728 | 10.7014 | 15.4505 | 12.8084 | 19.6485 | 10.0628 | 18.4927 | 16.7769 | 15.2709 | 31.3173 | 85.6843 | 108.7087 | 128.9684 | 150.4431 | 166.7516 | 166.6861 | 167.3676 | 166.9628 | 168.786 | 165.5572 | 166.2262 | 166.0996 | 166.3629
[7 empty] | NY | Onondaga | 43.0667 | -76.2246 | Gas | 10621 | 1 | Syracuse, LLC 1 | 0 | 0 | 0 | 0 | 0 | 0 | 0 | 0 | 0 | 1.6653 | 1.3065 | 3.7715 | 1.3254 | 1.809 | 1.7656 | 0.74864 | 4.9569 | 1.1986 | 0 | 10.1403 | 11.6494 | 10.4309 | 12.8289 | 21.8267 | 15.2512 | 11.6451 | 11.5485 | 3.6381 | 18.8089 | 21.9682 | 15.1318 | 18.8871 | 30.2541 | 21.5722 | 37.062 | 34.4852 | 41.8717 | 95.1331 | 65.8951 | 81.87 | 100.4705 | 61.0797 | 189.3703 | 366.5324 | 438.5249 | 489.9365 | 538.303 | 594.0361 | 615.0371 | 614.7093 | 614.8328 | 614.6005 | 615.2355 | 614.9455 | 615.1062 | 615.1037
[7 empty] | NY | Nassau | 40.6169 | -73.6486 | Gas | 2511 | U00007 | E F Barrett U00007 | 0 | 0 | 0 | 0 | 0 | 0 | 0.085 | 0.7562 | 0 | 1.258 | 0.6222 | 0.6756 | 0.415 | 2.5416 | 1.494 | 1.0272 | 3.2418 | 1.537 | 1.7376 | 0.8431 | 3.7852 | 2.023 | 1.8602 | 2.333 | 3.913 | 0.9932 | 2.8618 | 2.7562 | 8.4723 | 4.9528 | 6.8716 | 11.3801 | 10.4075 | 21.6939 | 7.0601 | 12.63 | 6.872 | 5.5303 | 7.6787 | 10.279 | 17.4796 | 9.5917 | 44.0214 | 115.8474 | 139.764 | 157.7146 | 160.118 | 157.7192 | 158.8892 | 156.6932 | 157.3132 | 155.8476 | 156.7476 | 154.8752 | 153.24 | 154.4508
[7 empty] | NY | Queens | 40.7864 | -73.9133 | Gas | 55243 | CT4-1A | Astoria Gas Turbine Power CT4-1A | 0 | 0 | 0 | 0 | 0 | 0 | 0 | 0 | 0.7485 | 0 | 1.3113 | 0 | 0.1152 | 0 | 2.1378 | 1.2811 | 2.5722 | 0.0048 | 0 | 2.1964 | 0.46375 | 0 | 0.6955 | 1.0581 | 2.3065 | 1.473 | 3.4881 | 8.5666 | 3.3392 | 7.0466 | 7.7032 | 4.6878 | 4.588 | 3.1243 | 5.0546 | 4.5335 | 3.6666 | 4.2184 | 2.1845 | 3.1692 | 10.4937 | 24.8704 | 38.2317 | 73.2722 | 82.6005 | 92.1588 | 97.2935 | 102.8295 | 106.958 | 114.9371 | 120.5927 | 127.8011 | 136.226 | 137.4184 | 132.735 | 129.8379
[7 empty] | RI | Providence | 41.861 | -71.407 | Gas | 54056 | 1 | Pawtucket Power Associates, LP 1 | 0 | 0 | 0 | 0 | 0 | 0 | 6.6371 | 1.2196 | 0 | 2.5942 | 2.5806 | 0 | 0.83848 | 0 | 1.074 | 4.6352 | 3.3139 | 0 | 1.9975 | 6.3327 | 18.0509 | 14.9237 | 8.5044 | 11.7021 | 7.229 | 12.1281 | 5.915 | 18.949 | 15.5173 | 22.5428 | 16.6306 | 13.1354 | 22.3143 | 22.6364 | 12.3026 | 15.1231 | 15.5891 | 18.2322 | 41.0467 | 30.7406 | 48.6952 | 53.3585 | 152.2356 | 434.5633 | 457.3654 | 458.8116 | 459.4934 | 459.5873 | 460.9351 | 460.487 | 461.1324 | 461.2513 | 462.2189 | 462.1688 | 462.3894 | 462.8168
[7 empty] | NY | Kings | 40.6486 | -74.0209 | Gas | 2499 | CT02-1 | Narrows CT02-1 | 0 | 0 | 0 | 0 | 0 | 0 | 0 | 0 | 0 | 0 | 0 | 0 | 1.3459 | 1.0336 | 0 | 0.81948 | 2.3058 | 0.904 | 1.0395 | 2.2272 | 0 | 0 | 2.9391 | 0.68358 | 2.6669 | 6.2159 | 4.0051 | 5.5662 | 6.0763 | 4.2832 | 1.6285 | 2.7213 | 4.9854 | 3.1428 | 6.656 | 7.5086 | 6.4855 | 7.5246 | 6.3574 | 13.9352 | 25.0367 | 55.3905 | 149.794 | 205.0766 | 217.5798 | 217.1297 | 217.6815 | 218.4462 | 218.5962 | 215.3486 | 217.7008 | 217.3717 | 217.5944 | 217.5072 | 217.3088 | 218.2865
[7 empty] | MA | Bristol | 41.6728 | -70.9989 | Gas | 52026 | 2 | Dartmouth Power 2 | 0 | 0 | 0 | 0 | 0 | 0 | 0 | 0 | 0 | 0.1674 | 0 | 1.0289 | 2.3394 | 0 | 0 | 0 | 0 | 1.4171 | 0 | 0.13716 | 2.1212 | 2.9599 | 4.1308 | 4.6951 | 0.89569 | 7.4174 | 4.1648 | 5.4806 | 8.3006 | 3.2518 | 3.6762 | 1.8477 | 4.7934 | 4.5086 | 5.4658 | 2.3672 | 4.3897 | 3.5925 | 14.6079 | 20.2287 | 27.1843 | 43.6848 | 83.4407 | 223.7967 | 222.6484 | 217.2237 | 214.0495 | 211.1897 | 210.4372 | 207.5516 | 205.9005 | 204.7425 | 203.6499 | 200.5335 | 197.477 | 197.2512
[7 empty] | NY | Nassau | 40.6169 | -73.6486 | Gas | 2511 | U00004 | E F Barrett U00004 | 0 | 0 | 0 | 0 | 0 | 0 | 0 | 0 | 0 | 0 | 0.9036 | 0.4776 | 0 | 1.2435 | 1.9008 | 3.7706 | 1.512 | 5.0694 | 2.3727 | 0 | 3.7398 | 1.6442 | 1.2194 | 0.2234 | 1.8946 | 2.0655 | 0.2793 | 4.3938 | 4.963 | 2.521 | 5.6896 | 1.2426 | 6.4382 | 8.8957 | 3.2961 | 6.3896 | 5.686 | 5.4995 | 5.2182 | 6.6099 | 11.1093 | 14.8193 | 33.7608 | 97.0608 | 123.0708 | 144.9015 | 156.4416 | 157.5393 | 156.6486 | 158.6175 | 160.1526 | 161.061 | 161.7819 | 161.0682 | 161.5677 | 162.5133
[7 empty] | NY | Kings | 40.6486 | -74.0209 | Gas | 2499 | CT01-5 | Narrows CT01-5 | 0 | 0 | 0 | 0 | 0 | 0 | 0 | 0 | 0 | 0 | 1.0823 | 0 | 0.95166 | 0 | 0 | 1.3761 | 1.0995 | 0.7439 | 1.5731 | 0.5596 | 0.75916 | 0 | 2.5158 | 2.0809 | 2.1025 | 3.1223 | 4.6019 | 0 | 4.9407 | 3.7675 | 3.5471 | 0.96096 | 1.6215 | 3.7943 | 1.8348 | 3.3077 | 4.7106 | 5.0751 | 10.6301 | 14.7737 | 19.2773 | 47.0867 | 139.225 | 213.9644 | 212.9189 | 212.3914 | 212.7737 | 212.2413 | 211.9848 | 211.7138 | 212.0622 | 213.2964 | 213.7466 | 211.7331 | 212.5753 | 212.5753
[7 empty] | NY | Kings | 40.6486 | -74.0209 | Gas | 2499 | CT01-6 | Narrows CT01-6 | 0 | 0 | 0 | 0 | 0 | 0 | 0 | 0 | 0 | 0 | 2.7675 | 2.2291 | 1.9189 | 2.2 | 1.8802 | 1.8076 | 1.7086 | 2.1438 | 0.5421 | 1.9793 | 0 | 0.84852 | 1.5008 | 0 | 1.8821 | 6.0133 | 3.387 | 0 | 3.2317 | 2.5794 | 4.9604 | 0.97586 | 4.3014 | 4.4731 | 1.7938 | 2.5571 | 4.2016 | 3.7284 | 8.5001 | 13.02 | 19.5543 | 45.5073 | 138.3615 | 221.5825 | 221.8439 | 218.2574 | 217.5798 | 218.0735 | 219.2884 | 218.3155 | 218.7076 | 219.7336 | 219.845 | 220.5371 | 220.024 | 218.7366
[7 empty] | NY | Kings | 40.6486 | -74.0209 | Gas | 2499 | CT01-2 | Narrows CT01-2 | 0 | 0 | 0 | 0 | 0 | 0 | 0 | 0 | 0 | 0 | 1.149 | 0 | 0 | 1.1791 | 0 | 0 | 3.26 | 1.5913 | 0 | 1.0261 | 1.0928 | 0.9066 | 1.1978 | 0.86304 | 0.9416 | 4.1208 | 6.1593 | 2.5452 | 5.6038 | 6.3927 | 5.1399 | 2.3843 | 2.8937 | 2.4707 | 2.0772 | 5.7036 | 6.4095 | 1.8784 | 9.1792 | 13.8965 | 25.5539 | 48.3008 | 107.0779 | 186.2211 | 218.7172 | 219.24 | 219.5884 | 219.5546 | 218.7124 | 220.75 | 220.1644 | 218.9738 | 219.4287 | 220.571 | 216.9942 | 218.9496
[7 empty] | NY | Kings | 40.6486 | -74.0209 | Gas | 2499 | CT01-1 | Narrows CT01-1 | 0 | 0 | 0 | 0 | 0 | 0 | 0 | 0 | 0 | 1.1248 | 2.9186 | 1.633 | 2.4793 | 2.661 | 2.9875 | 2.3564 | 1.8601 | 1.1006 | 0 | 2.7939 | 2.1885 | 0 | 0 | 1.9994 | 0 | 4.4288 | 7.3273 | 2.4495 | 8.716 | 3.333 | 2.9983 | 3.6376 | 4.667 | 3.9124 | 3.412 | 5.6961 | 3.7936 | 2.0716 | 9.4309 | 6.8254 | 18.8011 | 45.0319 | 96.9047 | 158.6874 | 186.0157 | 205.7777 | 213.9402 | 215.2566 | 216.9942 | 215.063 | 216.4376 | 214.0079 | 215.789 | 216.486 | 214.8791 | 216.8829
[7 empty] | NY | Kings | 40.6486 | -74.0209 | Gas | 2499 | CT02-2 | Narrows CT02-2 | 0 | 0 | 0 | 0 | 0 | 0 | 0 | 0 | 0 | 0 | 0 | 0 | 0.7636 | 1.1869 | 0 | 0 | 0.79992 | 1.0903 | 0 | 2.126 | 0 | 0 | 2.0581 | 0.68132 | 0.92656 | 6.6269 | 4.2168 | 5.1545 | 6.3069 | 3.9533 | 2.0143 | 2.1848 | 3.4742 | 3.3697 | 4.9069 | 4.8739 | 4.8981 | 2.1816 | 5.9974 | 10.6607 | 17.9701 | 50.5953 | 140.1167 | 213.4077 | 220.2769 | 221.3612 | 220.2963 | 221.1106 | 221.3828 | 220.0112 | 219.7866 | 222.2187 | 219.631 | 222.3181 | 220.3849 | 219.9032
[7 empty] | NY | Kings | 40.6486 | -74.0209 | Gas | 2499 | CT02-3 | Narrows CT02-3 | 0 | 0 | 0 | 0 | 0 | 0 | 0 | 0 | 0 | 0 | 1.2644 | 0 | 1.9673 | 0 | 0.73608 | 0.84256 | 0 | 1.7689 | 1.8947 | 0.9967 | 0 | 1.1121 | 2.658 | 2.0314 | 3.0661 | 2.368 | 2.5783 | 5.7926 | 6.0543 | 4.2251 | 4.8681 | 2.5262 | 1.6256 | 4.3461 | 3.2515 | 5.5048 | 2.9119 | 5.1198 | 6.554 | 9.2514 | 20.4512 | 40.4296 | 131.2788 | 220.992 | 221.781 | 221.0404 | 220.2225 | 221.4422 | 221.8487 | 220.7307 | 222.4682 | 221.8148 | 220.7646 | 219.6126 | 220.842 | 220.8081
[7 empty] | NY | Kings | 40.6486 | -74.0209 | Gas | 2499 | CT01-7 | Narrows CT01-7 | 0 | 0 | 0 | 0 | 0 | 0 | 0 | 0 | 0 | 0 | 0.834 | 0 | 1.2771 | 0 | 0 | 0 | 1.8288 | 3.2366 | 0 | 0.87458 | 0 | 0 | 0.84852 | 0 | 2.3464 | 3.5936 | 2.6416 | 1.2462 | 3.8628 | 4.4723 | 3.7675 | 1.0637 | 3.8349 | 3.0932 | 4.2095 | 4.8815 | 4.7069 | 4.1354 | 8.5355 | 7.5306 | 19.4191 | 47.0997 | 130.9992 | 217.9525 | 218.4317 | 220.5661 | 220.0966 | 219.177 | 219.6562 | 218.8866 | 218.4172 | 219.1722 | 218.5478 | 218.9786 | 219.0318 | 219.1867
[7 empty] | NY | Kings | 40.6486 | -74.0209 | Gas | 2499 | CT02-4 | Narrows CT02-4 | 0 | 0 | 0 | 0 | 0 | 0 | 0 | 1.2897 | 0 | 1.2439 | 1.0842 | 0 | 1.152 | 0 | 0 | 1.2052 | 0 | 1.8802 | 0 | 0 | 0 | 1.9219 | 1.2063 | 1.0317 | 1.7793 | 2.6491 | 1.792 | 4.291 | 4.5014 | 2.206 | 2.0139 | 2.722 | 1.6903 | 1.8087 | 3.7683 | 3.1469 | 1.3031 | 3.8029 | 7.7558 | 13.6575 | 19.1012 | 45.9633 | 142.9265 | 220.7936 | 219.3077 | 223.5282 | 220.358 | 221.0114 | 219.4578 | 220.842 | 223.1604 | 221.5438 | 222.0278 | 221.8536 | 222.2988 | 222.3811
[7 empty] | NY | Kings | 40.6486 | -74.0209 | Gas | 2499 | CT01-4 | Narrows CT01-4 | 0 | 0 | 0 | 0 | 0 | 0 | 0 | 0 | 0 | 0.79416 | 0.68656 | 0 | 1.1609 | 1.0511 | 0 | 0 | 1.8869 | 2.0236 | 0 | 2.101 | 0 | 1.1054 | 1.7168 | 1.7272 | 1.4554 | 3.8234 | 3.6778 | 1.2983 | 1.0231 | 7.7022 | 5.4727 | 3.2195 | 3.0333 | 1.9007 | 2.47 | 7.401 | 5.7866 | 3.4306 | 2.8859 | 7.4602 | 20.7085 | 45.7851 | 105.3832 | 184.0851 | 215.1937 | 216.6118 | 216.7474 | 216.4376 | 216.9071 | 216.1327 | 218.2574 | 217.8606 | 216.7135 | 218.1122 | 217.1491 | 215.5954
[7 empty] | NY | Queens | 40.7864 | -73.9133 | Gas | 55243 | CT2-4A | Astoria Gas Turbine Power CT2-4A | 0 | 0 | 0 | 0 | 0 | 0 | 0 | 0 | 0 | 0 | 0 | 0 | 0 | 0 | 0.84515 | 0 | 0 | 0 | 0 | 0.91404 | 0.87035 | 0 | 0.3101 | 1.0373 | 0.58329 | 0.7654 | 0.54333 | 0 | 0.0058 | 1.0955 | 0.3996 | 1.5578 | 0.90421 | 0.84468 | 0.54065 | 1.4804 | 1.8042 | 3.9049 | 0.24175 | 3.599 | 3.9655 | 15.5595 | 31.0274 | 85.9766 | 104.9633 | 118.4957 | 131.7046 | 146.22 | 155.7449 | 154.9936 | 154.2805 | 154.1853 | 154.858 | 151.3667 | 152.5056 | 151.7446
[7 empty] | NY | Kings | 40.6486 | -74.0209 | Gas | 2499 | CT01-8 | Narrows CT01-8 | 0 | 0 | 0 | 0 | 0 | 0 | 0 | 0 | 0 | 0 | 0 | 0 | 0 | 0 | 0 | 0 | 1.0317 | 0.93602 | 0 | 1.0164 | 0 | 1.1229 | 1.0094 | 0 | 1.0872 | 3.4618 | 2.4592 | 1.7883 | 1.4498 | 4.8484 | 4.501 | 0.99112 | 2.594 | 1.9297 | 2.1516 | 4.8435 | 7.3291 | 4.7761 | 6.0982 | 12.6641 | 12.4824 | 37.3765 | 127.9518 | 218.2139 | 216.2343 | 218.5817 | 215.9633 | 216.9652 | 217.0329 | 217.0716 | 218.4704 | 216.9845 | 216.7474 | 217.3911 | 216.5634 | 217.2798
[7 empty] | NY | Queens | 40.7869 | -73.9122 | Gas | 8906 | 20 | Astoria Generating Station 20 | 0 | 0 | 0 | 0 | 6.3449 | 23.0347 | 17.3412 | 4.0681 | 11.2712 | 0 | 0 | 3.5452 | 19.0874 | 10.9867 | 4.5239 | 4.7903 | 10.5211 | 8.9492 | 53.7543 | 37.8023 | 66.3766 | 13.7672 | 0.61011 | 0.57705 | 1.9299 | 4.5138 | 10.1891 | 20.754 | 0.60105 | 14.8782 | 29.0867 | 5.4208 | 0 | 5.1605 | 0 | 6.5428 | 17.8287 | 20.5029 | 37.49 | 15.5214 | 28.6222 | 0.75536 | 3.0326 | 0 | 0 | 0 | 0 | 0 | 0 | 0 | 0 | 0 | 0 | 0 | 0 | 0
[7 empty] | NY | Jefferson | 43.9842 | -75.6225 | Gas | 10620 | 1 | Carthage Energy 1 | 0 | 0 | 0 | 0 | 0 | 0 | 0 | 0 | 0.98526 | 0 | 0 | 2.8717 | 0 | 0 | 0 | 1.2224 | 0 | 0 | 0 | 0 | 2.8448 | 0 | 1.4706 | 0 | 0 | 2.4421 | 1.778 | 1.5113 | 0.81757 | 6.3957 | 5.6174 | 9.5425 | 4.0641 | 13.0591 | 2.0546 | 4.3882 | 5.6539 | 14.2097 | 8.5918 | 13.7321 | 24.3627 | 50.5625 | 202.5122 | 401.5044 | 424.5662 | 425.2726 | 426.3479 | 426.7777 | 427.0039 | 427.2758 | 426.8401 | 427.4407 | 427.1739 | 427.0059 | 426.5685 | 427.4844
[7 empty] | NY | Kings | 40.6486 | -74.0209 | Gas | 2499 | CT01-3 | Narrows CT01-3 | 0 | 0 | 0 | 0 | 0 | 0 | 0 | 0 | 0 | 0 | 0 | 0 | 0 | 0 | 0.89208 | 0 | 0.99186 | 1.3914 | 0 | 1.1132 | 1.1054 | 0 | 0 | 1.1713 | 0 | 2.7589 | 2.8207 | 1.9986 | 2.8356 | 8.9577 | 3.4667 | 0.643 | 1.9927 | 0 | 1.5846 | 3.686 | 2.8144 | 2.8054 | 1.8281 | 8.2242 | 18.9496 | 35.9982 | 75.6667 | 170.8268 | 211.7125 | 214.7242 | 215.4309 | 216.0843 | 216.0068 | 216.6409 | 216.5005 | 215.4067 | 216.8248 | 217.5702 | 215.7842 | 216.1569
[7 empty] | CT | Hartford | 41.9227 | -72.6255 | Gas | 10567 | GT1 | Algonquin Power Windsor Locks, LLC GT1 | 0 | 0 | 0 | 0 | 0 | 0 | 0 | 0 | 0 | 0 | 0 | 0 | 0 | 0 | 0 | 0.6285 | 0.03982 | 1.3899 | 0.5542 | 1.26 | 0.26686 | 0.04942 | 0 | 1.7544 | 2.0313 | 4.1758 | 0 | 2.0315 | 3.5563 | 4.5256 | 0.05004 | 3.1381 | 3.6748 | 0.05618 | 0 | 5.6975 | 4.3748 | 1.9904 | 5.1999 | 21.0704 | 33.1888 | 14.1424 | 197.3653 | 376.2347 | 374.4675 | 372.0574 | 369.9948 | 369.1324 | 369.0102 | 368.6227 | 367.1615 | 366.4977 | 366.8856 | 365.7256 | 365.7789 | 365.5712
[7 empty] | NY | Kings | 40.6486 | -74.0209 | Gas | 2499 | CT02-7 | Narrows CT02-7 | 0 | 0 | 0 | 0 | 0 | 0 | 0 | 0 | 0 | 0.90586 | 1.3809 | 0 | 0 | 0.69624 | 0 | 0 | 2.1528 | 1.1296 | 0 | 0 | 0 | 0 | 0.8999 | 0 | 0 | 2.2246 | 0.87942 | 1.6129 | 0 | 0.8891 | 1.5295 | 0 | 2.9149 | 3.0847 | 1.0473 | 1.3701 | 2.1166 | 2.0857 | 3.3166 | 10.5344 | 15.6557 | 38.1636 | 79.2768 | 170.4408 | 207.6092 | 212.4494 | 214.5597 | 214.5936 | 213.5142 | 215.1356 | 214.9904 | 214.1676 | 214.0321 | 215.4357 | 213.3352 | 214.158
[7 empty] | NY | Kings | 40.6486 | -74.0209 | Gas | 2499 | CT02-5 | Narrows CT02-5 | 0 | 0 | 0 | 0 | 0 | 0 | 0 | 0 | 0 | 0.89506 | 0.65566 | 0 | 1.0056 | 0 | 0 | 0 | 0 | 1.4178 | 0 | 0 | 0 | 0 | 0 | 0 | 0 | 1.9309 | 2.5545 | 0 | 0 | 0.6013 | 2.381 | 0.89506 | 2.5009 | 2.2723 | 0.87458 | 1.7529 | 2.8766 | 1.1054 | 4.4399 | 7.1858 | 12.3179 | 33.5045 | 90.1825 | 177.9838 | 209.7148 | 211.1039 | 210.9684 | 209.1679 | 210.2279 | 209.9084 | 208.529 | 210.4408 | 209.8988 | 209.4438 | 211.0216 | 211.6992
[7 empty] | NY | Kings | 40.6486 | -74.0209 | Gas | 2499 | CT02-8 | Narrows CT02-8 | 0 | 0 | 0 | 0 | 0 | 0 | 0 | 0 | 0 | 0 | 0 | 0 | 0 | 1.2342 | 0 | 0 | 0.99298 | 0.78262 | 0 | 0 | 0 | 0 | 0.81836 | 0 | 0 | 3.0683 | 0.72342 | 1.8687 | 0 | 1.2305 | 2.8103 | 1.9603 | 1.738 | 1.7116 | 1.3013 | 3.1826 | 4.6138 | 0 | 1.9875 | 7.0551 | 20.4795 | 37.3464 | 71.1632 | 171.2856 | 208.1782 | 212.2946 | 212.9722 | 212.7882 | 211.4863 | 211.6992 | 212.7011 | 210.8038 | 211.4863 | 211.0023 | 212.522 | 211.9703
[7 empty] | NY | Queens | 40.7585 | -73.9451 | Gas | 2500 | CT0011 | Ravenswood Generating Station CT0011 | 0 | 0 | 0 | 0 | 0 | 0 | 0 | 0 | 0 | 0 | 0 | 0 | 0 | 0 | 0 | 0 | 0 | 0 | 0 | 0 | 0 | 0 | 0 | 0 | 0 | 1.1244 | 1.4977 | 1.4293 | 0 | 5.2198 | 2.4317 | 0 | 4.3293 | 1.3872 | 3.5492 | 2.2319 | 4.8388 | 3.8505 | 4.8443 | 15.274 | 19.9623 | 30.1216 | 25.4576 | 182.1346 | 203.1518 | 190.201 | 177.2366 | 173.4545 | 174.728 | 168.9551 | 167.2091 | 167.9531 | 168.0168 | 163.9474 | 164.2754 | 164.3556
[7 empty] | NY | Kings | 40.6486 | -74.0209 | Gas | 2499 | CT02-6 | Narrows CT02-6 | 0 | 0 | 0 | 0 | 0 | 0 | 0 | 0 | 0 | 1.0172 | 1.7086 | 0 | 0.89618 | 0 | 0.84368 | 0 | 0 | 2.7511 | 1.5999 | 0 | 0 | 0 | 0 | 0 | 0 | 2.2228 | 0.59162 | 0 | 0 | 0.87458 | 0.78932 | 0 | 1.9852 | 3.333 | 0.75916 | 0.8165 | 2.6435 | 0.7573 | 4.7765 | 10.998 | 12.1365 | 30.9503 | 91.6181 | 184.6954 | 216.6554 | 219.2884 | 216.757 | 218.6253 | 217.817 | 218.6204 | 217.3717 | 218.1074 | 218.6108 | 215.5277 | 218.0203 | 218.2284
[7 empty] | CT | New London | 41.4281 | -72.1019 | Oil | 546 | 6 | Montville 6 | 0 | 0 | 0 | 0 | 65.4408 | 37.9532 | 36.5774 | 41.8184 | 52.2842 | 51.3256 | 2.9544 | 13.7187 | 8.9921 | 0 | 0 | 0 | 0 | 0.56352 | 0 | 0 | 0 | 17.8736 | 0 | 24.1432 | 6.5724 | 25.6402 | 10.8728 | 11.8 | 46.6633 | 72.181 | 35.6832 | 25.7636 | 47.1184 | 75.8614 | 65.9243 | 63.6671 | 113.9889 | 186.1095 | 223.8081 | 100.783 | 263.5315 | 313.9291 | 276.4467 | 77.3468 | 209.3446 | 332.9491 | 451.6056 | 581.5948 | 702.5838 | 805.9081 | 921.2474 | 1044.4957 | 1163.9612 | 1285.6512 | 1410.2467 | 1518.6776
[7 empty] | NY | Suffolk | 40.8153 | -73.0664 | Oil | 8007 | U00012 | Holtsville Facility U00012 | 0 | 0 | 0 | 0 | 0 | 1.6053 | 0.98368 | 2.7178 | 0.42344 | 2.2736 | 1.7452 | 0.18968 | 3.2729 | 3.1211 | 3.4509 | 2.7408 | 3.1607 | 2.347 | 2.284 | 2.3239 | 4.4602 | 2.6659 | 3.0725 | 5.2953 | 7.2207 | 4.3839 | 1.358 | 7.077 | 2.9595 | 4.5976 | 3.3743 | 6.9575 | 5.8401 | 14.9555 | 8.3568 | 5.9919 | 2.8385 | 16.6409 | 15.0787 | 14.5656 | 14.5972 | 16.0025 | 29.2152 | 147.688 | 191.9103 | 230.3893 | 265.9896 | 295.8151 | 298.5521 | 301.5672 | 303.7129 | 301.7031 | 304.156 | 304.3142 | 304.4485 | 309.9969
[7 empty] | CT | New Haven | 41.2083 | -73.1092 | Oil | 544 | 15 | Devon 15 | 0 | 0 | 0 | 0 | 0 | 0 | 0 | 0 | 0 | 0 | 0 | 0 | 0 | 0 | 0 | 0 | 0.126 | 4.017 | 2.2645 | 7.609 | 4.076 | 1.417 | 8.5228 | 1.5164 | 3.6736 | 5.2587 | 4.6023 | 2.7138 | 5.4917 | 6.2164 | 6.1625 | 8.4444 | 7.6483 | 5.7969 | 10.1825 | 11.3814 | 6.9003 | 37.5087 | 30.8707 | 12.5613 | 16.2435 | 22.6426 | 36.9024 | 105.8301 | 131.4144 | 150.9727 | 165.3366 | 181.4849 | 205.3096 | 222.1359 | 237.8334 | 255.9042 | 276.8241 | 292.749 | 309.3539 | 314.2342
[7 empty] | NY | Suffolk | 40.8153 | -73.0664 | Oil | 8007 | U00011 | Holtsville Facility U00011 | 0 | 0 | 0 | 0 | 0 | 1.2562 | 1.5419 | 2.0994 | 0.50376 | 1.8676 | 1.8127 | 0.23654 | 2.7856 | 2.7562 | 3.525 | 1.633 | 3.0292 | 2.694 | 2.4892 | 1.7352 | 4.6234 | 2.678 | 2.5794 | 4.1454 | 6.6245 | 3.5214 | 1.404 | 5.9789 | 2.7817 | 4.6983 | 2.8847 | 6.1106 | 6.891 | 14.937 | 8.1242 | 5.7853 | 2.7916 | 14.8166 | 15.1778 | 15.9435 | 16.5875 | 18.57 | 28.1424 | 147.4565 | 196.3171 | 232.5526 | 269.0876 | 298.5108 | 300.9448 | 301.3211 | 301.2721 | 303.4913 | 303.0438 | 304.3887 | 305.8821 | 306.071
[7 empty] | CT | New Haven | 41.2836 | -72.9042 | Oil | 6156 | NHHS4 | New Haven Harbor NHHS4 | 0 | 0 | 0 | 0 | 0 | 0 | 0 | 0 | 0 | 0 | 0 | 0 | 0 | 0 | 0 | 1.6566 | 1.7495 | 0 | 2.2025 | 4.2984 | 2.2856 | 1.8159 | 3.8976 | 0 | 3.8027 | 2.4594 | 0.2052 | 0 | 0 | 5.5703 | 0.61758 | 6.2437 | 1.9227 | 3.3978 | 2.7894 | 4.6986 | 0 | 9.1927 | 14.2477 | 9.6761 | 8.8003 | 3.6366 | 9.5037 | 0 | 0 | 0 | 0 | 0 | 0 | 0 | 0 | 0 | 0 | 0 | 0 | 0
[7 empty] | MA | Hampden | 42.0956 | -72.5958 | Oil | 1642 | 3 | West Springfield 3 | 0 | 0 | 0 | 0 | 0 | 0 | 0 | 0 | 0 | 0 | 0 | 0 | 0 | 0 | 0 | 0 | 2.5087 | 0 | 3.2393 | 0 | 0 | 0 | 0 | 0 | 0 | 1.4204 | 3.5625 | 0 | 5.4408 | 1.8021 | 10.3843 | 6.5306 | 4.4608 | 2.6545 | 1.2218 | 7.9456 | 4.4971 | 0 | 18.5617 | 23.0036 | 83.0389 | 131.4637 | 498.4587 | 854.6296 | 987.5119 | 1077.4414 | 1078.7651 | 1081.0606 | 1080.9205 | 1078.1103 | 1080.0711 | 1074.2572 | 1078.9227 | 1080.2447 | 1076.4037 | 1074.9666
[7 empty] | NY | Queens | 40.7864 | -73.9133 | Gas | 55243 | CT4-2A | Astoria Gas Turbine Power CT4-2A | 0 | 0 | 0 | 0 | 3.5533 | 0.97772 | 0 | 0 | 0 | 0 | 0 | 0 | 0 | 0 | 2.2577 | 1.0106 | 0.7992 | 0.0069 | 0 | 2.0289 | 1.8821 | 0.6512 | 0.5624 | 2.5095 | 2.1039 | 4.3188 | 2.6272 | 8.1764 | 1.8968 | 6.6272 | 6.5403 | 4.1976 | 1.4007 | 1.8415 | 3.4725 | 5.7515 | 3.3647 | 0.006 | 1.8727 | 6.2344 | 7.5871 | 34.8931 | 34.3552 | 99.9957 | 128.6048 | 148.4675 | 170.2039 | 194.0529 | 216.7666 | 235.7284 | 234.5574 | 232.9568 | 232.7972 | 233.2879 | 237.5042 | 236.6115
[7 empty] | NY | Queens | 40.7585 | -73.9451 | Gas | 2500 | CT0009 | Ravenswood Generating Station CT0009 | 0 | 0 | 0 | 0 | 0 | 0 | 0 | 0 | 0 | 0 | 0 | 0 | 0 | 0 | 0 | 0 | 0 | 0 | 0 | 0 | 0 | 0 | 0 | 0 | 0 | 1.3593 | 1.7238 | 1.4043 | 1.368 | 3.2923 | 1.3276 | 0 | 4.007 | 0.96441 | 4.3735 | 1.719 | 2.8197 | 2.7594 | 1.9492 | 9.2181 | 10.4087 | 14.8386 | 18.1124 | 118.7266 | 158.5542 | 157.2992 | 156.7501 | 156.1219 | 155.676 | 155.3081 | 154.6928 | 154.4285 | 154.0498 | 153.6689 | 153.837 | 153.7099
[7 empty] | CT | New Haven | 41.2083 | -73.1092 | Oil | 544 | 16 | Devon 16 | 0 | 0 | 0 | 0 | 0 | 0 | 0 | 0 | 0 | 0 | 0 | 0 | 0 | 0 | 1.7988 | 0 | 0 | 2.1446 | 2.0862 | 8.3233 | 10.2099 | 8.6284 | 7.697 | 6.0653 | 6.6399 | 3.9745 | 1.1668 | 2.228 | 12.1881 | 5.8701 | 14.1718 | 22.0519 | 11.2872 | 9.8642 | 18.5543 | 7.9768 | 13.3424 | 24.827 | 28.9517 | 11.5781 | 9.7686 | 23.4409 | 34.61 | 113.5357 | 144.7635 | 165.1442 | 185.7829 | 212.6954 | 230.9117 | 256.0225 | 272.723 | 300.0076 | 320.4477 | 341.8015 | 361.3802 | 358.1379
[7 empty] | NY | Suffolk | 40.8153 | -73.0664 | Oil | 8007 | U00020 | Holtsville Facility U00020 | 0 | 0 | 0 | 0 | 0 | 0 | 0 | 0 | 0 | 0 | 1.0668 | 0 | 1.433 | 0.3761 | 0.136 | 0 | 1.6586 | 0.72345 | 0 | 0.9494 | 1.4564 | 3.9144 | 0.2652 | 0.2045 | 1.3272 | 1.6368 | 2.4562 | 0 | 8.3748 | 2.9592 | 8.5336 | 2.9969 | 3.9167 | 8.8804 | 5.222 | 2.788 | 2.8791 | 0 | 6.1961 | 2.1606 | 6.9174 | 8.4005 | 58.5745 | 172.406 | 219.8216 | 263.1226 | 290.3344 | 286.5831 | 288.5337 | 289.5369 | 287.9029 | 289.1451 | 286.7467 | 289.8588 | 293.2291 | 289.7546
[7 empty] | CT | New Haven | 41.2836 | -72.9042 | Oil | 6156 | NHHS2 | New Haven Harbor NHHS2 | 0 | 0 | 0 | 0 | 0 | 0 | 0 | 0 | 0 | 0 | 0 | 0 | 0 | 0 | 0 | 0.5311 | 3.3812 | 0 | 1.8364 | 0.078 | 3.0674 | 2.4567 | 5.272 | 3.1039 | 2.125 | 0 | 0.1046 | 0 | 0 | 2.542 | 1.6229 | 6.9661 | 9.639 | 1.9596 | 1.6121 | 7.4236 | 0 | 11.1624 | 15.7776 | 4.9624 | 8.6925 | 5.7328 | 0 | 0 | 0 | 0 | 0 | 0 | 0 | 0 | 0 | 0 | 0 | 0 | 0 | 0
[7 empty] | NY | Queens | 40.7585 | -73.9451 | Gas | 2500 | CT0010 | Ravenswood Generating Station CT0010 | 0 | 0 | 0 | 0 | 0 | 0 | 0 | 0 | 0 | 0 | 0 | 0 | 0 | 0 | 0 | 0 | 0 | 0 | 0 | 0 | 0 | 0 | 0 | 0 | 0 | 0 | 1.5964 | 0 | 0 | 1.1877 | 0 | 0 | 6.1209 | 1.5993 | 6.1105 | 2.7695 | 5.3229 | 7.9854 | 7.9708 | 19.5435 | 18.848 | 26.4562 | 46.0148 | 268.0803 | 352.5744 | 354.3551 | 355.3668 | 355.029 | 355.7264 | 356.814 | 355.5508 | 356.4873 | 356.8788 | 356.9608 | 357.0311 | 356.8351
[7 empty] | NY | Queens | 40.7864 | -73.9133 | Gas | 55243 | CT2-1A | Astoria Gas Turbine Power CT2-1A | 0 | 0 | 0 | 0 | 0 | 0 | 0 | 0 | 0 | 0 | 0 | 0 | 0 | 0.51666 | 1.0892 | 0 | 0 | 0 | 0.1722 | 0.1008 | 0.3612 | 0.1764 | 0.4368 | 1.5971 | 0.0756 | 0.0029 | 0.86238 | 0.0882 | 0.1764 | 2.0976 | 0.3066 | 2.5283 | 1.4929 | 0.77622 | 1.6828 | 1.0916 | 0.754 | 1.3247 | 1.1296 | 3.7974 | 5.1379 | 13.9784 | 24.0022 | 77.6793 | 96.9472 | 111.1698 | 128.5107 | 147.1997 | 160.2321 | 177.2055 | 193.2946 | 194.7739 | 195.0151 | 194.6956 | 193.5108 | 194.1301
[7 empty] | NY | Suffolk | 40.8153 | -73.0664 | Oil | 8007 | U00019 | Holtsville Facility U00019 | 0 | 0 | 0 | 0 | 0 | 0 | 0 | 0 | 0 | 0 | 1.3837 | 0 | 2.1006 | 0.40616 | 0.136 | 0 | 1.193 | 0.61103 | 0 | 1.464 | 1.2196 | 3.3423 | 0.2652 | 0.81992 | 1.3746 | 1.913 | 3.3845 | 0 | 7.9849 | 3.0044 | 6.3127 | 2.8295 | 2.8569 | 8.3095 | 5.6313 | 3.2055 | 2.3456 | 0 | 6.3436 | 1.7968 | 6.3867 | 9.4614 | 57.0934 | 170.2167 | 223.0338 | 265.194 | 295.3424 | 294.2108 | 294.3009 | 294.5524 | 297.2586 | 297.4861 | 295.7567 | 295.9143 | 297.7665 | 296.6306
[7 empty] | NY | Queens | 40.7585 | -73.9451 | Gas | 2500 | CT03-4 | Ravenswood Generating Station CT03-4 | 0 | 0 | 0 | 0 | 0 | 0 | 0 | 0 | 0 | 0 | 0 | 0 | 0 | 0 | 0 | 0 | 0 | 0 | 0 | 2.1666 | 0 | 0 | 5.3099 | 1.9949 | 0 | 0 | 1.7952 | 0 | 0 | 2.622 | 0 | 0 | 11.906 | 3.6683 | 6.9752 | 6.4183 | 2.4492 | 0 | 0 | 19.4119 | 30.7335 | 28.5183 | 60.2065 | 409.0663 | 546.0659 | 612.5533 | 604.9946 | 601.6418 | 596.26 | 589.8063 | 586.3358 | 582.7554 | 578.6107 | 576.5871 | 573.1968 | 570.9917
[7 empty] | NY | Queens | 40.7864 | -73.9133 | Gas | 55243 | CT2-2A | Astoria Gas Turbine Power CT2-2A | 0 | 0 | 0 | 0 | 0 | 0 | 0 | 0 | 0 | 0 | 0 | 0 | 0 | 0 | 0.737 | 0.76368 | 0 | 0 | 0 | 0 | 0 | 0 | 1.0187 | 1.0256 | 0.0046 | 0.89544 | 1.2474 | 0.014 | 0.65827 | 0.92061 | 0.0468 | 0.27494 | 0 | 0.34152 | 0.9223 | 0.84055 | 1.1752 | 1.4309 | 0.66384 | 3.3341 | 4.7308 | 10.3505 | 25.7536 | 53.7729 | 68.1495 | 78.0683 | 86.5283 | 99.9277 | 109.164 | 119.7884 | 129.4175 | 143.7441 | 154.8789 | 163.2341 | 173.3137 | 183.9423
[7 empty] | NY | Queens | 40.7585 | -73.9451 | Gas | 2500 | CT02-2 | Ravenswood Generating Station CT02-2 | 0 | 0 | 0 | 0 | 0 | 0 | 0 | 0 | 0 | 1.2379 | 0 | 0 | 0 | 0 | 0 | 0 | 0 | 0 | 0 | 0 | 0 | 1.2208 | 1.53 | 0 | 1.4279 | 0 | 0 | 0 | 5.0757 | 4.2824 | 0 | 1.0404 | 2.7771 | 1.9126 | 5.8835 | 4.9544 | 4.9828 | 3.3506 | 2.833 | 13.7724 | 6.1662 | 6.2726 | 42.049 | 272.9428 | 356.8843 | 353.77 | 352.2427 | 352.2619 | 352.2742 | 351.7708 | 351.6765 | 351.6087 | 351.6539 | 351.3606 | 351.0948 | 351.5974
[7 empty] | NY | Queens | 40.7864 | -73.9133 | Gas | 55243 | CT4-4A | Astoria Gas Turbine Power CT4-4A | 0 | 0 | 0 | 0 | 0 | 1.3985 | 0 | 0 | 0 | 0 | 0 | 0 | 0.0132 | 0 | 0.69671 | 1.4733 | 1.7658 | 1.2118 | 0 | 1.9812 | 6.5146 | 0 | 2.8077 | 0.5824 | 0.0112 | 6.5396 | 0 | 2.8385 | 0.59848 | 4.9915 | 2.9074 | 2.5322 | 3.0073 | 3.3239 | 0 | 4.6752 | 0 | 0 | 2.7979 | 10.1462 | 12.827 | 28.5964 | 35.6351 | 68.819 | 90.2934 | 97.7427 | 111.4184 | 124.3311 | 138.8463 | 155.9408 | 165.855 | 177.1858 | 191.4234 | 207.6558 | 219.039 | 232.6997
[7 empty] | CT | New Haven | 41.2083 | -73.1092 | Oil | 544 | 17 | Devon 17 | 0 | 0 | 0 | 0 | 0 | 0 | 0 | 0 | 0 | 0 | 0 | 0 | 0 | 0 | 0 | 0 | 3.8962 | 3.1063 | 2.8883 | 10.6552 | 6.7615 | 5.5808 | 3.4574 | 6.2999 | 4.6013 | 3.6925 | 7.2633 | 3.6302 | 2.006 | 6.8657 | 8.8541 | 9.4028 | 6.0858 | 7.4009 | 14.6977 | 10.588 | 8.2826 | 33.581 | 32.402 | 15.7657 | 11.1198 | 16.974 | 33.1617 | 118.6872 | 143.9879 | 164.376 | 199.5231 | 222.4418 | 239.3042 | 267.1561 | 290.2788 | 315.2426 | 340.6229 | 361.101 | 368.8251 | 368.8162
[7 empty] | NY | Kings | 40.6635 | -74.0051 | Oil | 2494 | CT02-3 | Gowanus CT02-3 | 0 | 0 | 0 | 0 | 0 | 0 | 0 | 0 | 0 | 0 | 0 | 0 | 0 | 0 | 0 | 0 | 0 | 0.60072 | 0 | 0 | 0 | 0 | 0 | 0 | 0 | 0 | 1.1776 | 0 | 0 | 3.0242 | 1.5721 | 0.8058 | 2.7751 | 0.64728 | 0.98616 | 0.84228 | 0 | 0 | 1.874 | 4.7326 | 6.4172 | 14.9999 | 33.1984 | 134.5457 | 173.2668 | 193.3812 | 190.8504 | 191.0784 | 189.2179 | 192.4282 | 191.881 | 192.5604 | 190.1755 | 192.4966 | 191.8718 | 191.3474
[7 empty] | NY | Queens | 40.7585 | -73.9451 | Gas | 2500 | CT03-1 | Ravenswood Generating Station CT03-1 | 0 | 0 | 0 | 0 | 0 | 0 | 0 | 0 | 0 | 0 | 0 | 2.5279 | 0 | 0 | 0 | 0 | 0.2814 | 0 | 3.4805 | 2.656 | 6.5181 | 5.5829 | 10.4912 | 0 | 0 | 0 | 2.656 | 0 | 7.8882 | 0 | 0 | 0 | 3.2046 | 6.1298 | 7.6548 | 0 | 2.4365 | 6.2083 | 0.4674 | 17.3426 | 28.539 | 16.802 | 54.2012 | 311.553 | 417.5653 | 500.4334 | 571.9315 | 570.6327 | 570.7669 | 569.1211 | 567.2148 | 567.6906 | 567.2645 | 567.3583 | 566.7035 | 566.1916
[7 empty] | MA | Suffolk | 42.3497 | -70.9601 | Oil | 10823 | S42 | Deer Island Treatment S42 | 0 | 0 | 0 | 0 | 2.1784 | 5.7406 | 1.4141 | 0.92054 | 1.0638 | 0.69816 | 0.69272 | 0 | 0 | 0.57835 | 2.2374 | 1.6089 | 1.2871 | 2.6209 | 4.4296 | 2.551 | 3.497 | 3.9232 | 1.4754 | 2.6842 | 1.7025 | 0.3012 | 2.6666 | 0.55184 | 0.224 | 0.43449 | 0.72576 | 0.1296 | 1.2771 | 0.5014 | 1.3535 | 0 | 0 | 1.1857 | 1.3315 | 0 | 0.23824 | 0 | 4.8774 | 74.766 | 103.6673 | 128.8596 | 141.4505 | 142.4486 | 142.5503 | 143.0155 | 143.7611 | 143.8066 | 144.2752 | 144.5504 | 144.5602 | 145.4613
[7 empty] | NY | Suffolk | 40.9618 | -72.8665 | Oil | 7146 | UGT009 | Wading River Facility UGT009 | 0 | 0 | 0 | 0 | 0 | 0 | 0 | 0 | 0 | 0 | 0 | 0 | 0 | 0 | 0 | 0.3128 | 0 | 0 | 0 | 0 | 0.4371 | 0 | 5.4556 | 8.7892 | 8.2123 | 8.1454 | 5.4334 | 4.0372 | 30.9179 | 26.6456 | 32.4339 | 38.6538 | 7.3191 | 6.179 | 1.6459 | 0 | 5.8729 | 3.3866 | 25.2225 | 49.8607 | 12.4653 | 14.3018 | 18.6519 | 306.4976 | 407.6452 | 493.7107 | 573.335 | 671.9468 | 738.918 | 745.0354 | 745.3203 | 742.0762 | 742.933 | 744.6753 | 743.8576 | 733.5347
[7 empty] | NY | Kings | 40.6635 | -74.0051 | Oil | 2494 | CT02-6 | Gowanus CT02-6 | 0 | 0 | 0 | 0 | 0 | 0 | 0 | 0 | 0 | 0 | 0 | 0 | 0 | 0 | 0 | 0 | 0 | 0 | 0 | 0 | 0 | 0 | 0 | 0 | 0 | 0 | 0 | 0 | 0 | 2.3311 | 1.9318 | 0.81492 | 3.2147 | 0 | 0.97956 | 0 | 0 | 1.5602 | 1.8439 | 1.6998 | 6.735 | 13.8284 | 34.8724 | 113.5181 | 146.0932 | 171.1984 | 189.0583 | 194.3548 | 190.684 | 189.186 | 192.0451 | 190.1162 | 190.6976 | 189.9886 | 190.7204 | 193.3288
[7 empty] | NY | Kings | 40.6635 | -74.0051 | Oil | 2494 | CT03-7 | Gowanus CT03-7 | 0 | 0 | 0 | 0 | 0 | 0 | 0 | 0 | 0 | 0 | 0 | 0 | 0 | 0 | 0 | 0 | 0 | 0.42437 | 0 | 0 | 0 | 0 | 0 | 0 | 0 | 0 | 0.69658 | 0.80725 | 0.90097 | 0.93863 | 0 | 1.3517 | 1.3378 | 2.5539 | 0.68661 | 1.3534 | 1.0231 | 0 | 2.5584 | 3.3598 | 1.9332 | 6.5995 | 22.829 | 131.7031 | 174.1134 | 177.54 | 175.6358 | 175.0905 | 176.0511 | 176.311 | 175.4931 | 178.047 | 176.5368 | 175.1139 | 177.0054 | 175.623
[7 empty] | CT | New Haven | 41.2083 | -73.1092 | Oil | 544 | 18 | Devon 18 | 0 | 0 | 0 | 0 | 0 | 0 | 0 | 0 | 0 | 0 | 0 | 0 | 0.96288 | 0.1104 | 0 | 2.3843 | 0.11792 | 0.71044 | 4.7772 | 0.8716 | 5.5072 | 5.7842 | 6.9797 | 6.024 | 3.8641 | 2.884 | 0 | 3.1325 | 3.7578 | 7.1674 | 5.4919 | 15.2433 | 17.1159 | 5.0346 | 8.489 | 5.3041 | 11.306 | 14.3564 | 22.9157 | 14.8012 | 16.6496 | 34.0341 | 33.9662 | 114.2353 | 146.7304 | 175.9497 | 200.8605 | 233.5635 | 253.6446 | 280.0208 | 307.2065 | 332.7035 | 359.2002 | 384.3276 | 401.3368 | 403.581
[7 empty] | NY | Kings | 40.6635 | -74.0051 | Oil | 2494 | CT02-5 | Gowanus CT02-5 | 0 | 0 | 0 | 0 | 0 | 0 | 0 | 0 | 0 | 0 | 0 | 0 | 0 | 0 | 0 | 0 | 0 | 0 | 0 | 0 | 0 | 0 | 0 | 0 | 0 | 0 | 0 | 0 | 0 | 2.4508 | 2.4748 | 0.66552 | 2.7122 | 0 | 0.6498 | 0 | 0 | 0 | 1.0519 | 2.9168 | 0.84024 | 8.631 | 28.56 | 118.6304 | 157.7551 | 184.2384 | 183.6137 | 185.6657 | 183.7961 | 183.4906 | 184.813 | 184.5166 | 185.0866 | 185.6839 | 184.8494 | 184.129
[7 empty] | NY | Kings | 40.6635 | -74.0051 | Oil | 2494 | CT02-7 | Gowanus CT02-7 | 0 | 0 | 0 | 0 | 0 | 0 | 0 | 0 | 0 | 0 | 0 | 0 | 0 | 0 | 0 | 0 | 0 | 0 | 0 | 0 | 0 | 0 | 0 | 0 | 0 | 0 | 0 | 0 | 0 | 2.342 | 1.5422 | 0.89016 | 2.1728 | 0 | 0.705 | 0 | 0 | 0 | 2.0579 | 4.1377 | 4.486 | 9.6576 | 23.7722 | 116.4457 | 154.7239 | 183.0805 | 194.5896 | 193.1851 | 193.502 | 193.1008 | 192.3256 | 191.9813 | 195.0114 | 195.228 | 194.4642 | 194.4665
[7 empty] | NY | Nassau | 40.8269 | -73.6479 | Oil | 2514 | U00021 | Glenwood U00021 | 0 | 0 | 0 | 0 | 0 | 0 | 0 | 0 | 0 | 0 | 0 | 0 | 0 | 0 | 0 | 0 | 0 | 0 | 0 | 0 | 0 | 0 | 0 | 3.6558 | 0 | 0.76284 | 0.75444 | 0 | 0 | 2.5602 | 0.1738 | 0 | 6.1631 | 2.1652 | 0.1944 | 0.96053 | 0.30396 | 1.0368 | 12.17 | 31.3961 | 19.4338 | 35.8394 | 53.2493 | 216.1923 | 272.4728 | 329.9387 | 384.1799 | 436.2771 | 477.4966 | 474.3816 | 483.7268 | 476.1867 | 479.8608 | 471.6657 | 480.4144 | 471.6592
[7 empty] | NY | Kings | 40.6635 | -74.0051 | Oil | 2494 | CT02-8 | Gowanus CT02-8 | 0 | 0 | 0 | 0 | 0 | 0 | 0 | 0 | 0 | 0 | 0 | 0 | 0 | 0 | 0 | 0 | 0 | 0 | 0 | 0 | 0 | 0 | 0 | 0 | 0 | 0 | 0 | 0 | 0 | 2.4372 | 1.4814 | 2.7568 | 2.2559 | 0 | 0.80832 | 0.48924 | 0.9066 | 0.8904 | 1.4708 | 2.0436 | 5.3215 | 10.7899 | 19.5557 | 96.8399 | 127.499 | 152.0458 | 175.392 | 177.1248 | 178.2146 | 176.3587 | 178.5475 | 176.6688 | 176.0623 | 177.4987 | 177.745 | 178.3606
[7 empty] | NY | Kings | 40.6635 | -74.0051 | Oil | 2494 | CT02-4 | Gowanus CT02-4 | 0 | 0 | 0 | 0 | 0 | 0 | 0 | 0 | 0 | 0 | 0 | 0 | 0 | 0 | 0 | 0 | 0 | 0.80376 | 0 | 0 | 0 | 0 | 0 | 0.83472 | 0.85116 | 0 | 0.84276 | 0.87948 | 0 | 1.9238 | 1.3445 | 0.74052 | 2.5514 | 0.83976 | 0.79164 | 0 | 0.92988 | 0.702 | 0.55512 | 2.8546 | 4.7852 | 10.4872 | 18.0164 | 101.1538 | 134.5798 | 160.2505 | 184.2338 | 182.1796 | 182.6812 | 183.9078 | 184.7537 | 183.4678 | 183.2147 | 182.6971 | 184.3615 | 182.8704
[7 empty] | NY | Queens | 40.7585 | -73.9451 | Gas | 2500 | CT02-1 | Ravenswood Generating Station CT02-1 | 0 | 0 | 0 | 0 | 0 | 0 | 0 | 0 | 0 | 0 | 0 | 0 | 0 | 2.5786 | 0 | 0 | 0 | 0 | 0 | 4.0097 | 2.8794 | 0 | 2.895 | 3.2674 | 0 | 3.2729 | 6.2619 | 2.9266 | 2.187 | 8.1212 | 8.6289 | 0 | 6.0745 | 9.5024 | 6.4379 | 8.9134 | 7.7728 | 2.8548 | 2.6622 | 11.3107 | 26.0099 | 26.967 | 50.4293 | 254.0565 | 334.9015 | 389.3183 | 450.9275 | 513.7208 | 582.0061 | 611.7932 | 609.519 | 610.2205 | 606.4458 | 607.2514 | 609.7411 | 610.3522
[7 empty] | NY | Queens | 40.7864 | -73.9133 | Gas | 55243 | CT4-3A | Astoria Gas Turbine Power CT4-3A | 0 | 0 | 0 | 0 | 1.7244 | 0.7482 | 0 | 0 | 0 | 0 | 0 | 0 | 0 | 0 | 1.4014 | 0 | 0 | 0.0026 | 0 | 1.2051 | 1.1526 | 0 | 1.9525 | 0.4236 | 0.1178 | 2.0294 | 1.3549 | 5.7333 | 2.4155 | 5.3141 | 6.938 | 2.0347 | 5.2462 | 0 | 0 | 4.3903 | 1.4766 | 0.0028 | 2.5445 | 3.0428 | 6.0318 | 28.3159 | 30.8413 | 78.0671 | 96.6676 | 115.9737 | 127.6521 | 142.6549 | 164.134 | 175.7617 | 194.7579 | 209.6479 | 225.8671 | 247.05 | 258.7278 | 276.3838
[7 empty] | NY | Queens | 40.7864 | -73.9133 | Gas | 55243 | CT4-3B | Astoria Gas Turbine Power CT4-3B | 0 | 0 | 0 | 0 | 1.5657 | 1.4353 | 0 | 0 | 0 | 0 | 0 | 0 | 0 | 0 | 0.8364 | 0 | 0 | 0.0024 | 0 | 1.8299 | 1.4687 | 0 | 1.9001 | 0.7045 | 0.124 | 1.5817 | 1.6518 | 5.353 | 2.4103 | 5.7252 | 5.6766 | 1.3838 | 5.0265 | 0 | 0 | 2.5123 | 1.3399 | 0.0032 | 2.508 | 3.3157 | 6.1601 | 29.4467 | 30.3007 | 79.0966 | 92.5902 | 110.8584 | 129.1471 | 147.3863 | 160.2652 | 177.4843 | 192.9929 | 214.7889 | 225.2208 | 239.2943 | 260.78 | 275.9949
[7 empty] | NY | Saint Lawrence | 44.9503 | -74.8928 | Gas | 54592 | 1 | Massena Energy Facility 1 | 0 | 0 | 0 | 0 | 0 | 0 | 0 | 0 | 0 | 0 | 0 | 0 | 0 | 0 | 0 | 0 | 0 | 0 | 0 | 0 | 0 | 0 | 0 | 0 | 0 | 0 | 0.6093 | 3.337 | 2.0412 | 0 | 0 | 0 | 0 | 0 | 0 | 0 | 0 | 0 | 0 | 0 | 0.82401 | 0.896 | 75.0945 | 392.6574 | 505.1134 | 604.0728 | 694.5811 | 710.1393 | 709.854 | 709.5642 | 710.3112 | 709.5999 | 709.6043 | 709.4172 | 709.727 | 709.5188
[7 empty] | MA | Bristol | 41.8653 | -71.1061 | Oil | 1682 | 8 | Cleary Flood 8 | 0 | 0 | 0 | 0 | 0 | 0 | 0 | 0 | 0 | 0 | 0 | 0 | 0 | 0 | 0 | 0 | 0 | 0 | 0 | 0 | 0 | 0 | 0 | 0 | 0.94548 | 0 | 0 | 0 | 0 | 0 | 0.73715 | 0.5808 | 1.5587 | 0 | 1.6367 | 1.3908 | 1.1932 | 0.57701 | 2.5246 | 1.4385 | 6.4712 | 14.746 | 14.4756 | 53.977 | 66.7749 | 81.0156 | 90.2966 | 100.3436 | 109.8916 | 125.6446 | 133.6845 | 146.6447 | 156.8341 | 159.6761 | 156.4903 | 159.0624
[7 empty] | NY | Queens | 40.7864 | -73.9133 | Gas | 55243 | CT3-3A | Astoria Gas Turbine Power CT3-3A | 0 | 0 | 0 | 0 | 0 | 0 | 0 | 0 | 0.536 | 0 | 0.88444 | 0 | 0 | 0 | 0 | 0.6464 | 0 | 0 | 0 | 0 | 0 | 0 | 0.408 | 1.0441 | 1.4237 | 1.05 | 1.7417 | 3.1092 | 1.937 | 3.0163 | 2.3476 | 0.83128 | 2.4269 | 2.2228 | 1.3758 | 0 | 0 | 1.6242 | 2.2991 | 5.033 | 2.5062 | 13.7085 | 19.0372 | 36.8226 | 47.382 | 63.9828 | 73.4441 | 87.8394 | 99.0036 | 109.2486 | 121.4654 | 133.5167 | 144.7336 | 156.2266 | 171.5646 | 181.798
[7 empty] | NY | Suffolk | 40.8153 | -73.0664 | Oil | 8007 | U00015 | Holtsville Facility U00015 | 0 | 0 | 0 | 0 | 0 | 0 | 0 | 0 | 0 | 0 | 0 | 0 | 0 | 0 | 0 | 0 | 0 | 1.0098 | 0 | 0 | 0 | 0.15929 | 0 | 1.794 | 0 | 0 | 0.11067 | 0.255 | 3.919 | 4.9559 | 2.1314 | 7.0017 | 2.3598 | 5.6211 | 12.9154 | 14.91 | 4.1605 | 13.3711 | 3.9771 | 6.4772 | 4.9471 | 1.6558 | 10.6296 | 87.3239 | 111.7849 | 133.3626 | 152.4699 | 175.7719 | 191.657 | 213.1522 | 231.8258 | 249.3978 | 265.3181 | 263.3653 | 263.5576 | 262.0079
[7 empty] | NY | Queens | 40.7864 | -73.9133 | Gas | 55243 | CT3-4A | Astoria Gas Turbine Power CT3-4A | 0 | 0 | 0 | 0 | 0 | 0 | 0 | 0 | 0 | 0.0036 | 0.57619 | 0 | 0.0094 | 0 | 1.0519 | 0 | 0.80945 | 0.93972 | 0.97122 | 0.6466 | 0.005 | 0.0042 | 4.6247 | 0.73016 | 0.0176 | 2.8107 | 0.4598 | 2.7066 | 3.2998 | 2.5011 | 3.1377 | 0.0094 | 2.3838 | 1.2643 | 0.7916 | 4.6766 | 2.1153 | 0 | 1.2849 | 6.5407 | 7.2366 | 14.3328 | 21.4962 | 17.3962 | 33.5194 | 49.665 | 62.282 | 74.2155 | 86.1094 | 96.7241 | 113.432 | 125.7233 | 141.4642 | 152.8902 | 166.09 | 177.7717
[7 empty] | NY | Queens | 40.7585 | -73.9451 | Gas | 2500 | CT02-4 | Ravenswood Generating Station CT02-4 | 0 | 0 | 0 | 0 | 0 | 0 | 0 | 0 | 0 | 0 | 0 | 0 | 0 | 3.6968 | 0 | 0 | 0 | 0.5928 | 0 | 7.5563 | 2.2966 | 0 | 8.9349 | 1.0868 | 0 | 0 | 3.2366 | 0 | 3.2766 | 0.741 | 5.789 | 3.6077 | 6.414 | 0 | 6.241 | 3.3755 | 3.2797 | 0 | 2.9392 | 19.3348 | 33.0569 | 19.9616 | 38.9375 | 210.5197 | 286.5218 | 342.0105 | 400.2463 | 462.7111 | 513.6135 | 571.6668 | 611.6298 | 608.9834 | 610.1309 | 609.5785 | 611.921 | 609.1394
[7 empty] | NY | Queens | 40.7864 | -73.9133 | Gas | 55243 | CT3-3B | Astoria Gas Turbine Power CT3-3B | 0 | 0 | 0 | 0 | 0 | 0 | 0 | 0 | 0.692 | 0 | 0.92748 | 0 | 0 | 0 | 0 | 0.303 | 0 | 0 | 0 | 0 | 0 | 0 | 0.436 | 0.91304 | 0.87746 | 0.73352 | 1.9627 | 3.3102 | 1.6767 | 2.2701 | 1.9022 | 0.98168 | 3.0602 | 1.9175 | 1.8955 | 0 | 0 | 1.588 | 2.1684 | 4.5955 | 2.312 | 13.2562 | 17.3345 | 37.2735 | 50.1685 | 63.0059 | 76.8893 | 87.2005 | 100.1664 | 110.848 | 122.4756 | 136.4749 | 146.3996 | 159.1732 | 169.5093 | 182.923
[7 empty] | NY | Suffolk | 40.8153 | -73.0664 | Oil | 8007 | U00016 | Holtsville Facility U00016 | 0 | 0 | 0 | 0 | 0 | 0 | 0 | 0 | 0 | 0 | 0 | 0 | 0 | 0 | 0 | 0 | 0 | 1.3475 | 0 | 0 | 0 | 0.10404 | 0 | 1.539 | 0 | 0 | 0.1785 | 0.1938 | 4.7787 | 4.7634 | 2.1414 | 3.3367 | 1.2396 | 3.513 | 11.1093 | 10.8398 | 3.4985 | 13.2113 | 3.6182 | 6.8082 | 4.5332 | 0.9932 | 11.4029 | 88.6365 | 109.9772 | 132.8837 | 153.5665 | 172.1185 | 191.3005 | 214.2127 | 230.7106 | 251.3117 | 266.8131 | 262.6417 | 262.9137 | 262.0342
[7 empty] | NY | Suffolk | 40.9572 | -72.8664 | Oil | 55787 | CT01 | Shoreham Energy CT01 | 0 | 0 | 0 | 0 | 0.13503 | 1.5912 | 0 | 1.7635 | 0 | 0 | 0.26306 | 1.8157 | 0.1944 | 0 | 0 | 0 | 0 | 0 | 1.732 | 0.2349 | 0.347 | 0.0624 | 3.2177 | 0.052 | 1.7856 | 6.7384 | 4.5281 | 2.2769 | 8.1974 | 0.43049 | 1.4551 | 2.9062 | 4.8439 | 1.2517 | 2.1354 | 5.3718 | 0 | 1.7442 | 2.6856 | 4.6597 | 3.0587 | 7.5341 | 9.9202 | 29.9921 | 39.2637 | 45.4023 | 52.5396 | 58.0109 | 61.5468 | 62.8209 | 72.8875 | 81.8117 | 84.7921 | 96.7899 | 103.0174 | 110.446
[7 empty] | NY | Nassau | 40.8269 | -73.6479 | Oil | 2514 | U00020 | Glenwood U00020 | 0 | 0 | 0 | 0 | 0 | 0 | 0 | 0 | 0 | 0 | 0 | 0 | 0 | 0 | 0 | 0 | 0 | 3.9477 | 0 | 0 | 0 | 0 | 0.73808 | 2.8612 | 0 | 0.65452 | 0 | 0 | 0 | 0 | 0 | 0 | 0 | 0 | 0 | 0 | 0.6599 | 3.3286 | 0.1831 | 0.76716 | 3.8725 | 20.6189 | 25.8317 | 147.9851 | 187.6787 | 218.5295 | 256.563 | 284.3513 | 318.0825 | 349.8279 | 375.3136 | 379.492 | 377.2828 | 373.9778 | 370.563 | 367.3728
[7 empty] | NY | Orange | 41.573 | -73.9646 | Gas | 2480 | 3 | Danskammer Generating Station 3 | 0 | 0 | 0 | 0 | 0 | 0 | 0 | 2.1159 | 0 | 0 | 0.54822 | 4.0145 | 5.0082 | 1.769 | 8.8407 | 2.1874 | 2.613 | 9.605 | 0 | 0 | 2.4029 | 0 | 12.1611 | 8.519 | 5.6089 | 18.923 | 12.281 | 8.7329 | 2.9688 | 6.4781 | 3.4035 | 8.7806 | 2.6986 | 30.373 | 22.3933 | 14.1763 | 45.1913 | 40.4832 | 53.91 | 106.035 | 56.5638 | 79.4356 | 272.9795 | 267.5424 | 351.8305 | 439.5732 | 526.8557 | 606.8885 | 695.6591 | 793.4443 | 876.9236 | 945.5749 | 1034.6248 | 1112.9599 | 1193.5789 | 1278.7557
[7 empty] | CT | New Haven | 41.4485 | -72.834 | Gas | 6635 | AP-1 | Alfred L Pierce Generating Station AP-1 | 0 | 0 | 0 | 0 | 0 | 0 | 0 | 0 | 0 | 0 | 0 | 0 | 0.05576 | 0 | 0 | 0 | 0 | 0.429 | 1.2785 | 0 | 3.7431 | 9.1584 | 0 | 4.5292 | 2.986 | 3.7308 | 1.7629 | 0 | 0 | 4.5313 | 0 | 4.0692 | 4.7193 | 6.3704 | 0.04947 | 7.2344 | 0 | 0 | 0 | 0 | 0 | 0.10268 | 13.8639 | 323.3852 | 422.9054 | 516.4636 | 606.8683 | 695.0081 | 754.5079 | 761.6129 | 754.6034 | 749.7157 | 746.9398 | 750.2913 | 739.905 | 745.751
[7 empty] | NY | Queens | 40.7864 | -73.9133 | Gas | 55243 | CT2-3A | Astoria Gas Turbine Power CT2-3A | 0 | 0 | 0 | 0 | 0 | 0 | 0 | 0 | 0 | 0 | 0 | 0 | 0 | 0 | 0 | 0 | 0 | 0 | 0 | 0 | 0 | 0 | 0.0082 | 0.00675 | 0 | 0 | 0 | 0.0216 | 0 | 0.18556 | 1.4331 | 0.84476 | 0 | 0 | 0 | 0.00895 | 0.0175 | 0.30805 | 1.4054 | 0.0192 | 7.4917 | 7.9192 | 16.214 | 56.7099 | 71.7915 | 85.5525 | 95.5839 | 112.2534 | 122.059 | 136.0896 | 145.0076 | 156.3033 | 170.5705 | 182.3893 | 187.394 | 187.1189
[7 empty] | NY | Queens | 40.7864 | -73.9133 | Gas | 55243 | CT2-3B | Astoria Gas Turbine Power CT2-3B | 0 | 0 | 0 | 0 | 0 | 0 | 0 | 0 | 0 | 0 | 0 | 0 | 0 | 0 | 0 | 0 | 0 | 0 | 0 | 0 | 0 | 0 | 0.00415 | 0.0084 | 0 | 0 | 0 | 0 | 0 | 0.3984 | 1.8497 | 0.81396 | 0 | 0 | 0 | 0.0084 | 0.01645 | 0.056 | 1.6039 | 0.023 | 6.6273 | 8.455 | 16.7168 | 55.8096 | 74.059 | 81.1315 | 96.5979 | 107.419 | 120.773 | 130.8742 | 143.1692 | 154.5241 | 168.5674 | 178.7574 | 185.4051 | 185.2339
[7 empty] | NY | Suffolk | 40.9618 | -72.8665 | Oil | 7146 | UGT007 | Wading River Facility UGT007 | 0 | 0 | 0 | 0 | 0 | 0 | 0 | 0 | 0 | 0 | 0 | 0 | 0 | 0 | 0 | 0 | 4.9358 | 0.2314 | 0 | 3.8628 | 9.8265 | 0.53617 | 5.6313 | 9.2516 | 9.287 | 0 | 4.0774 | 5.2931 | 0 | 0 | 5.8979 | 8.6344 | 14.4945 | 0.49852 | 0 | 6.9052 | 4.3717 | 7.1692 | 23.4492 | 18.1125 | 9.0726 | 26.8171 | 81.9188 | 256.3393 | 340.8222 | 404.2461 | 450.603 | 512.7432 | 566.1572 | 645.2777 | 684.8774 | 753.368 | 801.3981 | 859.372 | 857.9217 | 854.343
[7 empty] | NY | Lewis | 43.8861 | -75.4342 | Gas | 10617 | 1 | Beaver Falls, LLC 1 | 0 | 0 | 0 | 0 | 0 | 0 | 0 | 0 | 0 | 0 | 0 | 0 | 0 | 0 | 0 | 0 | 0 | 0 | 0.9576 | 0 | 0 | 1.7155 | 1.3224 | 1.7859 | 2.7584 | 3.7268 | 0.153 | 5.3762 | 10.1075 | 15.2577 | 11.5287 | 2.772 | 0 | 0.36724 | 1.82 | 0 | 0 | 0 | 2.845 | 1.734 | 0 | 2.858 | 26.6136 | 190.8119 | 256.9404 | 311.8974 | 365.497 | 413.9345 | 469.2636 | 520.377 | 548.3512 | 549.2815 | 548.7315 | 547.7485 | 548.6636 | 547.7206
[7 empty] | NY | Suffolk | 40.9618 | -72.8665 | Oil | 7146 | UGT013 | Wading River Facility UGT013 | 0 | 0 | 0 | 0 | 0 | 0 | 0 | 0 | 0 | 0 | 0 | 0 | 0 | 0 | 0 | 0 | 0 | 0 | 0 | 0 | 0 | 0 | 0 | 0 | 0 | 0 | 0.79429 | 4.8945 | 8.3458 | 0 | 1.0766 | 2.8145 | 13.5133 | 7.1841 | 1.2922 | 2.958 | 5.7655 | 3.1158 | 12.2883 | 10.2989 | 1.0457 | 1.2059 | 28.6066 | 77.3075 | 102.6556 | 123.8353 | 143.978 | 164.3123 | 181.2474 | 198.5131 | 219.3368 | 240.1828 | 257.6326 | 271.4008 | 295.6502 | 311.6955
[7 empty] | NY | Queens | 40.7869 | -73.9122 | Gas | 8906 | CT0001 | Astoria Generating Station CT0001 | 0 | 0 | 0 | 0 | 0 | 0 | 0 | 0 | 0 | 0.2196 | 0 | 0 | 0.83534 | 0.86314 | 0 | 0 | 0 | 1.6983 | 0 | 1.0772 | 0 | 0 | 0.84824 | 0 | 0.75918 | 0 | 3.7319 | 0 | 0 | 0.61238 | 2.4956 | 0.96034 | 3.1229 | 1.0175 | 4.8485 | 6.1791 | 5.0076 | 7.4304 | 7.4211 | 3.9561 | 9.0752 | 11.9329 | 14.7208 | 37.297 | 50.7682 | 61.8908 | 76.7088 | 90.1692 | 101.8615 | 113.5173 | 124.8432 | 136.0524 | 149.4709 | 161.5857 | 173.5582 | 186.2894
[7 empty] | NY | Queens | 40.7585 | -73.9451 | Gas | 2500 | CT03-2 | Ravenswood Generating Station CT03-2 | 0 | 0 | 0 | 0 | 0 | 0 | 0 | 0 | 0 | 0 | 0 | 0 | 0 | 1.8472 | 0 | 0 | 0 | 2.5866 | 0 | 0 | 0 | 0 | 0 | 2.2734 | 2.6208 | 2.2821 | 2.8388 | 2.5666 | 3.9048 | 4.4268 | 3.927 | 1.8288 | 6.4693 | 1.9278 | 6.1295 | 1.1424 | 1.975 | 2.105 | 1.659 | 1.9869 | 10.177 | 8.8604 | 8.2677 | 155.9824 | 215.0055 | 258.823 | 306.9713 | 357.4569 | 405.7648 | 453.866 | 501.1059 | 526.7809 | 526.922 | 527.2846 | 528.0598 | 529.2775
[7 empty] | CT | Middlesex | 41.5544 | -72.5793 | Oil | 562 | 14 | Middletown 14 | 0 | 0 | 0 | 0 | 0 | 0 | 0.34505 | 0 | 0 | 0 | 0.3909 | 0.375 | 0 | 0 | 0 | 0.04568 | 3.4442 | 0 | 1.5437 | 6.6909 | 2.3335 | 1.8319 | 0.91687 | 1.3726 | 1.8329 | 0.15356 | 1.1849 | 0 | 3.7742 | 3.2018 | 6.2591 | 2.3069 | 5.6194 | 3.0798 | 7.1761 | 3.1699 | 4.3356 | 20.8166 | 24.3371 | 7.7269 | 11.1043 | 14.7342 | 19.6053 | 92.9199 | 130.6553 | 156.1006 | 193.1269 | 217.7168 | 246.9211 | 282.7621 | 305.9201 | 334.9634 | 366.8025 | 397.8604 | 426.5951 | 458.089
[7 empty] | CT | Middlesex | 41.5544 | -72.5793 | Oil | 562 | 15 | Middletown 15 | 0 | 0 | 0 | 0 | 0 | 0 | 0 | 0 | 0 | 0 | 0.432 | 0 | 0 | 0 | 0.8251 | 0 | 2.6976 | 0 | 1.9994 | 6.3883 | 0.7014 | 2.1941 | 1.7764 | 2.9759 | 2.4591 | 1.8146 | 0 | 3.2743 | 1.7097 | 3.6389 | 4.7984 | 4.8916 | 4.7621 | 8.8998 | 2.995 | 2.9466 | 2.7162 | 23.0068 | 29.9638 | 7.9493 | 5.163 | 13.8256 | 25.0361 | 91.764 | 132.5565 | 169.3135 | 188.2663 | 227.8395 | 257.023 | 290.8886 | 316.0718 | 352.4126 | 383.5927 | 413.1425 | 445.3944 | 476.8134
[7 empty] | NY | Suffolk | 40.6953 | -73.3497 | Oil | 2521 | UGT001 | West Babylon Facility UGT001 | 0 | 0 | 0 | 0 | 0 | 0 | 0 | 0 | 0 | 0 | 0 | 0 | 0 | 0 | 0 | 0 | 0 | 0 | 0 | 0 | 0.7224 | 0 | 0.705 | 0.21573 | 0 | 0.79474 | 0.5076 | 0 | 0.4208 | 1.0956 | 0 | 2.8728 | 0 | 0 | 0.7614 | 4.354 | 0.44104 | 1.8625 | 1.0664 | 8.48 | 2.0912 | 0 | 0.90887 | 105.5818 | 163.7839 | 200.4602 | 238.5028 | 270.2214 | 315.679 | 342.9522 | 383.525 | 386.5252 | 390.2354 | 395.3958 | 396.5276 | 391.099
[7 empty] | NY | Orange | 41.573 | -73.9646 | Gas | 2480 | 1 | Danskammer Generating Station 1 | 0 | 0 | 0 | 0 | 0 | 0 | 0 | 8.265 | 0 | 0 | 0 | 0 | 0 | 0 | 0 | 1.1256 | 0 | 8.5956 | 0 | 0 | 0 | 0 | 4.4834 | 10.829 | 6.2814 | 6.612 | 0 | 0 | 0 | 9.5874 | 0 | 0 | 10.2486 | 0 | 5.6202 | 6.2814 | 0 | 0 | 6.9426 | 15.8688 | 6.9426 | 15.3807 | 33.313 | 332.1748 | 349.7822 | 329.6836 | 372.4406 | 437.4354 | 490.9804 | 545.8914 | 544.3374 | 542.9852 | 546.1094 | 546.5134 | 542.876 | 541.252
[7 empty] | CT | Middlesex | 41.5544 | -72.5793 | Oil | 562 | 13 | Middletown 13 | 0 | 0 | 0 | 0 | 0 | 0 | 0 | 0 | 0 | 0 | 0 | 0 | 0 | 0 | 0 | 0 | 3.283 | 0 | 1.6109 | 5.6247 | 1.9647 | 1.9061 | 1.7237 | 3.0413 | 2.2677 | 2.4769 | 1.7338 | 2.4268 | 3.8875 | 1.3142 | 1.8088 | 1.9713 | 1.9055 | 3.7229 | 9.1903 | 4.0858 | 2.562 | 22.3572 | 28.2599 | 3.6745 | 7.3257 | 4.559 | 17.732 | 86.8195 | 127.2889 | 155.3983 | 185.5074 | 218.0894 | 249.7455 | 277.2335 | 311.3778 | 334.9514 | 365.5163 | 394.6426 | 423.6811 | 453.6211
[7 empty] | NY | Suffolk | 40.9618 | -72.8665 | Oil | 7146 | UGT008 | Wading River Facility UGT008 | 0 | 0 | 0 | 0 | 0 | 0 | 0 | 0 | 0 | 0 | 0 | 0 | 0 | 0 | 0 | 0 | 2.8527 | 3.2546 | 0 | 0 | 2.2035 | 0 | 3.2849 | 2.3185 | 3.6621 | 0.38175 | 0 | 0 | 0.523 | 6.8501 | 1.1277 | 5.0391 | 5.7 | 3.648 | 7.2052 | 21.9879 | 19.9042 | 24.3787 | 8.2838 | 34.1947 | 22.2116 | 17.2688 | 35.8391 | 162.3353 | 230.218 | 278.6926 | 326.7579 | 379.6273 | 433.3824 | 477.8076 | 529.9152 | 591.6685 | 647.6107 | 692.6803 | 747.9358 | 797.3518
[7 empty] | NY | Queens | 40.7864 | -73.9133 | Gas | 55243 | CT3-2A | Astoria Gas Turbine Power CT3-2A | 0 | 0 | 0 | 0 | 0 | 0.86983 | 0 | 0 | 0 | 0 | 0 | 0 | 0 | 0 | 0.73215 | 0 | 0 | 0.58636 | 0 | 0 | 0 | 0 | 0.6161 | 0 | 0.248 | 3.029 | 0 | 1.0026 | 1.8369 | 4.1698 | 2.5457 | 0.0704 | 3.9427 | 1.5573 | 0 | 1.2763 | 0.68087 | 0 | 1.6246 | 2.998 | 4.9387 | 11.9317 | 18.0529 | 18.8104 | 35.084 | 49.2218 | 63.3953 | 80.4439 | 91.3461 | 105.8961 | 119.2443 | 132.7848 | 146.8334 | 159.4751 | 173.5542 | 185.2164
[7 empty] | CT | Middlesex | 41.5544 | -72.5793 | Oil | 562 | 12 | Middletown 12 | 0 | 0 | 0 | 0 | 0 | 0 | 0.8432 | 0 | 0 | 0 | 0 | 0 | 0 | 0 | 0 | 0 | 0.9513 | 0 | 2.278 | 4.0039 | 0.51587 | 2.9182 | 2.8798 | 1.9834 | 4.967 | 0.8607 | 1.3842 | 2.1466 | 5.3828 | 2.9238 | 8.0441 | 1.6491 | 2.6464 | 0.6612 | 5.2586 | 2.2021 | 5.9511 | 20.9395 | 19.5894 | 2.6871 | 3.1851 | 12.4383 | 19.07 | 96.6557 | 127.7943 | 162.5907 | 196.1943 | 227.6299 | 252.4726 | 284.6316 | 316.8158 | 347.6665 | 379.2873 | 412.9731 | 442.7969 | 471.8887
[7 empty] | CT | New Haven | 41.2836 | -72.9042 | Oil | 6156 | NHHS3 | New Haven Harbor NHHS3 | 0 | 0 | 0 | 0 | 0 | 0 | 0 | 0 | 0 | 0 | 0 | 2.0852 | 0 | 0 | 0 | 0 | 0 | 0 | 1.6244 | 2.8443 | 0.96224 | 0 | 0 | 1.9927 | 3.7472 | 1.0397 | 0.88739 | 1.6255 | 1.3545 | 3.9452 | 2.6568 | 5.4995 | 9.9519 | 3.6255 | 0 | 4.3482 | 0 | 7.3342 | 4.205 | 3.8537 | 4.4659 | 6.9873 | 9.8478 | 82.0867 | 122.1174 | 140.1409 | 171.7958 | 197.7857 | 230.0915 | 250.8196 | 281.1149 | 303.2221 | 325.8407 | 362.7113 | 387.2116 | 415.3897
[7 empty] | MA | Suffolk | 42.3414 | -71.0311 | Other | 10176 | A | South Boston Combustion Turbines A | 0 | 0 | 0 | 0 | 0 | 0 | 0 | 0 | 0 | 0 | 0 | 0 | 0 | 0 | 0 | 0.34944 | 0 | 0 | 0 | 0 | 0 | 0 | 0 | 0 | 0 | 0 | 0 | 0 | 1.6014 | 1.7136 | 0.66336 | 0 | 1.9874 | 0 | 0 | 2.3424 | 0.52176 | 1.0627 | 0 | 0.576 | 3.7852 | 9.8478 | 29.4338 | 58.1992 | 79.3025 | 99.5745 | 117.4983 | 133.0502 | 157.3646 | 177.6022 | 191.4078 | 211.3249 | 228.6589 | 246.52 | 266.9488 | 285.0359
[7 empty] | NY | Queens | 40.7585 | -73.9451 | Gas | 2500 | CT02-3 | Ravenswood Generating Station CT02-3 | 0 | 0 | 0 | 0 | 0 | 0 | 0 | 0 | 0 | 0 | 0 | 2.8159 | 0 | 2.5934 | 0 | 0 | 0 | 6.4952 | 0 | 5.6797 | 0 | 2.8082 | 0 | 2.2985 | 0 | 5.7176 | 0 | 0 | 0 | 0 | 1.5725 | 1.816 | 0.3562 | 2.857 | 6.8561 | 5.4283 | 3.6745 | 2.8159 | 2.8127 | 8.0821 | 1.8193 | 4.5051 | 38.4746 | 125.5176 | 168.4874 | 210.4233 | 243.1893 | 287.3431 | 331.7444 | 353.0706 | 403.0889 | 439.383 | 479.9336 | 524.8987 | 558.2539 | 599.393
[7 empty] | NY | Oswego | 43.46 | -76.53 | Oil | 2594 | 6 | Oswego Harbor Power 6 | 0 | 0 | 0 | 0 | 0 | 0 | 0 | 0 | 0 | 0 | 0 | 4.7507 | 0 | 0 | 0 | 13.2576 | 17.905 | 25.1674 | 6.2572 | 0 | 17.5705 | 16.3038 | 33.5835 | 0 | 0 | 0 | 43.9264 | 0 | 37.3059 | 2.9309 | 53.9416 | 25.0282 | 135.0246 | 103.0898 | 309.5782 | 159.0818 | 46.9347 | 33.4244 | 22.4737 | 0 | 43.6615 | 36.2486 | 564.8992 | 1800.6445 | 2418.1978 | 3034.8484 | 3688.9487 | 4312.3535 | 4969.383 | 5547.1572 | 6034.9883 | 6775.4639 | 7197.1717 | 7843.8069 | 8423.3398 | 9028.0489
[7 empty] | NY | Orange | 41.573 | -73.9646 | Gas | 2480 | 4 | Danskammer Generating Station 4 | 0 | 0 | 0 | 0 | 0 | 40.6732 | 32.929 | 14.6693 | 27.4935 | 37.8975 | 24.3566 | 24.126 | 85.525 | 92.9981 | 74.0386 | 191.5871 | 103.0286 | 35.7246 | 23.7606 | 81.7556 | 68.2248 | 45.3679 | 87.8621 | 27.7322 | 76.3761 | 18.821 | 84.4093 | 6.0892 | 26.248 | 70.5782 | 73.8367 | 34.896 | 150.4168 | 90.5896 | 47.7965 | 175.2305 | 232.8332 | 134.4355 | 132.4015 | 141.9037 | 240.256 | 221.5308 | 105.2815 | 0 | 0 | 0 | 0 | 0 | 0 | 0 | 0 | 0 | 0 | 0 | 0 | 0
[7 empty] | NY | Suffolk | 40.9572 | -72.8664 | Oil | 55787 | CT02 | Shoreham Energy CT02 | 0 | 0 | 0 | 0 | 0.115 | 3.1976 | 0 | 2.596 | 0 | 0 | 0.138 | 0 | 0 | 0 | 0 | 2.1906 | 0 | 0 | 2.203 | 3.1229 | 2.0171 | 0.092 | 7.3824 | 0.162 | 1.9632 | 9.4793 | 6.8305 | 3.681 | 2.7966 | 5.5351 | 1.76 | 6.7119 | 10.8886 | 7.0377 | 7.6988 | 15.1548 | 0.71 | 3.3427 | 2.9694 | 18.7284 | 2.079 | 9.289 | 12.3212 | 58.3709 | 101.8914 | 143.1909 | 184.1044 | 221.6095 | 264.4328 | 293.8301 | 343.2073 | 379.6988 | 420.5738 | 455.2825 | 497.3907 | 536.1306
[7 empty] | CT | New London | 41.4281 | -72.1019 | Oil | 546 | 5 | Montville 5 | 0 | 0 | 0 | 0 | 0 | 0 | 0 | 0 | 0 | 0 | 0 | 0 | 0 | 0 | 0 | 0 | 0 | 1.3989 | 0 | 0 | 4.2602 | 8.0282 | 2.7039 | 6.4547 | 5.3994 | 0 | 0.57504 | 4.8157 | 5.1014 | 12.481 | 14.5366 | 16.8797 | 4.5637 | 12.0351 | 39.6476 | 20.4645 | 25.0504 | 50.275 | 55.197 | 54.6134 | 93.3575 | 79.8017 | 0 | 0 | 0 | 0 | 0 | 0 | 0 | 0 | 0 | 0 | 0 | 0 | 0 | 0
[7 empty] | NY | Queens | 40.7864 | -73.9133 | Gas | 55243 | CT3-1A | Astoria Gas Turbine Power CT3-1A | 0 | 0 | 0 | 0 | 0 | 0 | 0 | 0 | 0 | 0 | 0 | 0 | 0.2226 | 0 | 0 | 0 | 0 | 0 | 0 | 0 | 0 | 0 | 0.93955 | 0 | 0 | 2.2382 | 0.84904 | 2.1886 | 0.5508 | 2.7291 | 2.2958 | 2.2029 | 2.1812 | 1.8273 | 0.135 | 0.06658 | 0 | 0.0039 | 0 | 0 | 1.2429 | 7.3786 | 12.2871 | 16.6326 | 32.3027 | 47.2446 | 60.0165 | 72.1554 | 86.1779 | 101.2499 | 112.5847 | 127.2806 | 141.1072 | 153.2635 | 164.3979 | 178.9765
[7 empty] | MA | Suffolk | 42.3414 | -71.0311 | Other | 10176 | B | South Boston Combustion Turbines B | 0 | 0 | 0 | 0 | 0 | 0 | 0 | 0 | 0 | 0 | 0 | 0 | 0 | 0 | 1.1529 | 0 | 0 | 1.834 | 3.4115 | 3.7502 | 5.3468 | 0 | 1.4064 | 0 | 0 | 3.9118 | 1.5267 | 0 | 4.4472 | 5.0394 | 3.9118 | 3.139 | 5.3278 | 0 | 0 | 0 | 0 | 0 | 5.5594 | 3.9038 | 1.5749 | 7.4624 | 17.0516 | 12.6091 | 43.2403 | 66.5664 | 82.2792 | 105.8405 | 130.9709 | 156.06 | 175.0262 | 197.4182 | 221.0194 | 242.1787 | 268.4285 | 291.6442
[7 empty] | MA | Hampden | 42.1977 | -72.5103 | Oil | 6081 | 2 | Stony Brook 2 | 0 | 0 | 0 | 0 | 0 | 0 | 0 | 0 | 0 | 0 | 0 | 0 | 0 | 0 | 0 | 1.482 | 0 | 0 | 0 | 0 | 0 | 0.355 | 2.8846 | 0 | 0 | 2.6169 | 0 | 5.679 | 2.0949 | 2.494 | 6.178 | 12.8815 | 19.6733 | 8.3116 | 6.4458 | 11.8455 | 3.3721 | 17.3853 | 0.3266 | 8.8263 | 4.2765 | 14.3331 | 16.208 | 0 | 0 | 0 | 0 | 0 | 0 | 0 | 0 | 0 | 0 | 0 | 0 | 0
[7 empty] | MA | Hampden | 42.1977 | -72.5103 | Oil | 6081 | 5 | Stony Brook 5 | 0 | 0 | 0 | 0 | 0 | 0 | 0 | 0 | 0 | 0 | 0 | 0 | 0 | 0 | 0 | 0 | 0 | 0 | 0 | 2.5622 | 0 | 0 | 0 | 0 | 0 | 0 | 0 | 4.9602 | 0 | 0 | 0 | 0 | 1.853 | 0 | 0 | 2.18 | 2.4508 | 0 | 0 | 0 | 0 | 0 | 9.7048 | 0 | 0 | 0 | 0 | 0 | 0 | 0 | 0 | 0 | 0 | 0 | 0 | 0
[7 empty] | MA | Essex | 42.5428 | -70.9236 | Gas | 1678 | 2 | Waters River 2 | 0 | 0 | 0 | 0 | 0 | 0 | 0 | 0 | 0 | 0 | 0 | 0 | 0 | 0 | 0 | 0 | 0 | 0 | 2.5904 | 1.1918 | 2.5799 | 0 | 0 | 0 | 2.4851 | 0 | 0 | 0.5966 | 1.3898 | 1.1394 | 0 | 6.1855 | 0.91706 | 3.4392 | 2.4113 | 0 | 2.4307 | 4.7268 | 3.1762 | 6.3794 | 19.437 | 19.1826 | 39.1812 | 21.7422 | 61.1658 | 100.0818 | 123.1776 | 163.9548 | 196.5258 | 227.0664 | 253.377 | 286.5402 | 320.0418 | 361.1574 | 392.2902 | 423
[7 empty] | CT | Middlesex | 41.5544 | -72.5793 | Oil | 562 | 4 | Middletown 4 | 0 | 0 | 0 | 0 | 0 | 0 | 0 | 0 | 0 | 0 | 0 | 0 | 3.852 | 0 | 0 | 0 | 0 | 2.3756 | 2.8516 | 0 | 0 | 0 | 0 | 8.1504 | 5.705 | 0 | 0 | 0 | 0 | 2.2848 | 8.8345 | 0 | 0 | 12.5115 | 16.9637 | 7.3357 | 3.7628 | 9.0283 | 22.7956 | 34.9552 | 58.1197 | 82.3271 | 143.9691 | 59.6271 | 185.7298 | 296.7557 | 383.4868 | 474.887 | 557.2111 | 660.6216 | 772.4039 | 860.2328 | 978.1561 | 1051.9265 | 1153.9284 | 1256.25
[7 empty] | MA | Hampden | 42.1977 | -72.5103 | Oil | 6081 | 4 | Stony Brook 4 | 0 | 0 | 0 | 0 | 0 | 0 | 0 | 0 | 0 | 0 | 0 | 0 | 0 | 0 | 0 | 0 | 0 | 0 | 0 | 0 | 0 | 0 | 0 | 4.0871 | 0 | 0 | 0 | 0 | 0 | 1.449 | 0 | 8.4667 | 14.2355 | 0 | 0 | 0 | 5.541 | 9.8355 | 2.01 | 0 | 0 | 0 | 12.7068 | 0 | 0 | 0 | 0 | 0 | 0 | 0 | 0 | 0 | 0 | 0 | 0 | 0
[7 empty] | NY | Oswego | 43.46 | -76.53 | Oil | 2594 | 5 | Oswego Harbor Power 5 | 0 | 0 | 0 | 0 | 0 | 0 | 0 | 0 | 0 | 0 | 0 | 0 | 0 | 0 | 12.9507 | 0 | 0 | 0 | 0 | 4.068 | 0 | 10.5856 | 7.8566 | 0 | 0 | 81.7993 | 35.0829 | 62.6153 | 0 | 40.627 | 77.4461 | 11.6525 | 75.3683 | 13.6709 | 20.1226 | 42.2345 | 13.415 | 26.663 | 25.4595 | 185.505 | 237.8772 | 323.6607 | 396.1761 | 0 | 0 | 0 | 0 | 0 | 0 | 0 | 0 | 0 | 0 | 0 | 0 | 0
[7 empty] | NY | Orange | 41.573 | -73.9646 | Gas | 2480 | 2 | Danskammer Generating Station 2 | 0 | 0 | 0 | 0 | 0 | 0 | 0 | 5.935 | 4.5106 | 0 | 4.1017 | 0 | 0 | 0 | 12.5788 | 0 | 3.323 | 0 | 0 | 0 | 4.9854 | 0 | 7.74 | 8.6688 | 6.8112 | 0 | 20.7958 | 0 | 8.2344 | 0 | 0 | 7.1082 | 0 | 4.2573 | 7.4304 | 25.7605 | 0 | 8.9889 | 5.423 | 14.4326 | 45.9193 | 98.5132 | 59.113 | 0 | 0 | 0 | 0 | 0 | 0 | 0 | 0 | 0 | 0 | 0 | 0 | 0
Data: Heat Input Not Ozone Season (MMBtu)
Load Bin Medians
[7 empty] | State | County | Lat | Lon | FuelType | ORISPL Code | Unit Code | Full Unit Name | 1196 | 2583 | 3970 | 5066 | 6418 | 7118 | 7638 | 8049 | 8422 | 8781 | 9149 | 9481 | 9795 | 10088 | 10394 | 10705 | 11052 | 11343 | 11632 | 11884 | 12130 | 12383 | 12644 | 12927 | 13215 | 13475 | 13757 | 14039 | 14292 | 14590 | 14954 | 15338 | 15700 | 16051 | 16435 | 16875 | 17357 | 17969 | 18739 | 19748 | 20837 | 22512 | 26592 | 30889 | 32582 | 33969 | 35356 | 36743 | 38130 | 39517 | 40904 | 42291 | 43678 | 45065 | 46452 | 47839
[7 empty] | NH | Rockingham | 43.0978 | -70.7842 | Other | 2367 | 5 | Schiller 5 | 152.8286 | 328.6023 | 507.0635 | 644.5492 | 484.0931 | 500.5345 | 535.3477 | 558.8629 | 540.6186 | 511.4582 | 544.3138 | 561.1363 | 559.9559 | 552.07 | 530.9396 | 523.5931 | 548.9021 | 528.9271 | 555.8367 | 556.6532 | 522.142 | 565.966 | 536.7389 | 568.9836 | 585.2227 | 558.2614 | 566.1016 | 521.5701 | 557.8634 | 566.0252 | 563.8351 | 571.9259 | 595.213 | 583.8571 | 593.3818 | 570.3324 | 577.2191 | 573.2234 | 534.1527 | 547.818 | 550.1054 | 585.4713 | 570.7009 | 505.6642 | 524.5481 | 534.178 | 538.8737 | 547.1051 | 558.1938 | 564.9892 | 575.8318 | 583.6732 | 594.9449 | 607.9967 | 614.1056 | 622.718
[7 empty] | NY | Kings | 40.6994 | -73.9758 | Gas | 54914 | 2 | Brooklyn Navy Yard Cogeneration 2 | 264.1016 | 607.9479 | 911.0937 | 1175.9855 | 1192.7167 | 1163.0508 | 1138.6741 | 1131.6782 | 1123.8919 | 1114.825 | 1122.0028 | 1154.1645 | 1143.7323 | 1129.1206 | 1141.1576 | 1152.9475 | 1143.3139 | 1182.1965 | 1195.321 | 1178.4582 | 1137.4637 | 1157.8101 | 1159.2466 | 1143.351 | 1147.513 | 1144.8087 | 1101.856 | 1163.2301 | 1161.1041 | 1149.1017 | 1137.3217 | 1172.8253 | 1160.1413 | 1168.3098 | 1195.9123 | 1187.1739 | 1195.8012 | 1189.5879 | 1139.4552 | 1113.3542 | 1099.4468 | 1144.6379 | 1130.7247 | 1084.5404 | 1073.0627 | 1064.8619 | 1059.6571 | 1054.6742 | 1055.0575 | 1053.9212 | 1053.8235 | 1054.2971 | 1054.5607 | 1054.1275 | 1053.1929 | 1052.5739
[7 empty] | NJ | Union | 40.6322 | -74.2156 | Gas | 50006 | 4001 | Linden Cogeneration Facility 4001 | 315.5376 | 678.5229 | 1073.9643 | 1388.4108 | 1355.8067 | 1341.5986 | 1248.8816 | 1360.0415 | 1344.6406 | 1344.0927 | 1331.9296 | 1366.5751 | 1312.5422 | 1359.0455 | 1408.2405 | 1358.2269 | 1319.9223 | 1332.3168 | 1309.3937 | 1360.5803 | 1378.8285 | 1426.5023 | 1386.0614 | 1379.6407 | 1302.8584 | 1343.998 | 1338.6146 | 1357.6252 | 1291.7076 | 1293.7893 | 1336.3007 | 1297.9086 | 1355.033 | 1292.5457 | 1410.5923 | 1333.9626 | 1407.9937 | 1401.0198 | 1389.2951 | 1389.5021 | 1380.3543 | 1395.2383 | 1398.9335 | 1403.1759 | 1404.3361 | 1405.8978 | 1407.231 | 1409.2789 | 1410.2019 | 1412.0455 | 1412.6075 | 1413.6829 | 1413.2414 | 1412.9248 | 1413.2735 | 1413.6115
[7 empty] | NY | Kings | 40.6994 | -73.9758 | Gas | 54914 | 1 | Brooklyn Navy Yard Cogeneration 1 | 291.1058 | 613.3642 | 936.5786 | 1203.5676 | 886.8901 | 777.7023 | 961.9324 | 926.1766 | 909.272 | 891.2344 | 920.4204 | 973.5413 | 998.582 | 986.1399 | 1027.3233 | 997.214 | 1037.273 | 1022.6882 | 950.0418 | 974.9912 | 912.4692 | 1006.5804 | 1116.9114 | 1107.5559 | 1069.3299 | 1033.0802 | 1014.0946 | 1038.0205 | 1071.9857 | 1116.6534 | 1061.0401 | 1117.3774 | 1072.8543 | 1114.2721 | 1092.7685 | 1111.8323 | 1168.614 | 1159.5968 | 1147.3076 | 1077.6584 | 985.4463 | 1023.884 | 1122.4724 | 936.6416 | 959.5193 | 969.2638 | 993.9573 | 1010.0646 | 1037.9098 | 1045.6071 | 1071.0187 | 1085.3218 | 1108.969 | 1124.6591 | 1148.3511 | 1165.2716
[7 empty] | MA | Middlesex | 42.3633 | -71.0792 | Gas | 1595 | 4 | Kendall Green Energy LLC 4 | 349.932 | 754.8926 | 1203.5761 | 1592.7351 | 1564.0367 | 1620.082 | 1719.6427 | 1628.0396 | 1686.2101 | 1590.6269 | 1549.4209 | 1692.8684 | 1652.4788 | 1589.5608 | 1583.0294 | 1673.4075 | 1725.8971 | 1715.584 | 1709.3351 | 1655.3432 | 1693.1584 | 1623.0454 | 1688.5992 | 1699.5238 | 1688.6748 | 1706.7739 | 1699.8858 | 1646.681 | 1582.5015 | 1642.8011 | 1649.0336 | 1567.703 | 1701.2681 | 1663.8745 | 1679.5064 | 1636.8268 | 1546.7807 | 1616.1322 | 1587.4496 | 1622.5153 | 1663.8694 | 1668.294 | 1688.3278 | 1716.6619 | 1724.5408 | 1730.9918 | 1737.7558 | 1741.3048 | 1747.8652 | 1752.4789 | 1757.8465 | 1763.0014 | 1767.2808 | 1772.7511 | 1777.0984 | 1780.8766
[7 empty] | NY | Suffolk | 40.8153 | -73.0644 | Gas | 7314 | 1 | Richard M Flynn (Holtsville) 1 | 245.037 | 511.4169 | 784.4761 | 1004.5112 | 890.0646 | 901.5825 | 846.2775 | 854.8488 | 896.8649 | 894.6556 | 823.875 | 849.9307 | 908.8313 | 856.7526 | 946.8666 | 899.2073 | 904.28 | 1009.558 | 937.3912 | 934.6025 | 896.6343 | 906.1872 | 869.696 | 964.9417 | 885.4784 | 939.4955 | 936.4676 | 894.5689 | 827.8357 | 830.0619 | 828.8869 | 825.0792 | 871.6855 | 841.3775 | 937.604 | 1011.1348 | 1080.4455 | 1110.9185 | 1098.2432 | 1062.6128 | 1060.0522 | 1116.1157 | 1091.0523 | 1060.0779 | 1049.3293 | 1045.5746 | 1044.8392 | 1044.0741 | 1044.6571 | 1042.6452 | 1041.837 | 1042.371 | 1041.4768 | 1040.6255 | 1040.6396 | 1040.8207
[7 empty] | NH | Coos | 44.4719 | -71.1753 | Other | 58054 | ST01 | Burgess BioPower ST01 | 259.1396 | 576.1799 | 900.0212 | 1135.2655 | 901.8233 | 917.0476 | 937.9141 | 866.7453 | 855.8291 | 867.1989 | 824.9671 | 810.4879 | 784.4675 | 792.1384 | 758.5553 | 765.2866 | 776.4834 | 836.5941 | 780.6768 | 814.594 | 894.7205 | 877.018 | 847.1826 | 830.0754 | 762.1181 | 823.6903 | 775.8041 | 765.4866 | 825.5202 | 769.1095 | 738.4449 | 712.0169 | 698.1594 | 671.23 | 679.2296 | 694.4606 | 761.9311 | 714.596 | 837.3527 | 961.2724 | 914.1442 | 890.6339 | 997.3518 | 884.582 | 854.9013 | 834.3992 | 813.8279 | 770.9821 | 743.2816 | 725.4126 | 706.9521 | 722.8942 | 730.9787 | 733.091 | 751.463 | 758.7809
[7 empty] | NY | Albany | 42.5905 | -73.7636 | Gas | 2539 | 10001 | Bethlehem Energy Center (Albany) 10001 | 314.7122 | 648.5272 | 1003.4303 | 1315.0547 | 1441.1845 | 1467.9696 | 1370.5812 | 1467.9995 | 1373.5915 | 1354.2322 | 1328.1278 | 1330.8537 | 1439.7441 | 1438.139 | 1349.0246 | 1390.8175 | 1317.0458 | 1374.009 | 1394.3765 | 1359.6193 | 1447.508 | 1316.3762 | 1396.6751 | 1201.4628 | 1346.4151 | 1464.1829 | 1350.2274 | 1354.2075 | 1370.0041 | 1358.3579 | 1403.2091 | 1379.1345 | 1373.668 | 1434.078 | 1220.7924 | 1235.1363 | 1401.2668 | 1245.0281 | 1371.4019 | 1450.7526 | 1398.4172 | 1475.5931 | 1664.5205 | 1615.675 | 1596.1984 | 1582.9113 | 1564.4475 | 1551.0685 | 1539.2707 | 1518.2228 | 1513.7062 | 1505.7434 | 1489.1568 | 1478.1528 | 1470.1673 | 1462.2135
[7 empty] | NY | Albany | 42.5905 | -73.7636 | Gas | 2539 | 10002 | Bethlehem Energy Center (Albany) 10002 | 315.938 | 657.4666 | 1010.7781 | 1317.0343 | 1325.0913 | 1456.911 | 1368.6026 | 1359.1594 | 1373.6886 | 1336.4911 | 1333.7841 | 1360.4965 | 1426.8381 | 1448.1053 | 1340.5963 | 1387.6224 | 1292.2738 | 1277.341 | 1360.0254 | 1385.625 | 1421.2715 | 1323.4406 | 1383.5767 | 1179.5403 | 1291.1057 | 1477.0579 | 1289.0249 | 1329.0279 | 1373.979 | 1372.6961 | 1368.8513 | 1406.4693 | 1291.9135 | 1285.8038 | 1093.6686 | 1157.3375 | 1241.3401 | 1166.0229 | 1341.0579 | 1389.9455 | 1377.9075 | 1461.166 | 1630.0564 | 1602.7224 | 1587.3747 | 1568.7107 | 1550.8491 | 1542.2571 | 1531.279 | 1519.5657 | 1503.5485 | 1498.8396 | 1482.0785 | 1470.0477 | 1463.6193 | 1448.7155
[7 empty] | NY | Albany | 42.5905 | -73.7636 | Gas | 2539 | 10003 | Bethlehem Energy Center (Albany) 10003 | 298.3626 | 631.7977 | 961.9461 | 1235.3542 | 1290.8327 | 1439.689 | 1403.1187 | 1356.8523 | 1397.5064 | 1378.368 | 1368.5891 | 1349.8134 | 1485.2684 | 1386.9806 | 1357.2484 | 1368.1122 | 1254.5906 | 1266.455 | 1311.7648 | 1283.8508 | 1390.7644 | 1336.1213 | 1337.1512 | 1280.6217 | 1310.752 | 1433.964 | 1339.2908 | 1380.9891 | 1372.1125 | 1371.0478 | 1305.993 | 1387.0561 | 1284.5637 | 1285.4583 | 1146.1819 | 1195.5689 | 1238.6258 | 1201.6855 | 1238.2581 | 1438.3521 | 1445.7227 | 1448.0905 | 1660.6838 | 1645.1566 | 1626.3277 | 1614.514 | 1607.5154 | 1599.0488 | 1588.8709 | 1578.4794 | 1575.0191 | 1568.6297 | 1562.9785 | 1556.0235 | 1552.6129 | 1550.8535
[7 empty] | NY | Queens | 40.7585 | -73.9451 | Gas | 2500 | UCC001 | Ravenswood Generating Station UCC001 | 416.0049 | 833.6927 | 1292.5979 | 1644.621 | 1376.047 | 1379.6468 | 1359.5159 | 1308.3186 | 1335.8174 | 1274.1131 | 1278.5348 | 1341.007 | 1457.3287 | 1377.842 | 1322.4097 | 1274.5922 | 1263.5289 | 1322.734 | 1304.2405 | 1213.5457 | 1313.2378 | 1279.2669 | 1267.0153 | 1318.5306 | 1345.6388 | 1334.7659 | 1330.337 | 1226.1879 | 1205.6531 | 1248.9099 | 1215.5173 | 1281.1439 | 1258.5749 | 1295.2016 | 1291.6081 | 1375.0898 | 1400.0665 | 1465.7669 | 1540.6318 | 1667.2153 | 1587.7642 | 1604.7735 | 1715.7526 | 1683.4881 | 1675.8279 | 1671.8499 | 1667.5912 | 1664.5742 | 1666.096 | 1663.0582 | 1668.7405 | 1665.766 | 1664.558 | 1669.2387 | 1667.0318 | 1672.7126
[7 empty] | NH | Rockingham | 42.9043 | -71.4251 | Gas | 55170 | 1 | Granite Ridge Energy 1 | 387.1379 | 862.9147 | 1297.9236 | 1696.0142 | 1669.0445 | 1831.1972 | 1778.7468 | 1724.4716 | 1927.1087 | 1892.6247 | 1978.5638 | 1888.4118 | 1927.4453 | 1932.2079 | 1892.7538 | 2019.3098 | 1840.853 | 1973.4006 | 1934.7121 | 1793.3996 | 1929.996 | 1919.6441 | 1998.5648 | 1949.1323 | 2016.3178 | 2082.1142 | 2035.8598 | 2045.595 | 2084.4687 | 2020.4829 | 2043.9469 | 1967.1884 | 1918.9856 | 2006.5048 | 1824.8733 | 1741.6419 | 1813.6617 | 1634.1695 | 1731.4559 | 1867.7139 | 1827.3624 | 1799.8797 | 2130.6479 | 2262.7055 | 2253.2219 | 2246.9355 | 2239.1223 | 2229.6506 | 2226.1957 | 2221.5213 | 2216.9376 | 2209.8275 | 2203.1604 | 2198.9449 | 2192.652 | 2187.889
[7 empty] | NY | Nassau | 40.7259 | -73.5885 | Gas | 52056 | 4 | Nassau Energy Corporation 4 | 113.966 | 239.385 | 367.7398 | 473.7883 | 289.9064 | 282.8581 | 351.7826 | 360.1343 | 334.1809 | 337.5385 | 351.7715 | 363.295 | 348.6295 | 370.4491 | 331.0092 | 327.0725 | 355.1451 | 327.4642 | 348.7313 | 355.0587 | 325.585 | 346.8382 | 364.3233 | 348.9173 | 370.2052 | 391.2591 | 369.8684 | 356.5051 | 399.4471 | 374.2359 | 380.2285 | 412.3231 | 388.1549 | 396.9579 | 353.2766 | 375.0562 | 394.5182 | 380.3483 | 437.8655 | 464.4491 | 477.4883 | 496.9555 | 501.9986 | 493.5628 | 490.2823 | 488.7329 | 488.773 | 488.7053 | 488.6377 | 488.8593 | 488.7454 | 488.935 | 488.676 | 488.8593 | 488.6368 | 488.8504
[7 empty] | CT | Middlesex | 41.5526 | -72.597 | Gas | 56798 | U1 | Kleen Energy Systems Project U1 | 370.5823 | 779.349 | 1217.9593 | 1641.7147 | 1599.7585 | 1575.6667 | 1555.6431 | 1624.7552 | 1591.5138 | 1525.2282 | 1511.1379 | 1638.018 | 1718.2928 | 1678.7339 | 1734.9032 | 1758.8334 | 1764.4178 | 1798.3781 | 1786.8587 | 1706.7389 | 1880.2351 | 1791.117 | 1755.8552 | 1801.5864 | 1790.0765 | 1869.9143 | 1822.9659 | 1841.3151 | 1877.0631 | 1793.9345 | 1838.8472 | 1874.9943 | 1935.347 | 2007.1029 | 1998.3891 | 2003.8405 | 2026.2777 | 2079.4023 | 2066.7634 | 2035.7499 | 1960.2761 | 2059.5352 | 2132.3122 | 2172.3503 | 2173.4874 | 2174.807 | 2176.4419 | 2176.448 | 2177.0767 | 2177.6058 | 2177.2137 | 2178.2506 | 2178.9146 | 2179.7907 | 2180.818 | 2181.4041
[7 empty] | CT | New Haven | 41.2239 | -73.1 | Gas | 55126 | CT01 | Milford Power Company LLC CT01 | 322.5938 | 689.0909 | 1053.7725 | 1362.0352 | 1135.7612 | 1169.9421 | 1307.7905 | 1197.4081 | 1273.0641 | 1243.8088 | 1218.4618 | 1295.2678 | 1344.9651 | 1353.1138 | 1342.5309 | 1389.4454 | 1413.7223 | 1412.0058 | 1515.7841 | 1462.8225 | 1477.1673 | 1463.0385 | 1578.9016 | 1529.7442 | 1610.5962 | 1540.9709 | 1592.9336 | 1552.6999 | 1593.4468 | 1619.8158 | 1593.5451 | 1633.5619 | 1648.1411 | 1626.8356 | 1673.7251 | 1621.9048 | 1682.5317 | 1653.0525 | 1570.7482 | 1625.335 | 1604.8827 | 1740.0556 | 1769.5733 | 1773.3312 | 1771.5455 | 1771.4434 | 1773.4499 | 1772.4425 | 1772.9862 | 1772.6302 | 1772.6054 | 1772.6744 | 1772.793 | 1772.1362 | 1771.3551 | 1772.5943
[7 empty] | NY | Queens | 40.6417 | -73.7778 | Gas | 54114 | GT2 | KIAC Cogeneration GT2 | 65.4495 | 142.7219 | 218.5004 | 283.0433 | 328.4579 | 342.207 | 361.9306 | 339.9017 | 372.2493 | 372.6734 | 353.5787 | 356.5946 | 402.8815 | 398.6338 | 397.1931 | 374.9332 | 394.0058 | 396.4861 | 396.7034 | 411.0155 | 404.3663 | 404.9832 | 400.3276 | 384.9505 | 390.0127 | 418.3904 | 407.873 | 400.153 | 411.7007 | 387.1202 | 409.4664 | 432.8873 | 424.3656 | 427.0255 | 410.9973 | 417.4622 | 429.8174 | 418.4685 | 423.334 | 444.2598 | 417.7013 | 427.771 | 449.7116 | 456.8016 | 457.2676 | 458.04 | 458.1455 | 458.7834 | 458.9227 | 458.8582 | 459.5156 | 459.5641 | 460.0845 | 460.675 | 461.0813 | 461.3232
[7 empty] | CT | Middlesex | 41.5526 | -72.597 | Gas | 56798 | U2 | Kleen Energy Systems Project U2 | 350.6861 | 748.7761 | 1234.2265 | 1647.6778 | 1578.5774 | 1568.5599 | 1559.2755 | 1555.9427 | 1562.1573 | 1522.7699 | 1465.3481 | 1588.4542 | 1665.2901 | 1639.9154 | 1681.9988 | 1690.4102 | 1671.2075 | 1685.7967 | 1700.0393 | 1627.6738 | 1790.7489 | 1691.2745 | 1675.1844 | 1661.4299 | 1617.1502 | 1703.0083 | 1682.1353 | 1697.3801 | 1678.3154 | 1688.3331 | 1663.5761 | 1752.9971 | 1782.6639 | 1905.2946 | 1848.9704 | 1918.2147 | 1894.954 | 1914.6773 | 1941.0163 | 1998.8513 | 1864.9351 | 1995.0525 | 2114.7627 | 2152.8499 | 2153.9308 | 2153.9869 | 2155.3457 | 2155.3265 | 2156.1224 | 2156.011 | 2155.9862 | 2155.737 | 2156.6848 | 2157.6012 | 2159.3019 | 2158.2842
[7 empty] | NY | Suffolk | 40.9168 | -73.1292 | Gas | 54149 | 1 | Nissequogue Energy Center 1 | 77.0603 | 171.939 | 264.5833 | 334.4832 | 330.8622 | 356.2784 | 339.401 | 346.4681 | 332.9534 | 336.0562 | 330.0104 | 330.9574 | 331.6314 | 351.0879 | 366.8543 | 367.0653 | 397.4311 | 386.0506 | 380.8262 | 391.5804 | 389.0964 | 385.9916 | 391.2904 | 378.0173 | 373.3992 | 360.5781 | 368.7651 | 359.8741 | 380.6182 | 395.2353 | 378.6812 | 394.4132 | 379.0202 | 379.479 | 358.607 | 385.6539 | 414.656 | 388.9169 | 385.007 | 350.701 | 363.1577 | 337.8171 | 239.8118 | 200.8512 | 213.6715 | 213.116 | 209.0288 | 216.7936 | 223.519 | 219.708 | 220.4355 | 222.7883 | 228.0296 | 224.4857 | 228.0044 | 231.5171
[7 empty] | NY | New York | 40.7281 | -73.9742 | Gas | 2493 | 1 | East River 1 | 378.8602 | 780.4209 | 1193.4308 | 1486.3972 | 1150.5028 | 1247.9766 | 1199.7026 | 1204.2671 | 1190.4979 | 1190.3563 | 1278.1485 | 1228.3445 | 1274.2779 | 1247.0487 | 1347.04 | 1338.9681 | 1304.917 | 1423.9008 | 1380.7115 | 1362.9989 | 1367.0316 | 1406.3609 | 1396.8125 | 1457.1721 | 1355.4284 | 1387.631 | 1399.3918 | 1417.3241 | 1284.8636 | 1292.8721 | 1324.134 | 1289.707 | 1427.5564 | 1465.8836 | 1554.3346 | 1632.1512 | 1651.4773 | 1645.3309 | 1740.669 | 1742.8349 | 1812.042 | 1796.2076 | 1732.6381 | 1774.6374 | 1792.5029 | 1796.769 | 1797.8176 | 1796.341 | 1796.769 | 1797.5501 | 1797.1328 | 1797.1542 | 1797.1863 | 1796.5336 | 1797.0258 | 1796.2447
[7 empty] | CT | Fairfield | 41.1692 | -73.1844 | Gas | 55042 | BE2 | Bridgeport Energy BE2 | 286.6746 | 635.9124 | 1006.8507 | 1324.2298 | 777.9597 | 887.1765 | 1016.8234 | 945.8667 | 959.4193 | 1062.773 | 1046.8995 | 1156.9915 | 1112.5508 | 1031.8252 | 1107.7406 | 1178.5114 | 1192.7098 | 1308.0848 | 1360.8545 | 1334.7848 | 1298.6035 | 1341.2004 | 1377.1116 | 1402.4013 | 1378.5931 | 1300.664 | 1296.0916 | 1338.3622 | 1359.5573 | 1390.0458 | 1355.3042 | 1293.4489 | 1335.0566 | 1298.8545 | 1332.858 | 1473.6065 | 1460.3849 | 1500.0981 | 1423.7044 | 1400.8797 | 1384.14 | 1586.982 | 1654.4406 | 1673.0571 | 1671.7863 | 1669.1338 | 1672.6378 | 1669.0979 | 1670.1656 | 1669.5779 | 1667.3293 | 1667.9066 | 1667.8148 | 1667.8225 | 1666.1806 | 1667.4056
[7 empty] | NJ | Union | 40.6322 | -74.2156 | Gas | 50006 | 9001 | Linden Cogeneration Facility 9001 | 216.7874 | 434.2135 | 679.2311 | 858.1222 | 738.2857 | 632.3774 | 625.9833 | 531.6155 | 601.6052 | 615.5549 | 531.597 | 595.9101 | 624.5088 | 648.7012 | 670.8039 | 677.4318 | 659.5797 | 712.3054 | 719.2546 | 698.4478 | 699.8672 | 656.1427 | 751.6076 | 749.4966 | 793.3967 | 773.395 | 783.1023 | 790.2847 | 751.0807 | 788.0338 | 798.4705 | 754.8951 | 853.1927 | 731.1435 | 787.092 | 860.225 | 845.1821 | 856.9489 | 860.1346 | 905.4319 | 814.0792 | 857.6361 | 1053.9846 | 1052.1055 | 1046.6846 | 1045.1017 | 1040.8529 | 1037.1579 | 1032.4357 | 1027.9761 | 1024.5704 | 1022.6645 | 1017.709 | 1015.4757 | 1009.0986 | 1007.9137
[7 empty] | CT | Windham | 41.8736 | -71.8947 | Gas | 55149 | LRG3 | Lake Road Generating Company LRG3 | 280.1715 | 608.7753 | 973.6335 | 1263.408 | 1047.2658 | 1144.5359 | 1219.6904 | 1266.451 | 1290.4675 | 1147.4816 | 1256.8115 | 1331.4167 | 1282.1688 | 1331.8134 | 1343.7646 | 1390.2281 | 1278.1247 | 1373.6729 | 1420.3765 | 1464.7591 | 1468.01 | 1509.5527 | 1503.3117 | 1392.7851 | 1461.9524 | 1551.739 | 1549.7415 | 1573.1525 | 1635.4166 | 1591.7793 | 1640.1781 | 1632.0627 | 1672.6888 | 1639.9763 | 1632.0228 | 1688.102 | 1686.8399 | 1675.5961 | 1695.7491 | 1778.5655 | 1769.9975 | 1822.5569 | 1828.4879 | 1842.3121 | 1838.5948 | 1836.3814 | 1829.8623 | 1830.2039 | 1826.6627 | 1826.3208 | 1824.857 | 1821.166 | 1819.8848 | 1818.1184 | 1819.5891 | 1816.7482
[7 empty] | NY | New York | 40.7281 | -73.9742 | Gas | 2493 | 2 | East River 2 | 346.1676 | 768.7238 | 1172.9751 | 1488.1491 | 1126.0089 | 895.0108 | 1200.2158 | 1171.2749 | 1048.0424 | 1014.5759 | 1125.792 | 1225.3849 | 1196.0902 | 1242.4766 | 1246.4134 | 1054.0888 | 1263.6976 | 1256.7701 | 1214.3273 | 1281.1101 | 1255.8992 | 1328.129 | 1300.0494 | 1432.0892 | 1373.3875 | 1365.3973 | 1428.3248 | 1349.2542 | 1362.9545 | 1436.3631 | 1356.4549 | 1457.4827 | 1451.2422 | 1568.0815 | 1537.1639 | 1606.7476 | 1532.6044 | 1686.3974 | 1723.3431 | 1722.2349 | 1751.5753 | 1770.9862 | 1788.1032 | 1787.9463 | 1789.4383 | 1792.4268 | 1793.8614 | 1794.9881 | 1792.6055 | 1793.502 | 1794.1899 | 1796.7902 | 1798.5985 | 1802.444 | 1798.5041 | 1801.3681
[7 empty] | NY | Oswego | 43.495 | -76.4508 | Gas | 54547 | 2 | Independence 2 | 274.6028 | 619.9845 | 955.9709 | 1207.2098 | 912.009 | 1009.4561 | 1092.2026 | 1098.6709 | 1131.0175 | 1198.8946 | 1269.4785 | 1255.0498 | 1240.8452 | 1279.6062 | 1206.1236 | 1227.2503 | 1303.5634 | 1325.5982 | 1420.5709 | 1399.5978 | 1354.1018 | 1430.9032 | 1377.7107 | 1384.8236 | 1390.8682 | 1449.001 | 1457.5839 | 1464.2273 | 1466.7188 | 1499.535 | 1478.5072 | 1476.6087 | 1545.5091 | 1481.3003 | 1507.0163 | 1511.1219 | 1488.4991 | 1596.2254 | 1559.5999 | 1499.1382 | 1567.3968 | 1555.1936 | 1381.058 | 1528.1505 | 1528.0516 | 1530.0649 | 1533.2873 | 1532.2502 | 1532.0371 | 1531.8562 | 1532.2502 | 1532.9858 | 1532.8894 | 1533.5687 | 1532.9215 | 1532.3065
[7 empty] | NJ | Union | 40.6322 | -74.2156 | Gas | 50006 | 7001 | Linden Cogeneration Facility 7001 | 181.7951 | 391.3745 | 583.5024 | 744.8717 | 603.8486 | 607.6681 | 586.0776 | 619.3855 | 531.2178 | 582.2531 | 611.041 | 552.9296 | 672.7191 | 601.3471 | 650.2091 | 673.2093 | 682.2331 | 742.0224 | 750.0906 | 806.352 | 763.2189 | 774.7968 | 698.6188 | 740.0517 | 746.2714 | 745.2304 | 811.5867 | 804.0367 | 874.2922 | 827.2497 | 777.3487 | 707.2256 | 762.97 | 766.7224 | 879.711 | 844.8213 | 774.8379 | 824.4299 | 723.6858 | 785.0753 | 836.7823 | 953.4243 | 1043.9014 | 1047.4565 | 1047.2681 | 1047.0695 | 1045.0836 | 1044.1583 | 1045.6206 | 1045.5227 | 1043.9519 | 1044.167 | 1043.1502 | 1043.9487 | 1043.625 | 1043.0588
[7 empty] | CT | Windham | 41.8736 | -71.8947 | Gas | 55149 | LRG2 | Lake Road Generating Company LRG2 | 282.4388 | 609.6214 | 961.4142 | 1235.8202 | 1048.9764 | 1097.3254 | 1032.5555 | 1036.032 | 1202.0314 | 1180.6846 | 1237.9736 | 1196.4859 | 1286.7661 | 1380.6645 | 1319.9079 | 1322.4822 | 1240.3861 | 1284.576 | 1364.6089 | 1352.7303 | 1382.0115 | 1387.1774 | 1450.894 | 1466.4887 | 1462.2376 | 1531.4283 | 1547.8475 | 1467.9051 | 1614.6335 | 1561.9147 | 1568.2919 | 1618.0753 | 1697.977 | 1654.5846 | 1690.5528 | 1711.9234 | 1711.3162 | 1670.1746 | 1606.2743 | 1779.265 | 1699.8638 | 1685.5125 | 1814.817 | 1828.1724 | 1838.6335 | 1840.8789 | 1841.0549 | 1841.9276 | 1842.2741 | 1844.1878 | 1845.1401 | 1845.205 | 1845.5965 | 1845.2784 | 1845.4182 | 1844.9844
[7 empty] | NY | Suffolk | 40.8142 | -72.9403 | Gas | 56234 | 1 | Caithness Long Island Energy Center 1 | 365.0311 | 802.1365 | 1232.2281 | 1564.0041 | 946.6733 | 965.0872 | 993.4309 | 1128.7262 | 1272.4309 | 1175.4504 | 1259.7927 | 1264.5927 | 1152.6689 | 1390.2992 | 1532.2493 | 1500.9161 | 1510.3685 | 1421.1897 | 1507.9651 | 1483.4005 | 1317.4584 | 1416.9404 | 1379.823 | 1587.9693 | 1474.4194 | 1655.1278 | 1689.8141 | 1661.4612 | 1703.3889 | 1697.7021 | 1730.9416 | 1713.757 | 1776.3965 | 1678.0892 | 1914.0687 | 1969.6493 | 2050.667 | 2079.1849 | 2148.9677 | 2135.7268 | 2131.1785 | 2130.573 | 2106.0728 | 2084.9399 | 2072.7153 | 2065.3845 | 2056.1236 | 2047.7214 | 2038.8636 | 2031.6107 | 2020.1924 | 2012.1774 | 2004.2913 | 1998.5207 | 1989.2485 | 1982.1189
[7 empty] | NY | Chautauqua | 42.49 | -79.35 | Coal | 2554 | 2 | NRG Dunkirk Power 2 | 96.4248 | 209.9556 | 322.7784 | 408.6156 | 469.0252 | 478.2543 | 510.8351 | 493.1415 | 510.3199 | 551.2001 | 526.7118 | 499.0966 | 539.5075 | 503.0645 | 470.2648 | 496.9783 | 511.9873 | 535.0635 | 553.0958 | 550.8848 | 562.2008 | 564.6521 | 537.9367 | 539.0248 | 558.6926 | 598.0931 | 581.375 | 586.2478 | 591.579 | 576.3557 | 590.5404 | 583.4542 | 592.6392 | 575.8817 | 581.2783 | 555.3519 | 587.6481 | 612.6693 | 622.8598 | 626.9572 | 632.0078 | 639.5013 | 711.477 | 762.2564 | 762.7113 | 763.1986 | 763.5783 | 763.7932 | 763.5663 | 764.147 | 764.6547 | 764.9806 | 765.0881 | 765.0881 | 765.271 | 765.2418
[7 empty] | VT | Chittenden | 0 | 0 | Other | 589 | 1 | J C McNeil 1 | 87.7244 | 193.0902 | 297.2958 | 397.0775 | 335.5332 | 299.4638 | 357.3908 | 363.9238 | 370.6025 | 412.6058 | 407.9414 | 441.2931 | 433.9598 | 485.8002 | 442.5982 | 424.9586 | 443.8672 | 459.5836 | 466.4875 | 487.1602 | 475.993 | 519.4991 | 582.4185 | 559.6322 | 550.3503 | 546.3694 | 543.2286 | 533.3607 | 561.395 | 573.0111 | 543.1255 | 529.2962 | 539.1648 | 573.1377 | 586.444 | 617.9724 | 599.2972 | 606.6499 | 621.9419 | 637.5774 | 606.0062 | 588.5816 | 649.5944 | 572.3247 | 591.6026 | 596.391 | 622.2066 | 627.7676 | 634.7386 | 646.2396 | 656.1199 | 665.6235 | 677.2597 | 684.5505 | 696.2127 | 710.131
[7 empty] | NY | Queens | 40.7881 | -73.9056 | Gas | 56196 | CTG7B | Poletti 500 MW CC CTG7B | 203.1978 | 454.3752 | 704.5401 | 854.6009 | 918.8452 | 871.3155 | 1036.8148 | 972.1566 | 1022.683 | 940.2425 | 1005.9975 | 1056.1867 | 1122.6569 | 1098.0998 | 1185.4553 | 1177.673 | 1184.3885 | 1266.0564 | 1091.1165 | 1176.6561 | 1150.0034 | 1339.8442 | 1398.1542 | 1422.8417 | 1377.988 | 1348.1646 | 1276.2568 | 1266.4874 | 1284.868 | 1381.7711 | 1256.9805 | 1340.4589 | 1395.3306 | 1451.9483 | 1505.2731 | 1545.0213 | 1573.9 | 1637.5657 | 1539.6936 | 1595.025 | 1555.2451 | 1675.0316 | 1739.4821 | 1754.276 | 1751.4512 | 1749.9551 | 1747.7965 | 1746.1137 | 1743.8213 | 1741.8765 | 1739.966 | 1738.9281 | 1737.1119 | 1734.9022 | 1732.8524 | 1731.9898
[7 empty] | NH | Rockingham | 42.9043 | -71.4251 | Gas | 55170 | 2 | Granite Ridge Energy 2 | 0 | 0 | 0 | 91.127 | 1438.5287 | 1641.3551 | 1553.1749 | 1680.5622 | 1690.2853 | 1709.7817 | 1803.1715 | 1782.558 | 1842.1615 | 1834.1421 | 1798.8514 | 1986.8187 | 1864.8236 | 1882.9123 | 2044.0206 | 1880.3518 | 1876.3859 | 1879.7453 | 1814.146 | 1842.1102 | 1858.7138 | 1925.2778 | 1941.8082 | 2029.5537 | 2007.0884 | 1983.0566 | 1984.125 | 2026.7394 | 1991.0719 | 2098.8774 | 1975.7452 | 2078.7149 | 2029.7529 | 1987.9478 | 2072.8047 | 1970.1486 | 2104.171 | 2155.3189 | 2278.2861 | 2248.7518 | 2224.1416 | 2207.3788 | 2206.4694 | 2206.9627 | 2206.3354 | 2207.1044 | 2206.2893 | 2205.9026 | 2206.6421 | 2205.3725 | 2205.7694 | 2207.381
[7 empty] | NY | Nassau | 40.7469 | -73.4994 | Gas | 50292 | GT1 | Bethpage Energy Center GT1 | 0 | 0 | 0 | 1.8201 | 77.3851 | 116.6078 | 113.2147 | 113.779 | 112.8635 | 127.9295 | 119.2643 | 116.9257 | 121.9956 | 117.0568 | 138.0817 | 134.5834 | 129.0271 | 138.598 | 152.4953 | 148.1224 | 156.7286 | 159.6248 | 160.0351 | 152.3969 | 139.9252 | 143.8568 | 142.211 | 147.0291 | 164.6621 | 158.6807 | 149.4205 | 155.1569 | 155.7721 | 142.7588 | 149.354 | 153.9318 | 162.1606 | 156.9854 | 158.5097 | 154.7776 | 145.9711 | 155.1547 | 174.2409 | 173.7398 | 170.9004 | 168.7644 | 166.2983 | 164.0519 | 162.581 | 161.3365 | 161.1925 | 160.8718 | 161.2444 | 161.1666 | 161.1472 | 161.172
[7 empty] | NY | Oswego | 43.495 | -76.4508 | Gas | 54547 | 1 | Independence 1 | 57.0645 | 138.714 | 207.9343 | 297.5117 | 435.8781 | 775.2701 | 781.3955 | 901.5405 | 1035.8348 | 1021.7613 | 1098.0821 | 1093.9198 | 1075.5022 | 1179.4422 | 1123.9685 | 1098.8239 | 1197.3458 | 1225.3551 | 1322.8294 | 1298.7357 | 1281.7382 | 1275.7876 | 1254.6136 | 1308.7196 | 1326.6599 | 1390.8662 | 1389.6978 | 1394.4424 | 1410.8176 | 1391.2404 | 1450.7943 | 1458.5161 | 1468.9472 | 1444.8764 | 1488.2667 | 1473.735 | 1559.2125 | 1608.5554 | 1617.7955 | 1585.4294 | 1599.1331 | 1577.1166 | 1492.0321 | 1488.9854 | 1487.2286 | 1484.1844 | 1484.4314 | 1483.2469 | 1482.0015 | 1480.1265 | 1477.872 | 1478.858 | 1476.476 | 1478.4266 | 1479.0333 | 1478.9445
[7 empty] | CT | Fairfield | 41.1692 | -73.1844 | Gas | 55042 | BE1 | Bridgeport Energy BE1 | 0 | 0 | 0 | 227.0149 | 1014.8653 | 1054.2406 | 987.0967 | 928.0102 | 958.0192 | 1053.5388 | 984.6079 | 1092.6897 | 1121.7075 | 1042.0383 | 1101.6163 | 1187.9619 | 1205.6792 | 1221.832 | 1290.3599 | 1252.8577 | 1244.1481 | 1293.3897 | 1361.6959 | 1353.4473 | 1326.1855 | 1271.7355 | 1328.1692 | 1341.6456 | 1345.2864 | 1406.3963 | 1368.557 | 1313.1192 | 1328.6145 | 1375.5715 | 1456.7317 | 1541.3907 | 1564.0724 | 1587.9374 | 1566.839 | 1566.0106 | 1586.1544 | 1625.4352 | 1613.5511 | 1620.0626 | 1618.9573 | 1618.126 | 1619.4634 | 1620.2567 | 1620.1146 | 1620.6536 | 1619.2228 | 1620.2518 | 1620.4919 | 1620.6879 | 1620.1881 | 1620.3939
[7 empty] | NY | Queens | 40.7825 | -73.8964 | Gas | 55375 | CT2 | Astoria Energy CT2 | 140.8974 | 354.8411 | 577.1052 | 756.8312 | 633.2949 | 770.8155 | 871.7354 | 871.9965 | 1008.2293 | 1029.1316 | 1060.5866 | 1205.4186 | 1112.448 | 1202.1971 | 1256.4838 | 1267.2576 | 1227.9356 | 1177.4979 | 1111.0701 | 1199.9718 | 1169.6942 | 1297.2635 | 1454.9204 | 1500.541 | 1481.0288 | 1568.5637 | 1552.2085 | 1561.1196 | 1580.1606 | 1585.617 | 1641.9264 | 1590.6683 | 1597.1972 | 1637.2651 | 1659.6034 | 1610.9174 | 1625.0211 | 1644.6913 | 1684.7391 | 1722.9038 | 1723.7522 | 1728.7974 | 1807.8709 | 1813.8107 | 1811.9124 | 1816.1412 | 1819.5882 | 1827.623 | 1826.0009 | 1824.4223 | 1829.2476 | 1828.5989 | 1833.6002 | 1834.6444 | 1838.828 | 1836.5309
[7 empty] | NY | Oswego | 43.495 | -76.4508 | Gas | 54547 | 4 | Independence 4 | 0 | 0 | 0 | 122.4688 | 852.1969 | 886.9475 | 1095.4936 | 1109.734 | 1154.1154 | 1155.0233 | 1184.5481 | 1286.1031 | 1259.6123 | 1204.9428 | 1281.8367 | 1323.4941 | 1336.2095 | 1307.0295 | 1393.7837 | 1379.2673 | 1299.6659 | 1411.6714 | 1397.5862 | 1458.0639 | 1447.3086 | 1425.1273 | 1510.3105 | 1482.6498 | 1488.8234 | 1468.9091 | 1519.4427 | 1467.8784 | 1539.1543 | 1489.5399 | 1504.4929 | 1542.7995 | 1560.1557 | 1640.2698 | 1641.1697 | 1614.5116 | 1629.2344 | 1615.1753 | 1524.8206 | 1532.9372 | 1538.9059 | 1542.8944 | 1545.1127 | 1548.6156 | 1550.5411 | 1553.9297 | 1556.3795 | 1556.9076 | 1559.8646 | 1560.8301 | 1561.529 | 1560.4848
[7 empty] | NY | Queens | 40.7825 | -73.8964 | Gas | 55375 | CT1 | Astoria Energy CT1 | 126.5237 | 262.8209 | 437.0591 | 551.7715 | 752.7384 | 780.2817 | 965.1342 | 967.5311 | 937.2536 | 983.2736 | 955.8382 | 1094.4012 | 1139.1591 | 1153.438 | 1235.9524 | 1263.0982 | 1325.6514 | 1300.0656 | 1393.4704 | 1425.4107 | 1319.5378 | 1418.6935 | 1445.4629 | 1525.033 | 1579.6224 | 1589.6793 | 1621.0935 | 1604.5564 | 1610.8598 | 1606.2172 | 1655.8469 | 1631.8681 | 1637.1863 | 1642.3795 | 1611.4752 | 1623.5815 | 1677.1736 | 1679.1626 | 1721.163 | 1745.8498 | 1743.3525 | 1769.8397 | 1778.8991 | 1780.9162 | 1780.1039 | 1777.6747 | 1779.6494 | 1778.0802 | 1780.0558 | 1776.4332 | 1778.323 | 1779.0989 | 1775.9817 | 1775.3304 | 1777.7779 | 1774.9252
[7 empty] | MA | Norfolk | 42.2417 | -70.9653 | Gas | 55317 | 12 | Fore River Energy Center 12 | 451.6102 | 937.9234 | 1453.0676 | 1829.2668 | 705.8026 | 581.3516 | 610.0894 | 781.8992 | 948.3376 | 1161.9092 | 1371.6755 | 1394.0556 | 1439.1205 | 1300.0168 | 1333.7357 | 1346.572 | 1476.7055 | 1678.4039 | 1508.7478 | 1621.1681 | 1762.293 | 1772.3137 | 1649.2777 | 1508.4262 | 1688.7351 | 1812.7891 | 1851.2203 | 1966.1573 | 2023.1889 | 1927.6272 | 2124.067 | 2099.7332 | 2127.1512 | 2203.6672 | 2197.9358 | 2233.0096 | 2231.1123 | 2177.0298 | 2033.7968 | 2202.0718 | 2282.1746 | 2350.5409 | 2560.3145 | 2542.1473 | 2531.7997 | 2522.0374 | 2515.3963 | 2508.5269 | 2501.6836 | 2494.8461 | 2486.3056 | 2479.7516 | 2472.7203 | 2465.3538 | 2457.6899 | 2450.8298
[7 empty] | NJ | Union | 40.6322 | -74.2156 | Gas | 50006 | 8001 | Linden Cogeneration Facility 8001 | 0 | 0 | 0 | 91.6199 | 414.9278 | 537.965 | 599.3228 | 637.8515 | 672.3699 | 646.5894 | 658.9961 | 656.3597 | 650.6812 | 635.9555 | 629.099 | 673.9852 | 790.1246 | 729.4044 | 710.8519 | 795.0844 | 796.7949 | 810.659 | 750.2425 | 803.1217 | 836.1655 | 850.0536 | 864.9772 | 844.0272 | 774.8396 | 818.6409 | 841.9017 | 734.2824 | 831.0512 | 816.877 | 833.9057 | 927.7272 | 909.5348 | 805.7727 | 875.2167 | 885.3119 | 857.59 | 943.4091 | 1038.5237 | 1036.3923 | 1032.9016 | 1031.0736 | 1030.5126 | 1026.6912 | 1026.2489 | 1025.1251 | 1024.3085 | 1022.1646 | 1020.6446 | 1020.2945 | 1016.9087 | 1016.953
[7 empty] | NY | Nassau | 40.7469 | -73.4994 | Gas | 50292 | GT2 | Bethpage Energy Center GT2 | 0 | 0 | 0 | 1.762 | 54.3043 | 82.1577 | 96.1766 | 98.1605 | 107.0905 | 119.5829 | 103.3688 | 110.5377 | 121.0278 | 116.2095 | 131.3794 | 129.2163 | 116.3205 | 133.3951 | 140.9098 | 149.9796 | 151.7392 | 151.5521 | 155.3861 | 149.9484 | 144.1469 | 164.0669 | 146.6037 | 146.2428 | 154.14 | 146.721 | 137.908 | 133.414 | 140.5915 | 121.4447 | 135.137 | 129.1503 | 148.6693 | 142.1102 | 151.089 | 157.8168 | 164.1106 | 161.3501 | 183.8758 | 177.1269 | 174.0897 | 171.0876 | 168.0474 | 165.4035 | 165.3998 | 165.2244 | 165.0016 | 165.4715 | 165.4146 | 165.6447 | 165.5544 | 165.2444
[7 empty] | MA | Middlesex | 42.3611 | -71.0934 | Gas | 54907 | 1 | MIT Central Utility Plant 1 | 0 | 0 | 0 | 12.9964 | 124.83 | 153.4653 | 149.734 | 163.5573 | 174.6739 | 174.143 | 185.1349 | 167.379 | 156.5276 | 179.7608 | 184.9889 | 187.1615 | 193.7372 | 194.0272 | 204.5508 | 196.7051 | 187.2663 | 179.1613 | 180.6541 | 184.9266 | 184.2903 | 189.1714 | 198.3465 | 193.762 | 193.9404 | 208.295 | 200.2897 | 216.8185 | 215.506 | 199.5086 | 218.0385 | 223.802 | 232.9803 | 240.1397 | 244.5134 | 241.0479 | 244.0358 | 246.4619 | 243.8117 | 255.615 | 257.0317 | 256.7721 | 257.1515 | 256.9757 | 257.0353 | 257.0178 | 257.1108 | 257.1366 | 257.36 | 257.1138 | 257.3382 | 257.1979
[7 empty] | CT | Windham | 41.8736 | -71.8947 | Gas | 55149 | LRG1 | Lake Road Generating Company LRG1 | 247.385 | 531.4638 | 816.1929 | 1057.0806 | 883.0821 | 782.8682 | 839.7995 | 861.6589 | 869.2013 | 822.6655 | 821.2644 | 930.6213 | 988.6724 | 923.6473 | 978.1699 | 1096.8216 | 975.9788 | 983.5039 | 925.0332 | 890.1328 | 984.9113 | 1011.7019 | 1174.431 | 1022.6563 | 1030.5167 | 1016.8593 | 1024.3528 | 1093.4557 | 1244.6328 | 1213.9962 | 1216.0844 | 1237.5452 | 1117.7371 | 1348.3231 | 1324.0826 | 1361.2425 | 1436.9648 | 1454.1496 | 1412.2179 | 1485.3085 | 1557.6479 | 1705.4736 | 1830.3082 | 1736.6581 | 1746.4895 | 1742.7015 | 1738.294 | 1733.2661 | 1738.8326 | 1753.5659 | 1751.3268 | 1757.3352 | 1753.2583 | 1767.9299 | 1759.357 | 1776.4193
[7 empty] | NY | Oswego | 43.495 | -76.4508 | Gas | 54547 | 3 | Independence 3 | 0 | 0 | 0 | 66.0412 | 711.2818 | 815.6586 | 891.9054 | 997.2038 | 1049.9703 | 1086.4421 | 1166.976 | 1150.2862 | 1082.2918 | 1206.9515 | 1271.4644 | 1358.6237 | 1387.3336 | 1317.1873 | 1374.8378 | 1363.1941 | 1205.663 | 1371.8252 | 1399.8978 | 1428.8797 | 1449.8245 | 1453.94 | 1510.3204 | 1529.3667 | 1473.6293 | 1515.2649 | 1546.4479 | 1489.5793 | 1558.236 | 1548.3306 | 1585.9618 | 1600.4663 | 1608.3484 | 1670.788 | 1662.5349 | 1641.7922 | 1645.3788 | 1620.7708 | 1526.4968 | 1538.1079 | 1537.9684 | 1538.6121 | 1541.4712 | 1540.2495 | 1541.9058 | 1541.5027 | 1543.3052 | 1545.3499 | 1544.7648 | 1543.1484 | 1544.4356 | 1547.7801
[7 empty] | CT | New Haven | 41.2239 | -73.1 | Gas | 55126 | CT02 | Milford Power Company LLC CT02 | 0 | 0 | 0 | 91.414 | 794.5054 | 931.3731 | 1096.2002 | 1025.2178 | 927.2857 | 1061.9275 | 1026.6975 | 1136.463 | 1242.504 | 1129.494 | 1213.0331 | 1197.7426 | 1265.7296 | 1285.6984 | 1233.7632 | 1299.1608 | 1293.9432 | 1346.2336 | 1367.8708 | 1362.0387 | 1428.5625 | 1383.787 | 1463.7049 | 1402.988 | 1501.7739 | 1491.5809 | 1454.9611 | 1525.5176 | 1605.6166 | 1522.1957 | 1588.5553 | 1622.569 | 1610.1942 | 1621.1017 | 1604.4745 | 1681.046 | 1628.7451 | 1639.1437 | 1743.1357 | 1761.673 | 1761.844 | 1761.331 | 1761.934 | 1762.4155 | 1761.691 | 1761.583 | 1760.854 | 1762.1725 | 1761.8755 | 1761.5605 | 1761.8485 | 1761.9925
[7 empty] | NJ | Union | 40.6322 | -74.2156 | Gas | 50006 | 6001 | Linden Cogeneration Facility 6001 | 173.3227 | 375.363 | 577.7294 | 734.5352 | 457.2519 | 447.8882 | 370.122 | 392.5221 | 437.6098 | 443.9305 | 520.0696 | 505.4141 | 476.6279 | 502.4018 | 547.3398 | 553.7843 | 525.3341 | 513.6617 | 565.6704 | 530.1464 | 533.1866 | 496.0845 | 552.05 | 579.9611 | 531.6421 | 617.7307 | 609.2458 | 625.7443 | 568.9522 | 612.2896 | 655.9626 | 631.9681 | 666.058 | 611.1363 | 697.725 | 703.7363 | 811.6525 | 835.798 | 831.1598 | 887.5053 | 879.1745 | 957.8159 | 1000.867 | 1042.1734 | 1038.934 | 1040.6551 | 1042.0543 | 1039.7474 | 1039.5231 | 1039.2456 | 1041.4991 | 1037.8249 | 1039.3571 | 1041.1823 | 1043.7866 | 1040.5521
[7 empty] | MA | Worcester | 42.1127 | -72.0152 | Gas | 55079 | 1 | Millennium Power Partners 1 | 0 | 0 | 0 | 112.306 | 1090.0074 | 1283.667 | 1292.0154 | 1274.3603 | 1479.4518 | 1445.6809 | 1484.0477 | 1373.914 | 1369.3179 | 1512.5525 | 1476.8702 | 1435.4534 | 1487.8957 | 1524.5546 | 1434.7491 | 1591.1801 | 1488.9359 | 1551.1773 | 1569.9155 | 1621.5764 | 1683.3511 | 1788.7777 | 1756.8506 | 1734.1829 | 1658.3944 | 1767.5882 | 1692.5639 | 1936.6484 | 1767.8994 | 1936.2556 | 1879.1111 | 2021.3545 | 2120.9302 | 2109.2629 | 2178.7002 | 2191.2282 | 2142.2349 | 2147.6986 | 2251.7032 | 2261.6148 | 2262.561 | 2261.5363 | 2261.555 | 2263.41 | 2263.597 | 2262.0112 | 2260.8631 | 2261.5811 | 2262.5872 | 2262.9238 | 2263.1071 | 2261.2595
[7 empty] | MA | Norfolk | 42.1113 | -71.4529 | Gas | 55211 | 1 | ANP Bellingham Energy Company, LLC 1 | 0 | 0 | 0 | 57.475 | 749.7603 | 830.1603 | 771.2498 | 876.669 | 1011.2964 | 978.8332 | 1042.8479 | 1065.4759 | 994.4722 | 1033.4574 | 1022.1601 | 1197.8902 | 1102.6383 | 1057.7898 | 1132.4957 | 1125.8247 | 1258.68 | 1132.1404 | 1224.1262 | 1110.0484 | 1090.6238 | 1251.7401 | 1098.2591 | 1096.6535 | 1252.675 | 1282.573 | 1195.7102 | 1122.15 | 1086.7057 | 1145.2585 | 1018.6322 | 1005.3263 | 1109.0507 | 1064.3947 | 1207.1028 | 1340.7684 | 1271.7473 | 1310.5753 | 1612.1604 | 1543.0577 | 1540.95 | 1534.6759 | 1544.2503 | 1537.8029 | 1552.8581 | 1547.5557 | 1555.6673 | 1550.0182 | 1558.4 | 1549.2771 | 1568.9032 | 1574.3005
[7 empty] | NY | Queens | 40.7881 | -73.9056 | Gas | 56196 | CTG7A | Poletti 500 MW CC CTG7A | 4.065 | 124.2475 | 286.4174 | 428.8195 | 679.6142 | 663.3432 | 825.1248 | 819.2421 | 745.3658 | 846.8283 | 841.7488 | 887.4226 | 972.5394 | 1019.4508 | 1003.4773 | 975.974 | 1068.1616 | 1088.3619 | 1015.3961 | 1053.6477 | 1005.604 | 1190.9994 | 1253.5748 | 1339.6967 | 1302.7355 | 1278.3205 | 1274.6543 | 1171.9212 | 1186.8171 | 1309.0709 | 1215.6803 | 1301.3042 | 1357.8464 | 1407.3541 | 1496.4048 | 1556.3221 | 1551.5507 | 1567.0032 | 1498.839 | 1576.3526 | 1567.1154 | 1635.4364 | 1743.007 | 1747.8211 | 1741.9259 | 1735.0323 | 1729.2397 | 1725.6808 | 1721.1065 | 1717.6857 | 1713.9426 | 1708.5416 | 1706.0832 | 1701.2192 | 1699.0084 | 1696.0468
[7 empty] | NY | Queens | 40.6417 | -73.7778 | Gas | 54114 | GT1 | KIAC Cogeneration GT1 | 11.5584 | 51.8935 | 90.1477 | 115.9301 | 162.5226 | 191.4021 | 172.1942 | 192.2177 | 200.6941 | 220.043 | 215.9427 | 223.8754 | 194.8247 | 228.0721 | 243.4628 | 263.908 | 249.1211 | 281.4104 | 280.8694 | 283.6072 | 317.4505 | 319.5841 | 330.5244 | 331.5519 | 343.3014 | 355.2108 | 348.4765 | 363.6234 | 342.4357 | 358.0757 | 376.0123 | 324.5299 | 351.8057 | 351.6071 | 364.1149 | 367.7266 | 375.6868 | 372.8547 | 393.7556 | 410.2872 | 437.0619 | 446.12 | 459.4052 | 459.9872 | 459.8577 | 459.8857 | 460.1258 | 460.0545 | 460.8589 | 460.8433 | 460.5778 | 460.4456 | 460.8616 | 461.2145 | 461.1189 | 461.2424
[7 empty] | NY | Rensselaer | 42.6296 | -73.749 | Gas | 56259 | CT-1 | Empire Generating Company LLC CT-1 | 73.3718 | 177.918 | 274.8101 | 383.2738 | 469.1104 | 618.8229 | 706.2197 | 809.4943 | 915.6994 | 921.7741 | 1114.9454 | 1253.4355 | 1176.8916 | 1211.8192 | 1125.6751 | 1212.9156 | 1152.359 | 1221.1997 | 1237.7034 | 1302.5366 | 1334.0578 | 1366.275 | 1567.5086 | 1496.1905 | 1568.9259 | 1735.3798 | 1654.0793 | 1665.2835 | 1758.4566 | 1694.2375 | 1700.6603 | 1706.1455 | 1728.8978 | 1733.4813 | 1760.2558 | 1742.4518 | 1814.1061 | 1832.3137 | 1822.6991 | 1906.6591 | 1960.7774 | 1963.9079 | 2013.0825 | 2153.1903 | 2150.9106 | 2151.4902 | 2150.9437 | 2152.3568 | 2151.5122 | 2151.8821 | 2151.9483 | 2152.125 | 2151.297 | 2151.2694 | 2151.3577 | 2151.0651
[7 empty] | NY | Queens | 40.7825 | -73.8964 | Gas | 55375 | CT4 | Astoria Energy CT4 | 0 | 0 | 0 | 0 | 672.3232 | 904.4932 | 974.2992 | 923.1949 | 1056.1463 | 1167.3764 | 1165.66 | 1161.7123 | 1229.0636 | 1108.0093 | 1193.2286 | 1241.399 | 1311.1495 | 1406.8803 | 1406.3358 | 1383.613 | 1448.1511 | 1461.192 | 1384.7035 | 1447.7674 | 1421.4872 | 1435.9976 | 1484.2964 | 1466.5439 | 1457.0419 | 1481.1062 | 1561.8316 | 1532.5567 | 1609.7129 | 1532.4234 | 1636.4627 | 1681.8385 | 1694.2256 | 1737.81 | 1730.7242 | 1792.7282 | 1797.244 | 1845.3892 | 1916.9675 | 1933.624 | 1931.7882 | 1933.152 | 1932.8509 | 1933.1904 | 1933.4493 | 1931.8369 | 1932.5718 | 1932.1666 | 1930.927 | 1930.0371 | 1932.383 | 1932.4556
[7 empty] | NY | Cattaraugus | 42.0875 | -78.4578 | Gas | 54076 | 1 | Indeck-Olean Energy Center 1 | 0 | 0 | 0 | 30.8744 | 274.291 | 282.3907 | 283.1096 | 347.5557 | 378.9474 | 358.078 | 348.3598 | 344.9529 | 308.4432 | 381.2837 | 361.943 | 365.4167 | 345.6577 | 328.5396 | 283.1773 | 363.1056 | 315.9993 | 331.1141 | 337.1568 | 350.0571 | 378.5863 | 403.0693 | 374.3062 | 399.1418 | 411.0969 | 443.6624 | 467.1771 | 458.7249 | 456.465 | 473.8581 | 459.7357 | 450.3477 | 449.4314 | 466.9772 | 504.3785 | 465.7244 | 480.9287 | 529.0288 | 548.1139 | 590.7976 | 593.1289 | 596.209 | 597.7456 | 599.2876 | 601.7928 | 603.6902 | 605.4487 | 606.8876 | 609.242 | 610.6391 | 613.0786 | 613.9439
[7 empty] | MA | Bristol | 41.8312 | -71.1239 | Gas | 55026 | 1 | Dighton 1 | 0 | 0 | 0 | 58.0537 | 377.9646 | 553.7137 | 398.355 | 514.0039 | 562.7685 | 559.4922 | 621.5268 | 573.5276 | 538.1849 | 661.2333 | 601.5031 | 702.2974 | 714.1899 | 706.1957 | 814.3818 | 735.924 | 762.773 | 724.3773 | 721.0067 | 707.8129 | 787.4202 | 778.3917 | 803.5793 | 901.8895 | 942.0517 | 921.4995 | 950.7407 | 887.4396 | 877.0718 | 932.8157 | 866.9173 | 860.9904 | 925.7767 | 894.2721 | 911.4133 | 1013.9689 | 983.3669 | 1023.8217 | 1196.4849 | 1168.9213 | 1159.5099 | 1159.0966 | 1157.8947 | 1155.7001 | 1154.9991 | 1155.2841 | 1155.2723 | 1153.8263 | 1155.2338 | 1153.1116 | 1151.3633 | 1154.6476
[7 empty] | NY | Rensselaer | 42.6296 | -73.749 | Gas | 56259 | CT-2 | Empire Generating Company LLC CT-2 | 67.192 | 160.8361 | 256.2228 | 357.0157 | 468.4985 | 574.7529 | 686.5307 | 628.6881 | 808.575 | 880.1621 | 983.1813 | 1123.3853 | 1049.1546 | 1147.6939 | 1038.1427 | 1211.358 | 1092.4507 | 1210.01 | 1148.108 | 1172.6507 | 1246.8202 | 1322.7435 | 1522.6506 | 1531.308 | 1526.4694 | 1687.8357 | 1591.0627 | 1638.8822 | 1590.797 | 1526.1317 | 1471.2577 | 1490.2161 | 1631.2429 | 1623.0978 | 1725.7347 | 1813.387 | 1893.7416 | 1854.2214 | 1881.5479 | 1965.4443 | 2000.1545 | 2007.0481 | 2109.1331 | 2111.94 | 2102.3427 | 2094.8268 | 2092.3632 | 2087.9518 | 2080.5021 | 2076.3384 | 2072.6928 | 2068.608 | 2062.1316 | 2057.4347 | 2055.2112 | 2049.3955
[7 empty] | NY | Queens | 40.7825 | -73.8964 | Gas | 55375 | CT3 | Astoria Energy CT3 | 0 | 0 | 0 | 0 | 836.1759 | 1343.1963 | 1476.8169 | 1560.3278 | 1672.9196 | 1799.1145 | 1600.1935 | 1637.6415 | 1768.0915 | 1806.9613 | 1824.7306 | 1686.6098 | 1863.453 | 1893.2289 | 1966.2679 | 1963.2439 | 2084.106 | 2018.2022 | 2140.2354 | 2142.4425 | 2081.9204 | 2156.0536 | 2276.1795 | 2049.5286 | 2002.4677 | 2098.1341 | 2082.9456 | 2071.3979 | 2173.9963 | 2042.5972 | 2158.3506 | 2294.7295 | 2328.5661 | 2441.7812 | 2454.9197 | 2601.9222 | 2534.7616 | 2690.6787 | 2945.2121 | 3027.9738 | 3025.3387 | 3038.2076 | 3015.8885 | 3015.6812 | 3007.6648 | 3009.9956 | 3002.5164 | 3004.3633 | 2998.4629 | 2984.7522 | 2990.3571 | 2967.0933
[7 empty] | MA | Hampden | 42.0476 | -72.6478 | Gas | 55041 | 1 | Berkshire Power 1 | 0 | 0 | 0 | 86.0669 | 792.4669 | 784.18 | 740.5551 | 784.6226 | 826.5714 | 768.1878 | 843.524 | 885.3119 | 880.679 | 914.3709 | 883.7905 | 909.779 | 894.9667 | 946.2061 | 887.2181 | 810.9851 | 913.2019 | 851.4646 | 852.9552 | 852.5539 | 900.0705 | 1004.753 | 907.3325 | 905.6915 | 998.6055 | 936.4607 | 899.5457 | 949.3047 | 978.4986 | 936.6546 | 968.1388 | 941.6815 | 1002.2674 | 1087.5808 | 1115.6733 | 1294.4081 | 1254.5666 | 1330.4609 | 1384.4913 | 1607.3928 | 1611.9688 | 1614.9863 | 1619.6321 | 1622.4467 | 1626.6715 | 1628.199 | 1630.412 | 1630.548 | 1630.274 | 1629.812 | 1629.848 | 1629.904
[7 empty] | MA | Norfolk | 42.1113 | -71.4529 | Gas | 55211 | 2 | ANP Bellingham Energy Company, LLC 2 | 0 | 0 | 0 | 145.2373 | 810.9212 | 922.7527 | 855.5851 | 921.1 | 938.5047 | 928.8757 | 1048.8119 | 1042.0984 | 1049.4409 | 989.5807 | 1063.8141 | 1109.9786 | 1019.1116 | 943.5154 | 1119.2977 | 1081.3007 | 1130.4572 | 1009.344 | 995.5781 | 834.7777 | 947.9567 | 1034.7698 | 942.2116 | 906.067 | 1058.9598 | 1032.8518 | 1040.7692 | 1192.8144 | 1056.7605 | 1086.6021 | 893.6118 | 897.304 | 1024.6484 | 926.21 | 1118.3827 | 1277.8253 | 1301.2521 | 1355.4187 | 1695.4229 | 1742.3324 | 1749.3662 | 1759.0147 | 1762.1266 | 1771.608 | 1772.3155 | 1774.6369 | 1781.4106 | 1781.8931 | 1784.7434 | 1784.7841 | 1789.7249 | 1791.1889
[7 empty] | MA | Norfolk | 42.2417 | -70.9653 | Gas | 55317 | 11 | Fore River Energy Center 11 | 0 | 0 | 0 | 0 | 420.7592 | 526.7235 | 551.4559 | 704.9572 | 795.7554 | 1002.4463 | 1181.4087 | 1099.0892 | 1108.8429 | 1028.5447 | 1288.7552 | 1175.158 | 1197.6253 | 1397.4366 | 1374.8956 | 1595.5758 | 1622.5317 | 1500.5621 | 1511.1747 | 1495.0854 | 1692.5619 | 1717.4953 | 1632.4073 | 1918.5548 | 1805.2539 | 1748.6468 | 2020.5189 | 1833.7044 | 1815.3352 | 1870.9293 | 1912.5839 | 1751.7206 | 1901.8077 | 1772.6374 | 1740.324 | 1629.4503 | 1757.5983 | 1628.0926 | 1809.4637 | 1876.2613 | 1913.212 | 1957.963 | 2007.844 | 2012.9302 | 2062.2331 | 2103.6277 | 2140.1377 | 2185.4111 | 2220.6178 | 2244.432 | 2288.6881 | 2321.7169
[7 empty] | RI | Newport | 41.6417 | -71.17 | Gas | 55048 | 1 | Tiverton Power, LLC 1 | 0 | 0 | 0 | 16.5601 | 314.7594 | 523.2372 | 489.4639 | 580.0266 | 699.6314 | 752.952 | 759.1026 | 801.2708 | 848.9283 | 1013.8651 | 869.2985 | 965.4261 | 1073.7067 | 1124.4656 | 1242.8245 | 1180.2029 | 1192.9391 | 1250.8399 | 1330.5796 | 1215.6625 | 1246.2278 | 1301.4087 | 1225.3588 | 1240.1769 | 1321.1563 | 1316.4492 | 1227.2204 | 1318.8739 | 1304.845 | 1299.2715 | 1355.1551 | 1328.6776 | 1479.2283 | 1471.8116 | 1475.0879 | 1551.4605 | 1425.8261 | 1553.6261 | 1678.2265 | 1694.693 | 1694.445 | 1695.0428 | 1695.2336 | 1695.2145 | 1694.941 | 1694.9728 | 1694.9665 | 1695.8124 | 1694.5276 | 1694.9538 | 1695.0046 | 1695.2336
[7 empty] | ME | Franklin | 44.5047 | -70.2403 | Gas | 55031 | CT01 | Androscoggin Energy CT01 | 0 | 0 | 0 | 0 | 151.9785 | 196.8434 | 140.3941 | 164.1242 | 175.7747 | 221.6753 | 242.7425 | 197.5633 | 179.4953 | 205.2814 | 193.069 | 232.6214 | 204.8821 | 227.6166 | 254.464 | 221.5044 | 214.2825 | 191.9672 | 188.6985 | 217.9113 | 213.781 | 240.0358 | 230.3768 | 289.5615 | 219.1294 | 194.4409 | 207.3603 | 146.6028 | 202.3381 | 221.1737 | 273.876 | 235.6965 | 213.4118 | 214.6938 | 218.5377 | 236.982 | 225.3747 | 166.1038 | 166.3767 | 257.4734 | 276.0267 | 296.6613 | 316.8091 | 340.5503 | 361.4634 | 381.6602 | 406.9746 | 406.7811 | 405.3025 | 400.8567 | 400.9174 | 401.9708
[7 empty] | NY | Nassau | 40.6169 | -73.6486 | Gas | 2511 | 20 | E F Barrett 20 | 220.4246 | 444.87 | 634.0857 | 771.015 | 535.4112 | 661.4888 | 647.5548 | 677.514 | 644.389 | 621.7855 | 655.0869 | 654.1191 | 843.5707 | 687.812 | 864.001 | 869.2109 | 833.1124 | 982.7099 | 938.9571 | 946.5537 | 949.97 | 1026.524 | 876.4686 | 955.0037 | 866.8824 | 910.98 | 978.5865 | 989.196 | 952.1643 | 1006.2262 | 962.6969 | 1102.5247 | 1081.3765 | 1128.8676 | 1315.4731 | 1397.0371 | 1421.5255 | 1544.0204 | 1591.5157 | 1593.1059 | 1670.9004 | 1739.4196 | 1836.2169 | 1861.8405 | 1864.1877 | 1868.1746 | 1870.512 | 1874.018 | 1876.738 | 1878.8881 | 1880.8488 | 1880.9744 | 1880.8543 | 1881.16 | 1881.1273 | 1880.4502
[7 empty] | NY | Saratoga | 43.25 | -73.8125 | Gas | 50458 | 1 | Indeck-Corinth Energy Center 1 | 0 | 0 | 0 | 0 | 107.4498 | 166.7646 | 271.5476 | 374.4388 | 414.1751 | 440.2154 | 530.4275 | 587.0285 | 500.105 | 575.7226 | 549.719 | 503.2667 | 647.6292 | 607.1731 | 698.8864 | 770.4935 | 666.3743 | 725.1426 | 690.5867 | 721.1462 | 845.2025 | 841.8668 | 884.4773 | 853.4073 | 831.7009 | 864.4372 | 853.3219 | 901.2211 | 910.4148 | 890.9135 | 946.5627 | 924.332 | 1016.1076 | 996.5631 | 981.353 | 980.4765 | 955.5384 | 965.5784 | 1051.2646 | 1061.3262 | 1061.0769 | 1060.2182 | 1061.2985 | 1061.1157 | 1061.2597 | 1060.9661 | 1060.8775 | 1060.7556 | 1061.2487 | 1060.7002 | 1060.7833 | 1060.4841
[7 empty] | NY | Richmond | 40.5915 | -74.2027 | Gas | 2490 | 20 | Arthur Kill 20 | 0 | 0 | 0 | 54.8796 | 586.8012 | 654.0131 | 622.2321 | 768.4603 | 820.4677 | 716.4878 | 823.1777 | 770.3716 | 725.3736 | 799.3177 | 746.6225 | 862.8875 | 801.9701 | 721.8766 | 740.0604 | 683.6531 | 738.1411 | 761.3797 | 750.5606 | 687.9162 | 725.7602 | 806.6994 | 786.3341 | 772.0478 | 906.1949 | 976.9087 | 1154.3521 | 1180.6899 | 1140.5671 | 1109.8111 | 1137.1244 | 852.151 | 1007.0261 | 938.828 | 963.7497 | 1014.0143 | 1304.5235 | 1755.9156 | 1919.6005 | 1577.7686 | 1480.8218 | 1385.7921 | 1354.0618 | 1291.8611 | 1226.8036 | 1257.0741 | 1258.6592 | 1240.0324 | 1202.5449 | 1187.0405 | 1175.6602 | 1223.4237
[7 empty] | NJ | Union | 40.6322 | -74.2156 | Gas | 50006 | 5001 | Linden Cogeneration Facility 5001 | 0 | 0 | 0 | 81.3432 | 379.5389 | 390.8144 | 454.7298 | 478.6673 | 427.7879 | 387.5229 | 420.5217 | 411.165 | 427.4831 | 460.3089 | 440.3155 | 453.9134 | 466.7867 | 426.8461 | 407.7153 | 471.1902 | 479.5287 | 494.5084 | 519.5089 | 577.6365 | 522.0278 | 513.2193 | 533.4155 | 511.907 | 533.4487 | 621.4706 | 626.0232 | 727.607 | 655.3712 | 739.0044 | 739.7613 | 768.315 | 774.1777 | 755.8232 | 794.5486 | 855.2081 | 901.5095 | 927.132 | 1024.6478 | 1051.8612 | 1047.5228 | 1043.0701 | 1039.32 | 1034.9564 | 1031.0424 | 1030.4226 | 1030.371 | 1031.8674 | 1030.6978 | 1031.1364 | 1030.973 | 1030.8182
[7 empty] | MA | Worcester | 42.0575 | -71.5172 | Gas | 55212 | 1 | ANP Blackstone Energy Company, LLC 1 | 0 | 0 | 0 | 125.2441 | 443.6578 | 609.1847 | 580.0311 | 661.9819 | 744.0013 | 691.4645 | 743.6261 | 810.998 | 781.954 | 870.8329 | 773.6798 | 806.333 | 838.9924 | 731.9003 | 953.8271 | 854.1396 | 942.4249 | 864.2167 | 855.3059 | 799.1997 | 858.0509 | 964.1295 | 886.8675 | 845.9011 | 1007.8362 | 1021.7757 | 1024.5797 | 1146.2129 | 982.5029 | 1060.488 | 835.6868 | 873.9468 | 1019.444 | 910.9546 | 1157.0638 | 1256.6718 | 1276.0667 | 1347.2614 | 1559.7647 | 1598.5062 | 1608.5136 | 1616.559 | 1627.9566 | 1636.4579 | 1641.256 | 1645.6211 | 1647.7315 | 1648.8026 | 1651.4201 | 1652.6538 | 1654.1493 | 1655.6092
[7 empty] | NY | Chautauqua | 42.0917 | -79.2417 | Gas | 2682 | 20 | S A Carlson 20 | 0 | 0 | 0 | 34.5305 | 148.0314 | 97.3244 | 153.337 | 155.3929 | 128.0438 | 155.7777 | 164.6496 | 173.7909 | 187.1727 | 190.9856 | 211.7056 | 224.2077 | 222.1399 | 235.3446 | 226.1451 | 238.0985 | 230.5061 | 264.2117 | 266.9684 | 288.1989 | 259.0905 | 232.8724 | 254.0703 | 242.4099 | 239.9876 | 258.0755 | 231.1075 | 245.8361 | 254.8547 | 262.9826 | 303.9714 | 326.3369 | 329.6185 | 348.2511 | 346.1647 | 357.9328 | 360.8275 | 358.107 | 421.3066 | 440.5298 | 440.2965 | 439.5305 | 439.5496 | 439.3996 | 439.5805 | 440.0327 | 439.1045 | 439.8423 | 439.7304 | 439.7304 | 440.0946 | 439.5591
[7 empty] | NY | Greene | 42.2728 | -73.8492 | Gas | 55405 | 1 | Athens Generating Company 1 | 0 | 0 | 0 | 0 | 393.7202 | 418.7596 | 398.4853 | 597.593 | 639.0955 | 889.4481 | 852.1054 | 831.6028 | 714.2724 | 853.8586 | 882.1401 | 946.7505 | 961.4722 | 863.2597 | 1150.2386 | 1116.1783 | 1172.2408 | 1145.1826 | 1140.2805 | 1179.432 | 1288.1704 | 1273.424 | 1280.7553 | 1341.2962 | 1285.9068 | 1347.1956 | 1495.2653 | 1543.9366 | 1374.1687 | 1419.4128 | 1375.6604 | 1387.4832 | 1462.6826 | 1307.9593 | 1458.3616 | 1596.9717 | 1730.629 | 1609.6684 | 2028.1636 | 2109.6847 | 2102.9233 | 2107.4839 | 2107.2545 | 2109.3721 | 2112.4407 | 2116.1968 | 2116.6723 | 2117.7874 | 2122.0519 | 2119.5436 | 2118.2402 | 2120.6384
[7 empty] | NY | Rensselaer | 42.5375 | -73.7433 | Gas | 10190 | 1 | Castleton Power, LLC 1 | 0 | 0 | 0 | 0 | 8.835 | 74.8112 | 113.1216 | 183.2612 | 189.453 | 190.0415 | 215.7317 | 216.7243 | 194.2425 | 248.7057 | 212.9782 | 202.6473 | 251.8382 | 233.0629 | 264.5682 | 247.793 | 259.4024 | 263.0871 | 329.8153 | 307.6187 | 309.3495 | 315.0793 | 331.3476 | 322.7916 | 363.4902 | 355.92 | 354.246 | 369.0774 | 341.9187 | 357.8792 | 298.1253 | 326.1687 | 344.153 | 309.0338 | 407.843 | 446.4301 | 490.2897 | 514.4505 | 512.9021 | 501.407 | 501.2758 | 501.1004 | 501.3438 | 501.0625 | 501.1937 | 501.1289 | 500.9377 | 500.9488 | 501.211 | 500.9219 | 501.1415 | 501.0862
[7 empty] | NY | Nassau | 40.7469 | -73.4994 | Gas | 50292 | GT4 | Bethpage Energy Center GT4 | 0 | 0 | 0 | 11.7745 | 181.1556 | 206.1722 | 200.5907 | 200.1734 | 196.2614 | 245.7478 | 261.7717 | 225.017 | 269.0192 | 269.7056 | 267.3113 | 267.794 | 275.8235 | 319.1577 | 274.7341 | 280.6002 | 351.6722 | 329.4119 | 331.5564 | 326.5852 | 349.494 | 392.2455 | 344.2647 | 397.2082 | 412.9888 | 407.4733 | 441.8383 | 432.2891 | 431.3133 | 429.3193 | 404.8977 | 382.6478 | 418.1972 | 365.3956 | 434.34 | 495.1891 | 481.8135 | 513.1012 | 656.477 | 683.9923 | 685.0324 | 684.4444 | 684.3419 | 684.1964 | 684.9438 | 684.277 | 684.8901 | 684.8055 | 684.8787 | 684.6941 | 684.8522 | 684.821
[7 empty] | MA | Norfolk | 42.0925 | -71.4833 | Gas | 10307 | 2 | Bellingham 2 | 0 | 0 | 0 | 0 | 177.4337 | 306.0059 | 387.258 | 512.3111 | 563.9014 | 445.8775 | 476.5992 | 516.722 | 439.7346 | 615.8913 | 565.7036 | 522.439 | 564.9556 | 440.2737 | 422.3524 | 409.5912 | 406.9479 | 474.1014 | 480.4335 | 495.8595 | 470.444 | 559.0675 | 576.1316 | 494.8341 | 573.5582 | 625.9769 | 662.8144 | 753.8449 | 645.3133 | 667.9095 | 643.2421 | 616.0081 | 688.4885 | 643.572 | 761.9373 | 873.9171 | 905.0178 | 949.8713 | 1121.2265 | 1119.2067 | 1113.8759 | 1108.4331 | 1103.1246 | 1099.9205 | 1098.5171 | 1096.9847 | 1097.5622 | 1095.0298 | 1095.6638 | 1093.6033 | 1093.5269 | 1093.7307
[7 empty] | MA | Worcester | 42.0575 | -71.5172 | Gas | 55212 | 2 | ANP Blackstone Energy Company, LLC 2 | 0 | 0 | 0 | 73.7884 | 483.2171 | 585.3824 | 499.8817 | 609.3498 | 725.6964 | 661.0573 | 669.2033 | 675.5938 | 608.5893 | 746.8357 | 743.382 | 723.1367 | 665.2689 | 672.8142 | 679.6713 | 720.029 | 767.0524 | 801.9869 | 751.7097 | 733.6847 | 676.413 | 858.3099 | 717.1101 | 767.0351 | 886.6731 | 870.082 | 906.3403 | 962.9534 | 880.0336 | 930.0882 | 762.865 | 828.8635 | 995.7802 | 964.8068 | 1075.9729 | 1190.3212 | 1148.1361 | 1246.4099 | 1579.9453 | 1608.5613 | 1614.4598 | 1620.5336 | 1625.0656 | 1630.6621 | 1634.413 | 1636.6611 | 1640.5353 | 1643.3813 | 1645.1239 | 1648.317 | 1649.184 | 1649.9939
[7 empty] | ME | Cumberland | 43.6576 | -70.3772 | Gas | 55294 | 2 | Westbrook Energy Center 2 | 240.4751 | 558.5767 | 862.7611 | 1104.1032 | 279.9396 | 291.9281 | 319.8016 | 340.3493 | 342.5718 | 373.415 | 445.5319 | 440.3624 | 557.0533 | 444.0183 | 511.4015 | 460.5504 | 494.074 | 618.3243 | 794.2334 | 785.0692 | 799.8417 | 760.0973 | 774.4731 | 699.3938 | 886.73 | 830.5799 | 831.2783 | 872.6605 | 919.6644 | 924.3479 | 1011.4051 | 1083.0296 | 1070.0181 | 1099.3319 | 1033.8639 | 1108.0233 | 1021.2436 | 1120.7324 | 1019.7768 | 1055.1405 | 1070.3444 | 1301.6657 | 1618.6856 | 1745.7815 | 1746.7123 | 1747.8256 | 1748.2072 | 1749.2041 | 1747.5405 | 1745.6522 | 1744.9772 | 1743.679 | 1742.0941 | 1740.6399 | 1739.6395 | 1738.0378
[7 empty] | RI | Providence | 41.8167 | -71.4042 | Gas | 3236 | 11 | Manchester Street 11 | 11.6571 | 21.0626 | 31.028 | 37.213 | 18.0582 | 72.9183 | 175.5392 | 239.6931 | 324.9263 | 412.2969 | 375.2949 | 465.5649 | 469.0926 | 527.7897 | 467.1137 | 584.4348 | 574.0268 | 552.0878 | 649.0259 | 616.4277 | 669.3028 | 737.4234 | 734.489 | 696.9981 | 717.414 | 804.7898 | 745.9605 | 729.6205 | 775.1198 | 791.0413 | 766.8365 | 802.7692 | 848.4224 | 903.4473 | 816.3609 | 876.7509 | 876.3116 | 840.4899 | 1007.7132 | 1081.3092 | 1129.9362 | 1113.5314 | 1030.1072 | 1199.1346 | 1203.7669 | 1204.593 | 1201.9611 | 1199.7244 | 1198.4553 | 1197.7063 | 1196.9549 | 1196.1783 | 1197.4669 | 1195.3228 | 1196.087 | 1194.8895
[7 empty] | NY | Greene | 42.2728 | -73.8492 | Gas | 55405 | 2 | Athens Generating Company 2 | 0 | 0 | 0 | 107.2348 | 314.6878 | 446.9183 | 504.9951 | 555.8412 | 604.627 | 773.7166 | 734.4376 | 632.6883 | 524.5295 | 661.9907 | 769.191 | 918.1033 | 734.622 | 863.6341 | 986.2713 | 933.875 | 1034.9228 | 1080.1597 | 1087.0335 | 834.4981 | 997.5715 | 1121.7069 | 1172.844 | 1279.9575 | 1422.686 | 1150.3242 | 1177.1875 | 1060.4532 | 1065.0133 | 1132.8657 | 1073.7299 | 990.2436 | 1146.0335 | 1003.6756 | 1187.6636 | 1429.9924 | 1349.0269 | 1564.6817 | 2006.5679 | 2120.2177 | 2118.1995 | 2121.1327 | 2123.1978 | 2124.9586 | 2129.5202 | 2132.6513 | 2133.7748 | 2137.9269 | 2140.7442 | 2141.0967 | 2144.1569 | 2143.2211
[7 empty] | NY | Queens | 40.6106 | -73.7614 | Gas | 55699 | 1 | Bayswater Peaking Facility 1 | 0 | 0 | 0 | 0 | 106.0337 | 100.1019 | 122.1649 | 106.3726 | 86.8934 | 117.8915 | 96.0105 | 123.2851 | 177.2774 | 185.6904 | 147.1345 | 147.4798 | 179.6664 | 201.0417 | 278.2325 | 275.2633 | 303.6369 | 299.0815 | 302.2882 | 324.7104 | 320.3071 | 365.7784 | 335.4258 | 360.5991 | 377.069 | 357.2251 | 328.9629 | 277.3386 | 337.3312 | 318.6953 | 371.1822 | 376.9253 | 457.3264 | 420.8366 | 495.5761 | 488.7687 | 490.6651 | 508.3671 | 553.8993 | 583.8648 | 581.4578 | 580.6394 | 577.2302 | 575.628 | 573.4864 | 572.5282 | 569.1254 | 569.6876 | 567.589 | 568.0396 | 566.2404 | 565.869
[7 empty] | RI | Providence | 41.8167 | -71.4042 | Gas | 3236 | 10 | Manchester Street 10 | 0 | 0 | 0 | 0 | 5.7841 | 53.1291 | 152.6257 | 222.5584 | 320.5284 | 306.5405 | 372.0834 | 415.5071 | 453.319 | 538.1713 | 492.7224 | 525.4801 | 533.2553 | 560.1729 | 685.3764 | 703.4063 | 766.924 | 760.9476 | 773.1933 | 710.4076 | 752.9055 | 876.5966 | 809.0226 | 815.5084 | 928.9109 | 800.0435 | 837.5969 | 827.9257 | 749.6116 | 832.6676 | 820.3131 | 770.163 | 821.4712 | 785.7213 | 951.1027 | 1065.8205 | 1111.071 | 1067.8332 | 1158.4033 | 1242.7559 | 1255.297 | 1261.0618 | 1259.3936 | 1258.7424 | 1257.7622 | 1257.3431 | 1255.6596 | 1257.1748 | 1255.7224 | 1255.1472 | 1256.0603 | 1253.676
[7 empty] | MA | Norfolk | 42.0925 | -71.4833 | Gas | 10307 | 1 | Bellingham 1 | 0 | 0 | 3.3062 | 53.8039 | 120.48 | 196.4388 | 254.2497 | 444.3518 | 456.5775 | 334.0255 | 405.0197 | 466.5091 | 363.9722 | 549.9601 | 495.3998 | 486.0503 | 493.9641 | 376.7062 | 370.2444 | 367.3321 | 391.8832 | 399.7703 | 432.2742 | 456.344 | 428.9454 | 512.2014 | 545.0161 | 452.9725 | 539.0715 | 556.3782 | 594.9896 | 681.1822 | 593.9963 | 591.4162 | 538.3052 | 584.7754 | 609.1115 | 594.6252 | 773.506 | 820.0258 | 854.536 | 940.2839 | 1122.4861 | 1122.3184 | 1122.7689 | 1124.2112 | 1124.1389 | 1124.907 | 1125.2523 | 1125.9347 | 1126.4203 | 1125.7413 | 1126.1067 | 1127.3193 | 1127.0948 | 1127.5284
[7 empty] | RI | Providence | 42.0099 | -71.6701 | Gas | 51030 | 2 | Ocean State Power 2 | 0 | 0 | 0 | 0 | 9.6168 | 34.9927 | 36.2776 | 77.3004 | 82.2178 | 112.58 | 141.4146 | 133.0678 | 214.8148 | 240.5281 | 227.1216 | 341.0201 | 303.461 | 347.2833 | 315.9924 | 389.9002 | 453.9444 | 358.6757 | 323.0318 | 267.3956 | 299.7709 | 365.147 | 410.4938 | 392.833 | 454.4804 | 545.8982 | 497.4674 | 479.5252 | 439.429 | 511.6807 | 427.5787 | 412.5088 | 431.982 | 450.1788 | 545.2768 | 668.7113 | 683.2893 | 796.7079 | 931.1172 | 649.2536 | 625.0531 | 615.8549 | 598.4215 | 585.2268 | 580.1344 | 583.1624 | 587.5416 | 581.395 | 574.7237 | 596.2684 | 587.4315 | 595.739
[7 empty] | NY | Nassau | 40.7469 | -73.4994 | Gas | 50292 | GT3 | Bethpage Energy Center GT3 | 0 | 0 | 0 | 0 | 4.5723 | 30.3546 | 41.6656 | 30.0647 | 53.4228 | 84.4227 | 81.745 | 89.8221 | 128.0485 | 107.766 | 102.3343 | 169.1918 | 156.2901 | 198.172 | 231.4798 | 220.258 | 242.5946 | 232.192 | 224.9445 | 241.3721 | 260.6011 | 306.8427 | 243.8588 | 292.2742 | 346.4826 | 280.8312 | 338.7849 | 302.9758 | 294.1735 | 306.6247 | 308.693 | 292.5924 | 323.5252 | 302.364 | 322.4609 | 363.1839 | 364.3458 | 381.287 | 485.2779 | 490.5427 | 489.3596 | 489.2926 | 489.4487 | 489.4124 | 489.4365 | 489.3579 | 489.4309 | 489.2398 | 489.3269 | 489.3513 | 489.4229 | 489.3965
[7 empty] | RI | Providence | 42.0099 | -71.6701 | Gas | 51030 | 1 | Ocean State Power 1 | 4.8518 | 9.2039 | 13.3776 | 16.4207 | 17.6088 | 26.2522 | 42.2659 | 75.6785 | 71.6674 | 115.6862 | 135.4279 | 114.8117 | 171.947 | 173.5144 | 208.0384 | 314.9571 | 274.3452 | 307.3704 | 314.3078 | 392.2117 | 397.4241 | 351.504 | 269.7078 | 277.4169 | 294.3715 | 340.9353 | 369.3713 | 339.3588 | 418.4265 | 447.6325 | 428.1557 | 450.3588 | 412.7912 | 452.8649 | 390.0791 | 410.8322 | 382.0921 | 449.8958 | 503.6364 | 619.8078 | 624.1341 | 722.0962 | 850.6062 | 664.6521 | 649.6285 | 630.6681 | 612.3839 | 610.2569 | 591.4478 | 595.9031 | 590.9234 | 586.4727 | 598.6879 | 592.8616 | 607.0214 | 607.1103
[7 empty] | RI | Providence | 41.8167 | -71.4042 | Gas | 3236 | 9 | Manchester Street 9 | 6.6715 | 14.9166 | 18.1581 | 28.4768 | 16.1597 | 50.1134 | 145.397 | 163.862 | 260.1818 | 300.2932 | 312.685 | 348.5322 | 374.064 | 478.7283 | 450.5418 | 492.791 | 482.7535 | 543.6699 | 596.3018 | 602.5344 | 668.8984 | 604.0663 | 692.603 | 605.5122 | 654.5043 | 780.1167 | 685.4643 | 722.0562 | 802.6936 | 706.4082 | 791.3558 | 754.2566 | 748.448 | 755.5838 | 588.1026 | 633.3958 | 669.3437 | 615.6222 | 730.7938 | 839.6905 | 821.4111 | 895.0107 | 1117.2469 | 1223.1493 | 1230.8725 | 1237.6904 | 1242.0465 | 1246.0314 | 1247.9978 | 1250.8547 | 1249.8601 | 1248.7022 | 1248.705 | 1248.8894 | 1248.1819 | 1247.9642
[7 empty] | MA | Hampden | 42.156 | -72.5292 | Gas | 10726 | 1 | MASSPOWER 1 | 0 | 0 | 0 | 0 | 34.0973 | 103.9745 | 95.6543 | 166.6348 | 198.6915 | 184.5049 | 200.3945 | 259.5029 | 263.3081 | 321.3904 | 320.1902 | 340.1982 | 370.786 | 351.3136 | 419.3764 | 437.4358 | 506.8633 | 429.0687 | 462.2536 | 445.5159 | 411.3625 | 472.5807 | 461.7719 | 465.9131 | 539.4859 | 524.6502 | 569.3463 | 532.3957 | 542.998 | 590.4585 | 488.2954 | 466.6452 | 565.6859 | 513.6705 | 637.8042 | 724.4281 | 733.7394 | 761.897 | 938.396 | 962.1778 | 962.9595 | 962.2761 | 962.7239 | 962.7533 | 962.6468 | 963.3536 | 962.6344 | 962.543 | 963.0852 | 963.0437 | 962.4838 | 962.8652
[7 empty] | NY | Tompkins | 42.6028 | -76.6336 | Coal | 2535 | 2 | Cayuga Operating Company, LLC 2 | 0 | 0 | 0 | 36.0526 | 112.1296 | 160.0172 | 90.2577 | 166.3301 | 168.6924 | 180.8146 | 259.3604 | 224.1492 | 280.3043 | 382.2653 | 406.3427 | 475.4017 | 501.7759 | 423.0548 | 438.0198 | 387.8077 | 384.3156 | 448.476 | 428.1507 | 532.018 | 486.8197 | 415.2977 | 505.0853 | 517.874 | 505.0357 | 591.2554 | 566.1219 | 566.868 | 715.5803 | 685.7822 | 862.905 | 948.1584 | 990.7612 | 1134.6898 | 1149.5139 | 1108.3442 | 1076.6909 | 1137.3946 | 1098.609 | 1121.4553 | 1122.2972 | 1129.0167 | 1123.6614 | 1128.6765 | 1131.0743 | 1131.0082 | 1129.9501 | 1132.3258 | 1130.3001 | 1133.6757 | 1133.0162 | 1128.0903
[7 empty] | MA | Worcester | 42.1292 | -71.5122 | Gas | 54805 | 1 | Milford Power, LLC 1 | 0 | 0 | 0 | 0 | 40.6847 | 151.096 | 226.7097 | 314.3684 | 332.1558 | 219.8925 | 301.7251 | 327.1296 | 336.4334 | 413.7793 | 393.2747 | 401.5205 | 361.5669 | 329.8029 | 353.173 | 331.0555 | 312.5329 | 409.2784 | 407.2727 | 396.1401 | 416.5679 | 404.026 | 380.4219 | 385.1006 | 467.9676 | 488.1758 | 426.0329 | 503.8118 | 492.8818 | 516.2809 | 465.4518 | 534.045 | 633.9261 | 588.7336 | 735.6806 | 838.5221 | 799.7639 | 914.2207 | 1159.4935 | 1166.2621 | 1164.004 | 1162.4562 | 1161.3518 | 1159.0921 | 1157.6661 | 1158.2834 | 1156.3042 | 1153.9265 | 1151.5103 | 1153.0522 | 1149.9781 | 1149.1469
[7 empty] | NY | Albany | 42.5744 | -73.8592 | Gas | 10725 | CTG101 | Selkirk Cogen Partners CTG101 | 0 | 0 | 19.3764 | 52.849 | 67.3836 | 92.9061 | 107.558 | 177.891 | 227.2405 | 238.6184 | 216.3304 | 229.1416 | 192.6887 | 253.5641 | 203.8264 | 282.8625 | 272.5305 | 236.0773 | 296.387 | 284.6511 | 295.957 | 318.721 | 402.2244 | 381.6714 | 425.9554 | 478.7844 | 496.0174 | 487.9555 | 495.9074 | 452.0967 | 398.7573 | 364.2306 | 429.0883 | 382.6683 | 368.8194 | 407.5606 | 503.1067 | 443.2368 | 565.6464 | 660.817 | 579.4341 | 713.3148 | 927.0152 | 944.7645 | 945.0822 | 947.7061 | 949.9717 | 951.9888 | 953.7639 | 954.1397 | 954.1941 | 954.0649 | 953.6433 | 953.8864 | 954.206 | 953.9374
[7 empty] | NY | Nassau | 40.6169 | -73.6486 | Gas | 2511 | 10 | E F Barrett 10 | 0 | 0 | 0 | 35.2184 | 110.1123 | 165.7421 | 210.3259 | 261.7075 | 337.7679 | 448.3546 | 473.6843 | 553.2905 | 471.1808 | 669.8245 | 700.8786 | 721.5438 | 631.8333 | 623.4532 | 656.566 | 763.9379 | 678.8542 | 750.2314 | 887.2977 | 873.5852 | 902.3114 | 927.2831 | 815.0795 | 929.2163 | 1064.0857 | 1062.1679 | 1106.9351 | 1038.244 | 1029.0727 | 1073.911 | 1028.2673 | 1082.3086 | 1252.1493 | 1137.1779 | 1287.9303 | 1533.1218 | 1338.2653 | 1521.7562 | 2077.6833 | 2158.9246 | 2159.1128 | 2160.7243 | 2162.2901 | 2166.973 | 2168.8899 | 2167.6865 | 2171.7072 | 2173.455 | 2170.014 | 2171.5363 | 2174.7797 | 2176.0127
[7 empty] | ME | Cumberland | 43.6576 | -70.3772 | Gas | 55294 | 1 | Westbrook Energy Center 1 | 0 | 0 | 0 | 0 | 113.933 | 117.5277 | 119.4209 | 148.0257 | 237.5205 | 295.2338 | 409.3861 | 409.0527 | 397.1447 | 352.3313 | 390.0572 | 355.5702 | 390.4125 | 437.224 | 464.0825 | 548.5895 | 584.2223 | 627.3506 | 873.3416 | 759.263 | 869.0802 | 815.4912 | 836.676 | 906.9744 | 951.2689 | 891.2621 | 996.9954 | 1107.8755 | 1007.5051 | 1045.4559 | 989.7551 | 990.2745 | 935.4249 | 1024.2658 | 1014.1462 | 1083.3674 | 1051.1593 | 1420.7105 | 1634.8484 | 1732.9604 | 1736.9411 | 1739.3559 | 1742.1642 | 1743.31 | 1744.6345 | 1746.5925 | 1745.9974 | 1745.5352 | 1744.9815 | 1745.836 | 1745.5548 | 1745.7227
[7 empty] | NY | Albany | 42.5744 | -73.8592 | Gas | 10725 | CTG201 | Selkirk Cogen Partners CTG201 | 0 | 0 | 0 | 0 | 44.3741 | 68.3314 | 135.394 | 124.486 | 130.2266 | 187.9787 | 218.4895 | 202.0046 | 255.4567 | 232.3924 | 207.6649 | 288.0364 | 328.1757 | 288.5804 | 331.856 | 320.351 | 364.3598 | 385.4814 | 462.5013 | 392.7444 | 423.721 | 456.8247 | 482.9109 | 489.3096 | 532.3866 | 463.8889 | 462.7971 | 438.5784 | 485.1844 | 453.5185 | 451.9405 | 471.9458 | 584.5693 | 500.3089 | 645.2759 | 762.3351 | 690.417 | 826.1431 | 983.9177 | 995.8845 | 996.7208 | 994.7032 | 993.9089 | 991.8565 | 990.7242 | 989.4774 | 987.716 | 987.8763 | 986.415 | 986.3951 | 986.1494 | 984.4822
[7 empty] | MA | Bristol | 41.7125 | -71.1914 | Coal | 1619 | 2 | Brayton Point 2 | 0 | 0 | 0 | 0 | 106.6811 | 96.0105 | 152.745 | 157.3867 | 118.0693 | 307.6915 | 352.1623 | 353.4283 | 339.0424 | 375.85 | 524.0477 | 453.3467 | 612.9364 | 597.1437 | 524.5357 | 620.3209 | 448.3742 | 571.8687 | 495.1716 | 683.655 | 696.9625 | 591.944 | 685.4849 | 828.4092 | 601.8959 | 799.0209 | 807.7487 | 841.6141 | 955.9762 | 947.3246 | 1063.3331 | 1025.2417 | 889.5492 | 947.3667 | 704.5628 | 576.6258 | 737.676 | 677.7858 | 1227.9341 | 1820.9876 | 1734.4032 | 1700.239 | 1692.8374 | 1681.2772 | 1621.1409 | 1610.5632 | 1581.3226 | 1578.4703 | 1552.0273 | 1551.3869 | 1534.1491 | 1517.9847
[7 empty] | MA | Hampden | 42.156 | -72.5292 | Gas | 10726 | 2 | MASSPOWER 2 | 0 | 0 | 0 | 0 | 0.78161 | 26.7824 | 37.7704 | 100.5 | 112.1299 | 119.1462 | 146.9253 | 185.1854 | 189.4319 | 236.452 | 240.7939 | 270.4151 | 304.6801 | 313.9906 | 361.4613 | 397.5603 | 455.1793 | 391.7758 | 437.2387 | 384.6895 | 366.775 | 402.9091 | 399.1742 | 423.361 | 521.1334 | 500.0833 | 545.9146 | 521.193 | 507.7577 | 578.1096 | 461.2042 | 439.3898 | 539.9499 | 501.3384 | 619.3277 | 730.938 | 726.5578 | 749.4589 | 928.9138 | 968.1857 | 971.4118 | 973.9732 | 976.4612 | 978.497 | 980.2565 | 982.6572 | 984.1756 | 986.437 | 989.185 | 990.3698 | 992.215 | 994.8623
[7 empty] | CT | Fairfield | 41.1706 | -73.1843 | Coal | 568 | BHB3 | Bridgeport Harbor Station BHB3 | 0 | 0 | 0 | 0 | 0 | 0 | 31.4156 | 88.1979 | 48.9181 | 220.6438 | 204.0325 | 211.8068 | 292.3786 | 353.7597 | 601.1606 | 623.9521 | 788.3275 | 812.4641 | 741.8717 | 827.9918 | 575.1091 | 709.1901 | 541.8122 | 934.391 | 816.4983 | 576.8755 | 871.07 | 1023.3371 | 698.0832 | 937.9402 | 1060.1197 | 1218.7075 | 1409.1875 | 1235.2347 | 1787.1148 | 1716.206 | 1485.9021 | 1617.2364 | 1073.9984 | 816.7275 | 862.9978 | 866.3354 | 451.4541 | 986.8177 | 1248.2427 | 1450.3318 | 1631.22 | 1832.4082 | 1838.6255 | 1845.0857 | 1847.3345 | 1850.492 | 1854.9907 | 1852.8414 | 1856.6529 | 1836.0104
[7 empty] | MA | Bristol | 41.7125 | -71.1914 | Coal | 1619 | 3 | Brayton Point 3 | 0 | 0 | 0 | 199.1851 | 797.305 | 463.4066 | 1063.816 | 796.6359 | 545.4684 | 959.9319 | 758.9927 | 871.1123 | 973.0575 | 847.276 | 861.9886 | 649.2491 | 1036.5112 | 1133.5823 | 1003.4964 | 1324.2399 | 1214.9885 | 1280.6649 | 1184.3123 | 1647.6168 | 1856.6351 | 1397.7943 | 1710.121 | 1582.6636 | 1412.8437 | 1549.3293 | 1592.9339 | 1774.0626 | 1607.086 | 1775.3962 | 1854.6963 | 2098.1466 | 1750.6889 | 1834.0579 | 1659.2216 | 1433.579 | 1539.4056 | 1363.3642 | 1326.4704 | 1850.0525 | 2173.9507 | 2490.3501 | 2683.5102 | 2901.3873 | 3150.138 | 3415.3965 | 3651.8628 | 3889.4532 | 4149.8218 | 4359.4601 | 4584.735 | 4828.8643
[7 empty] | RI | Providence | 41.8017 | -71.5186 | Gas | 55107 | RISEP1 | Rhode Island State Energy Center RISEP1 | 0 | 0 | 0 | 0 | 52.9552 | 125.2733 | 53.9143 | 130.0126 | 174.3741 | 133.1317 | 254.9026 | 337.8244 | 236.1146 | 389.4014 | 333.6185 | 407.0037 | 411.1009 | 499.8919 | 546.3988 | 596.6789 | 594.9994 | 613.656 | 705.3639 | 740.8644 | 825.6452 | 893.91 | 891.0925 | 792.5811 | 921.8214 | 952.6329 | 843.8138 | 820.7114 | 928.0619 | 856.0845 | 1114.6293 | 1204.7559 | 1365.0161 | 1391.3082 | 1495.1452 | 1570.1967 | 1529.1769 | 1593.3312 | 1780.7276 | 1884.0806 | 1898.589 | 1901.7408 | 1900.8687 | 1903.5549 | 1901.9839 | 1900.535 | 1902.2525 | 1901.9513 | 1901.8699 | 1902.0002 | 1902.2118 | 1902.7979
[7 empty] | NY | Albany | 42.5744 | -73.8592 | Gas | 10725 | CTG301 | Selkirk Cogen Partners CTG301 | 0 | 0 | 0 | 0 | 19.9374 | 32.863 | 83.3248 | 79.0027 | 80.3867 | 135.3009 | 136.0391 | 152.0005 | 187.7767 | 148.6597 | 169.2466 | 231.1865 | 277.2517 | 249.0923 | 289.7726 | 286.4878 | 339.2299 | 344.9544 | 400.2736 | 319.3724 | 382.748 | 397.6091 | 436.9954 | 453.9726 | 484.9014 | 444.2908 | 430.838 | 387.6572 | 449.1654 | 412.4276 | 409.7232 | 446.6966 | 548.7719 | 481.2691 | 595.4719 | 703.3392 | 664.6693 | 787.3092 | 956.0729 | 973.8449 | 972.8558 | 971.6484 | 969.4233 | 966.5029 | 964.8001 | 962.8139 | 961.5314 | 959.6206 | 958.244 | 956.6829 | 955.9526 | 954.5458
[7 empty] | ME | Franklin | 44.5047 | -70.2403 | Gas | 55031 | CT03 | Androscoggin Energy CT03 | 0 | 0 | 0 | 0 | 12.3276 | 48.9396 | 74.6804 | 64.6177 | 92.057 | 53.1092 | 56.5626 | 67.3993 | 67.1225 | 105.5822 | 121.9001 | 107.4802 | 120.8207 | 123.8763 | 121.1375 | 175.405 | 160.1205 | 154.8126 | 142.2433 | 177.8309 | 173.11 | 142.314 | 138.2886 | 136.994 | 159.6798 | 177.9114 | 185.9382 | 206.6542 | 205.5908 | 203.9644 | 245.8549 | 262.2709 | 235.0928 | 298.3097 | 266.6459 | 238.3978 | 261.1635 | 231.8089 | 388.5776 | 404.3158 | 419.8957 | 427.4648 | 437.0742 | 445.535 | 457.1141 | 465.0204 | 477.9251 | 484.4248 | 494.8328 | 504.7681 | 511.0469 | 521.4395
[7 empty] | NY | Greene | 42.2728 | -73.8492 | Gas | 55405 | 3 | Athens Generating Company 3 | 0 | 0 | 0 | 0 | 5.9405 | 22.9084 | 84.8221 | 184.0352 | 213.5634 | 299.305 | 396.1758 | 388.9915 | 392.0971 | 532.4895 | 562.695 | 478.997 | 523.9225 | 513.8526 | 452.766 | 509.9577 | 470.9119 | 529.219 | 755.075 | 708.5469 | 707.8638 | 880.1975 | 785.5855 | 946.5538 | 763.0204 | 704.893 | 788.8158 | 555.886 | 947.0328 | 772.5963 | 878.1309 | 838.4864 | 689.8236 | 757.2198 | 777.0033 | 736.4937 | 695.1326 | 941.8887 | 1126.0342 | 1382.8748 | 1449.3276 | 1548.77 | 1613.2245 | 1700.7501 | 1766.2588 | 1841.4327 | 1908.5803 | 1994.604 | 2074.1389 | 2091.4002 | 2093.3576 | 2090.9887
[7 empty] | NH | Merrimack | 43.1411 | -71.4692 | Coal | 2364 | 2 | Merrimack 2 | 0 | 0 | 0 | 0 | 77.4414 | 76.6421 | 212.7165 | 184.2432 | 122.3119 | 315.9563 | 271.269 | 240.5845 | 266.8273 | 335.921 | 540.2819 | 537.7658 | 728.319 | 696.8633 | 708.0853 | 663.4406 | 554.6149 | 668.2462 | 512.1751 | 825.6457 | 710.5509 | 576.1601 | 851.817 | 874.3957 | 539.7086 | 811.4372 | 710.2879 | 801.0049 | 1099.8244 | 1062.3902 | 1497.5746 | 1461.6455 | 1325.0002 | 1468.8393 | 1128.733 | 799.0121 | 984.1724 | 693.6727 | 436.6887 | 517.7389 | 736.5752 | 893.2452 | 1040.7657 | 1210.846 | 1405.9356 | 1555.6789 | 1695.844 | 1915.6251 | 2068.2846 | 2208.6392 | 2398.5263 | 2566.4133
[7 empty] | MA | Bristol | 41.7125 | -71.1914 | Coal | 1619 | 1 | Brayton Point 1 | 0 | 0 | 0 | 0 | 139.6222 | 181.6133 | 280.6847 | 279.9113 | 200.4493 | 299.967 | 355.2336 | 293.5802 | 327.2115 | 318.1936 | 529.5314 | 447.7012 | 599.7985 | 668.6788 | 562.7467 | 588.8749 | 515.5022 | 672.6145 | 551.0657 | 776.0891 | 785.5813 | 602.5176 | 838.93 | 833.6965 | 675.0759 | 751.6395 | 810.8567 | 829.0193 | 954.5151 | 859.3337 | 1115.0417 | 1095.7495 | 1057.2121 | 1130.514 | 953.2558 | 926.5072 | 975.8254 | 874.7365 | 1631.9372 | 2104.167 | 2110.6216 | 2120.9168 | 2117.7181 | 2116.5183 | 2114.9161 | 2105.9752 | 2105.043 | 2101.6464 | 2097.6827 | 2098.4815 | 2091.7064 | 2092.0811
[7 empty] | NY | Onondaga | 43.0611 | -76.0819 | Gas | 50978 | B | Carr Street Generating Station B | 0 | 0 | 0 | 0 | 0 | 0 | 1.7494 | 2.8876 | 9.1542 | 10.7645 | 23.1243 | 23.5034 | 36.4642 | 49.5084 | 65.5893 | 69.5955 | 69.5378 | 63.5786 | 70.7029 | 70.9604 | 79.3902 | 95.6785 | 121.6523 | 124.1394 | 141.8573 | 195.053 | 195.4368 | 208.6027 | 223.6673 | 214.8632 | 195.2125 | 233.4463 | 244.9791 | 223.9142 | 272.845 | 277.2256 | 289.4809 | 307.1275 | 331.0485 | 340.8298 | 355.5613 | 351.8265 | 356.6982 | 361.8682 | 359.3207 | 357.2443 | 355.4214 | 353.7543 | 353.8155 | 353.6901 | 353.8679 | 353.7176 | 353.8791 | 353.721 | 353.7652 | 353.9536
[7 empty] | NY | Suffolk | 40.9231 | -73.3417 | Oil | 2516 | 3 | Northport 3 | 0 | 0 | 0 | 59.0045 | 360.0032 | 284.0732 | 349.4542 | 419.211 | 313.3375 | 468.1972 | 456.8394 | 472.4472 | 572.519 | 451.9477 | 531.9913 | 700.6307 | 843.2918 | 745.5257 | 675.5091 | 816.5063 | 804.2742 | 948.741 | 696.2849 | 878.7431 | 966.5799 | 875.1029 | 1127.8172 | 1145.5389 | 1062.2621 | 966.425 | 1231.1673 | 1231.4125 | 1450.1402 | 1553.0877 | 1789.1578 | 1943.0139 | 1935.7546 | 2247.3471 | 2143.7077 | 2101.6013 | 2371.9986 | 2573.8711 | 3405.2475 | 3301.3866 | 3248.9867 | 3225.8572 | 3183.3636 | 3161.2603 | 3123.163 | 3118.5336 | 3099.092 | 3105.5118 | 3109.0209 | 3100.1163 | 3099.7907 | 3102.3994
[7 empty] | NY | Queens | 40.7585 | -73.9451 | Gas | 2500 | 20 | Ravenswood Generating Station 20 | 197.5219 | 424.6712 | 651.2914 | 835.2249 | 433.6339 | 599.4739 | 469.4387 | 485.0834 | 533.1268 | 542.8989 | 615.0855 | 571.2146 | 680.2241 | 661.769 | 817.869 | 775.2479 | 722.9508 | 979.8739 | 1011.9711 | 933.93 | 1102.3148 | 881.843 | 937.1998 | 825.4319 | 776.9037 | 873.9392 | 1008.5739 | 969.3327 | 1008.9444 | 938.6349 | 1117.4007 | 1194.0015 | 1038.5713 | 1158.1417 | 1203.8685 | 1054.679 | 1415.3247 | 1224.1162 | 1522.733 | 2094.6678 | 2411.872 | 2698.4274 | 3197.1979 | 3327.2363 | 3331.2256 | 3337.6127 | 3345.1201 | 3348.2166 | 3351.1778 | 3359.7078 | 3359.175 | 3359.5093 | 3360.7706 | 3368.7131 | 3375.1435 | 3372.4419
[7 empty] | NY | Nassau | 40.6447 | -73.5683 | Gas | 56032 | 1 | Equus Power I 1 | 0 | 0 | 0 | 0 | 38.5405 | 16.5016 | 30.4648 | 18.1947 | 46.616 | 53.6207 | 42.7393 | 50.7403 | 87.2652 | 59.7552 | 60.3211 | 70.1625 | 76.9151 | 98.3565 | 100.606 | 105.8045 | 160.2273 | 141.0748 | 123.3318 | 124.2228 | 155.6846 | 177.4075 | 157.712 | 162.6072 | 216.1597 | 200.5422 | 189.7674 | 177.8052 | 187.9873 | 170.624 | 196.3324 | 201.5249 | 249.5776 | 245.3095 | 285.1698 | 319.3799 | 392.7769 | 443.6324 | 470.8267 | 474.5239 | 473.872 | 473.5527 | 473.3979 | 473.1239 | 472.5534 | 472.3734 | 472.1206 | 471.6249 | 471.5451 | 471.5404 | 471.2895 | 471.5047
[7 empty] | NY | Onondaga | 43.0611 | -76.0819 | Gas | 50978 | A | Carr Street Generating Station A | 0 | 0 | 0 | 0 | 0 | 0 | 1.3801 | 1.1947 | 6.5628 | 9.5093 | 21.0091 | 24.5247 | 34.6312 | 50.2951 | 64.1666 | 66.7423 | 62.4506 | 58.3073 | 66.7012 | 66.3485 | 78.2893 | 89.5697 | 117.2955 | 122.6121 | 136.9739 | 186.355 | 193.7673 | 212.2003 | 212.0078 | 209.8944 | 188.3958 | 226.5 | 244.3061 | 222.2581 | 264.3765 | 263.0062 | 291.4804 | 287.6885 | 319.3076 | 331.1553 | 340.9344 | 329.2742 | 360.9561 | 370.1405 | 371.1369 | 370.8507 | 370.9711 | 371.221 | 371.4111 | 371.5115 | 372.2331 | 372.3538 | 372.3628 | 372.5336 | 372.7193 | 372.8358
[7 empty] | RI | Providence | 42.0099 | -71.6701 | Gas | 54324 | 3 | Ocean State Power II 3 | 0 | 0 | 0 | 0 | 3.3397 | 7.3176 | 16.6162 | 25.4569 | 30.9275 | 59.8395 | 101.0517 | 64.7108 | 103.9237 | 125.7428 | 178.6339 | 272.6458 | 221.4564 | 163.1636 | 192.5547 | 189.7925 | 254.5366 | 255.3542 | 289.1713 | 252.0445 | 278.4681 | 343.6591 | 314.7552 | 360.2512 | 387.6016 | 434.6015 | 470.8325 | 428.8677 | 469.2465 | 539.9082 | 424.5282 | 387.8962 | 410.3849 | 448.9042 | 520.7661 | 625.7197 | 612.7687 | 691.7583 | 839.5131 | 851.5763 | 858.3773 | 898.2815 | 900.9246 | 919.536 | 940.5767 | 953.5889 | 969.9543 | 989.3139 | 1001.8141 | 1023.255 | 1037.9772 | 1053.7486
[7 empty] | NY | Queens | 40.7585 | -73.9451 | Gas | 2500 | 10 | Ravenswood Generating Station 10 | 0 | 0 | 0 | 0 | 267.6992 | 331.9223 | 376.8557 | 462.6265 | 470.0201 | 509.3107 | 528.0906 | 584.8221 | 568.3892 | 707.5162 | 561.6112 | 722.4819 | 785.6748 | 643.9426 | 769.7992 | 751.1131 | 798.3452 | 862.2251 | 1182.4536 | 1074.542 | 1188.9625 | 1329.7653 | 1194.3788 | 1319.1266 | 1480.6954 | 1250.1824 | 1337.2223 | 1217.3762 | 1342.5221 | 1497.9035 | 1346.0058 | 1393.0141 | 1594.0526 | 1422.1469 | 1661.6452 | 2024.9706 | 2146.7243 | 2459.3077 | 3183.4864 | 3449.6492 | 3489.623 | 3511.2741 | 3510.9266 | 3509.491 | 3515.9205 | 3511.2462 | 3519.2441 | 3519.5324 | 3518.775 | 3524.8782 | 3522.0813 | 3520.4805
[7 empty] | NY | Suffolk | 40.9231 | -73.3417 | Oil | 2516 | 4 | Northport 4 | 0 | 0 | 0 | 0 | 277.4201 | 387.3321 | 406.8808 | 418.8277 | 573.0632 | 580.1278 | 567.5059 | 549.4398 | 561.8682 | 635.4033 | 633.7312 | 816.3576 | 756.9949 | 790.7562 | 775.2062 | 734.2785 | 793.8049 | 726.5942 | 1130.4504 | 980.4104 | 1093.9783 | 895.1047 | 887.9732 | 1019.2689 | 1351.3938 | 1320.0456 | 1284.8832 | 1524.9316 | 1321.6264 | 1312.0718 | 1196.7915 | 1024.5994 | 1096.7394 | 926.4664 | 1411.9988 | 1972.6733 | 1687.7668 | 2131.1299 | 3221.2808 | 3472.0621 | 3449.2636 | 3429.2458 | 3404.4542 | 3394.425 | 3370.8565 | 3349.7906 | 3345.6452 | 3337.801 | 3319.4556 | 3307.7537 | 3304.5074 | 3305.2358
[7 empty] | NY | Bronx | 40.8697 | -73.8258 | Gas | 52168 | 6 | Riverbay Corp. - Co-Op City 6 | 0 | 0 | 1.21 | 7.3975 | 13.7387 | 22.702 | 19.2849 | 25.1879 | 34.9989 | 22.0254 | 21.1024 | 23.4702 | 21.4001 | 25.4936 | 22.8889 | 24.0537 | 18.0097 | 19.013 | 15.4748 | 16.3553 | 16.2962 | 20.4795 | 23.9558 | 26.9907 | 20.348 | 26.6082 | 17.4593 | 18.6642 | 22.443 | 22.0252 | 18.1491 | 24.7437 | 22.6433 | 18.7999 | 19.7929 | 15.865 | 24.8629 | 20.5691 | 30.1582 | 31.6525 | 33.7155 | 39.6005 | 44.9086 | 29.4242 | 39.6499 | 46.3554 | 53.9342 | 61.8937 | 66.2865 | 76.0939 | 84.4055 | 89.6416 | 96.5971 | 104.2273 | 111.6094 | 119.1122
[7 empty] | RI | Providence | 42.0099 | -71.6701 | Gas | 54324 | 4 | Ocean State Power II 4 | 0 | 0 | 0 | 0 | 1.6155 | 9.3126 | 18.8955 | 29.9346 | 39.2655 | 59.176 | 84.7371 | 65.5709 | 133.3474 | 161.4329 | 186.3534 | 269.5951 | 234.5749 | 179.291 | 206.5035 | 183.9355 | 249.3856 | 244.1216 | 273.8241 | 237.1698 | 296.2427 | 340.1885 | 335.7079 | 374.8119 | 375.9138 | 454.3725 | 473.6494 | 446.8834 | 509.484 | 578.2207 | 443.7299 | 399.8947 | 431.9444 | 473.918 | 565.6738 | 688.9837 | 654.6178 | 746.1682 | 956.3967 | 911.7377 | 932.0662 | 964.4673 | 972.6252 | 1001.3304 | 1014.0738 | 1043.0349 | 1055.4223 | 1075.2652 | 1096.8904 | 1118.7439 | 1136.0171 | 1154.134
[7 empty] | NY | Suffolk | 40.9231 | -73.3417 | Oil | 2516 | 1 | Northport 1 | 0 | 0 | 0 | 0 | 107.6666 | 230.5601 | 213.8787 | 269.381 | 358.7477 | 359.2225 | 463.3849 | 530.0759 | 664.95 | 545.2417 | 488.1874 | 410.2167 | 580.1415 | 511.8943 | 671.316 | 608.2977 | 594.1302 | 553.4186 | 439.2589 | 597.7853 | 826.7054 | 975.5255 | 863.592 | 889.7874 | 734.6236 | 810.0041 | 961.4061 | 870.4537 | 951.5156 | 1192.6999 | 1225.109 | 1265.2596 | 1073.483 | 1061.7263 | 1336.875 | 1388.8592 | 1918.806 | 1983.9501 | 2541.5067 | 2578.8322 | 2588.4116 | 2584.1637 | 2601.8738 | 2611.7028 | 2632.3026 | 2643.3182 | 2691.8083 | 2725.7 | 2747.4975 | 2801.5442 | 2841.677 | 2898.1447
[7 empty] | NH | Rockingham | 43.1047 | -70.8044 | Gas | 55661 | 2 | Essential Power Newington Energy, LLC 2 | 0 | 0 | 0 | 0 | 47.3311 | 77.0028 | 210.0901 | 166.1782 | 123.0199 | 180.8719 | 123.0075 | 152.5848 | 192.9951 | 156.5588 | 158.4666 | 160.0454 | 170.4947 | 227.6849 | 260.7432 | 243.0145 | 384.4405 | 449.7565 | 489.9148 | 544.6151 | 558.6891 | 629.9015 | 572.8771 | 595.9677 | 708.2345 | 580.7589 | 727.6757 | 681.0908 | 877.0241 | 808.6501 | 871.4282 | 823.2832 | 1030.2713 | 1266.438 | 1256.5953 | 1435.7977 | 1607.4184 | 1662.5878 | 1670.2107 | 1741.2363 | 1754.1156 | 1755.9382 | 1762.6698 | 1765.6403 | 1764.3744 | 1763.1379 | 1763.3734 | 1764.4922 | 1766.5824 | 1765.1398 | 1763.4618 | 1764.6099
[7 empty] | NY | Suffolk | 40.7358 | -73.3881 | Gas | 56188 | 1 | Pinelawn Power 1 | 0 | 0 | 0 | 0 | 6.4874 | 9.6253 | 9.2941 | 7.6371 | 19.4784 | 26.3466 | 43.4086 | 40.248 | 40.8346 | 65.4011 | 91.5512 | 108.6561 | 81.8315 | 98.2913 | 132.8585 | 134.1802 | 153.1021 | 143.9007 | 136.8651 | 159.6129 | 182.6492 | 199.9539 | 184.5213 | 197.8422 | 248.4547 | 253.2686 | 254.0373 | 240.9005 | 258.1338 | 276.114 | 266.0653 | 269.0449 | 326.5119 | 267.5226 | 339.7104 | 381.7741 | 418.6406 | 477.442 | 567.0928 | 635.0907 | 635.2022 | 635.4572 | 635.3015 | 635.4341 | 635.4807 | 635.3854 | 635.5526 | 635.5716 | 635.2028 | 635.2978 | 635.5647 | 635.6831
[7 empty] | NH | Rockingham | 43.1047 | -70.8044 | Gas | 55661 | 1 | Essential Power Newington Energy, LLC 1 | 0 | 0 | 0 | 0 | 33.7682 | 62.9786 | 193.2417 | 160.0081 | 110.1592 | 139.1918 | 61.0019 | 105.9182 | 119.0757 | 147.7425 | 137.6042 | 153.6361 | 167.478 | 201.7542 | 223.6901 | 247.6908 | 369.0833 | 373.8427 | 503.5053 | 496.6828 | 513.1385 | 604.6652 | 548.7586 | 546.1764 | 706.6706 | 567.8506 | 709.864 | 704.118 | 885.7912 | 720.6354 | 930.7331 | 813.638 | 1009.3089 | 1314.1701 | 1235.1611 | 1487.42 | 1629.5577 | 1730.1759 | 1765.2936 | 1829.5079 | 1843.3556 | 1841.6348 | 1843.5277 | 1842.9469 | 1842.7031 | 1842.6744 | 1844.4598 | 1842.7676 | 1843.5348 | 1842.2371 | 1842.1295 | 1846.1734
[7 empty] | NY | Rockland | 41.2044 | -73.9689 | Gas | 2625 | 1 | Bowline Generating Station 1 | 0 | 0 | 0 | 0 | 6.2293 | 35.297 | 240.2569 | 318.5829 | 333.2436 | 440.969 | 446.9787 | 434.3238 | 465.8386 | 693.0117 | 861.1242 | 730.6851 | 1099.174 | 1134.0331 | 1011.0883 | 1037.9439 | 939.4493 | 1175.8095 | 919.5273 | 1539.9346 | 1154.3693 | 926.5637 | 1227.3886 | 1335.7902 | 1283.5889 | 1540.8552 | 1409.5981 | 1507.8972 | 1811.6152 | 2201.4499 | 2684.0113 | 3128.6437 | 2828.9904 | 3101.1221 | 3061.2317 | 3197.7284 | 3411.9629 | 3786.0549 | 4297.4045 | 5037.4089 | 5040.0227 | 5039.955 | 5032.7732 | 5031.0127 | 5038.7506 | 5043.7224 | 5051.0694 | 5044.6573 | 5046.524 | 5034.1894 | 5032.0932 | 5033.4839
[7 empty] | NY | Erie | 42.9671 | -78.9182 | Gas | 50451 | 1 | Indeck-Yerkes Energy Center 1 | 0 | 0 | 0 | 0 | 0.53583 | 0.41325 | 5.3703 | 5.2594 | 6.1099 | 11.4006 | 13.2189 | 18.087 | 20.4416 | 41.2004 | 42.7542 | 76.2958 | 56.5262 | 48.621 | 56.2372 | 74.401 | 76.6574 | 105.2338 | 93.4899 | 120.0812 | 120.6152 | 142.6376 | 183.6843 | 181.8442 | 198.9228 | 219.3919 | 242.7696 | 231.6093 | 239.315 | 230.1977 | 217.4351 | 214.1039 | 230.9661 | 244.9688 | 315.2918 | 313.5399 | 346.9309 | 345.962 | 433.4699 | 454.2 | 454.2696 | 453.6252 | 453.24 | 452.6247 | 452.2443 | 451.6125 | 451.7681 | 451.391 | 451.8695 | 451.0364 | 450.1135 | 450.3686
[7 empty] | NY | Nassau | 40.8275 | -73.6478 | Gas | 7869 | UGT012 | Glenwood Landing Energy Center UGT012 | 0 | 0 | 0 | 0 | 0 | 0 | 2.7793 | 0.2175 | 3.0675 | 2.7773 | 4.5145 | 15.9541 | 29.3325 | 22.1966 | 15.9475 | 20.5731 | 43.5835 | 51.8986 | 60.894 | 55.7145 | 66.2207 | 83.1215 | 106.7928 | 100.2529 | 135.3075 | 163.0387 | 139.2841 | 163.8813 | 178.8249 | 166.6071 | 199.0105 | 203.9517 | 200.6445 | 203.4989 | 185.2052 | 171.2865 | 220.5565 | 188.5948 | 237.4848 | 259.2333 | 288.2612 | 350.2889 | 403.907 | 406.4721 | 406.0457 | 406.3707 | 406.3824 | 406.3395 | 406.6242 | 406.3239 | 406.4812 | 406.333 | 406.2784 | 406.4032 | 406.4253 | 406.281
[7 empty] | NH | Rockingham | 43.0978 | -70.7842 | Coal | 2367 | 4 | Schiller 4 | 0 | 0 | 0 | 0 | 3.1963 | 0 | 2.2241 | 5.2869 | 6.2596 | 13.0084 | 16.8868 | 15.4356 | 29.2217 | 31.5426 | 54.287 | 68.3496 | 100.9275 | 89.5238 | 88.0834 | 99.2024 | 71.5081 | 86.2568 | 83.7668 | 124.195 | 114.2142 | 72.2713 | 121.8581 | 144.9014 | 101.7802 | 132.242 | 152.1465 | 161.6646 | 209.4594 | 211.3933 | 270.7981 | 265.6251 | 241.2573 | 277.9338 | 250.3772 | 284.0829 | 310.1174 | 268.9971 | 342.2105 | 432.3272 | 437.1637 | 432.2662 | 431.4503 | 437.2404 | 435.2135 | 431.8832 | 430.9865 | 435.1591 | 432.5018 | 426.922 | 429.7547 | 426.0163
[7 empty] | NH | Merrimack | 43.1411 | -71.4692 | Coal | 2364 | 1 | Merrimack 1 | 0 | 0 | 0 | 0 | 27.9747 | 34.8644 | 62.3015 | 54.0685 | 71.3042 | 111.5536 | 138.1018 | 132.6954 | 151.342 | 170.7771 | 229.7102 | 244.8899 | 298.3474 | 283.1081 | 270.6057 | 302.7453 | 213.5152 | 259.6692 | 234.9645 | 326.0104 | 326.1741 | 239.177 | 349.83 | 339.9267 | 248.0474 | 343.8707 | 337.6376 | 381.8194 | 457.8483 | 435.6924 | 593.7746 | 594.7449 | 486.6228 | 548.6283 | 449.9627 | 303.8486 | 366.1214 | 277.6008 | 379.9036 | 892.7287 | 1107.221 | 1134.6752 | 1133.2068 | 1132.6844 | 1132.1552 | 1134.4534 | 1134.4576 | 1133.8014 | 1134.9607 | 1135.9434 | 1134.2973 | 1136.4972
[7 empty] | ME | Franklin | 44.5047 | -70.2403 | Gas | 55031 | CT02 | Androscoggin Energy CT02 | 0 | 0 | 0 | 26.6988 | 54.6095 | 25.0746 | 13.2215 | 35.9157 | 42.4686 | 26.5691 | 46.1629 | 57.0786 | 75.3511 | 70.9833 | 85.6792 | 76.5002 | 80.8802 | 77.2182 | 77.6522 | 72.4673 | 52.1519 | 81.0505 | 87.905 | 116.943 | 100.1103 | 80.7837 | 98.7329 | 106.0317 | 105.1912 | 102.1595 | 109.8322 | 133.4944 | 118.434 | 146.1807 | 145.4415 | 179.2375 | 182.6101 | 160.9908 | 161.7023 | 146.1687 | 164.3342 | 250.9681 | 328.7521 | 320.2415 | 342.8104 | 349.2548 | 366.1547 | 380.1724 | 387.14 | 410.2248 | 420.3056 | 436.8349 | 449.365 | 460.3078 | 476.6193 | 488.0765
[7 empty] | NY | Niagara | 43.0804 | -79.0082 | Coal | 50202 | 1 | Niagara Generation, LLC 1 | 0 | 0 | 0 | 0 | 1.8526 | 7.8949 | 21.7736 | 12.1771 | 21.9898 | 39.9983 | 34.4599 | 35.236 | 26.7932 | 34.4777 | 35.8774 | 46.1194 | 40.4809 | 60.1723 | 51.4503 | 52.8599 | 37.1961 | 47.2802 | 57.232 | 82.119 | 62.6253 | 48.7623 | 63.5469 | 58.7101 | 53.8285 | 57.9934 | 52.5126 | 47.9008 | 71.0844 | 58.182 | 91.4317 | 86.0339 | 68.4815 | 77.7991 | 70.9168 | 41.628 | 29.9902 | 19.313 | 0 | 0 | 0 | 0 | 0 | 0 | 0 | 0 | 0 | 0 | 0 | 0 | 0 | 0
[7 empty] | NY | Suffolk | 40.9231 | -73.3417 | Oil | 2516 | 2 | Northport 2 | 0 | 0 | 6.3039 | 53.7802 | 134.4948 | 174.3702 | 159.9515 | 221.0474 | 180.673 | 198.0989 | 216.5181 | 264.1317 | 288.8822 | 327.2766 | 505.6771 | 517.8416 | 521.3384 | 524.4716 | 466.1725 | 599.6666 | 454.9605 | 430.6548 | 470.5773 | 565.0691 | 436.609 | 472.516 | 557.8861 | 587.15 | 467.2537 | 643.4125 | 841.238 | 697.4977 | 545.1126 | 930.6099 | 1017.4301 | 1081.5345 | 1139.1623 | 1501.1082 | 1313.5477 | 1384.5609 | 1749.1972 | 2006.3312 | 1626.7804 | 1978.305 | 2040.2489 | 2135.4639 | 2249.8246 | 2341.2018 | 2440.4698 | 2505.6168 | 2622.5218 | 2734.1079 | 2840.7534 | 2930.6259 | 3014.7154 | 3094.9712
[7 empty] | NH | Rockingham | 43.0978 | -70.7842 | Coal | 2367 | 6 | Schiller 6 | 0 | 0 | 0 | 0 | 8.0848 | 6.3707 | 16.7787 | 15.6464 | 16.6117 | 33.5574 | 27.8372 | 25.7719 | 42.2867 | 28.3658 | 64.4725 | 75.9448 | 110.5036 | 102.4264 | 92.0323 | 103.5177 | 79.1029 | 95.0277 | 85.2928 | 128.0121 | 109.8393 | 74.4961 | 135.4423 | 136.1585 | 98.5842 | 164.6688 | 142.341 | 163.329 | 193.8065 | 204.4945 | 253.2323 | 254.22 | 204.2877 | 225.2803 | 201.261 | 139.1231 | 168.9433 | 180.4964 | 223.4985 | 371.4161 | 426.9551 | 473.9346 | 478.128 | 477.1531 | 477.4426 | 477.0919 | 476.1821 | 475.1241 | 474.23 | 474.1777 | 473.1399 | 473.7503
[7 empty] | NY | Wyoming | 42.6544 | -78.0772 | Gas | 50449 | 1 | Indeck-Silver Springs Energy Center 1 | 0 | 0 | 0 | 0 | 0.47294 | 4.525 | 3.8509 | 8.5706 | 14.3864 | 12.974 | 21.3658 | 20.7157 | 28.4826 | 43.2011 | 35.5969 | 45.9911 | 47.0869 | 49.1047 | 40.2652 | 56.1833 | 83.5113 | 75.817 | 60.2555 | 78.5971 | 80.8904 | 103.3992 | 125.7848 | 125.053 | 181.3086 | 189.6845 | 203.9153 | 209.2216 | 206.4792 | 212.6423 | 182.3944 | 180.0153 | 203.4341 | 177.75 | 246.3088 | 295.9128 | 319.5653 | 329.9601 | 403.8204 | 411.9346 | 411.756 | 411.835 | 411.9188 | 411.9219 | 411.9686 | 412.0294 | 411.8706 | 411.6802 | 411.9772 | 411.775 | 412.0294 | 412.031
[7 empty] | MA | Middlesex | 42.3917 | -71.0667 | Gas | 1588 | 94 | Mystic 94 | 0 | 0 | 0 | 0 | 114.7932 | 102.3438 | 217.842 | 299.0114 | 189.2546 | 276.3215 | 283.1481 | 277.6718 | 377.0105 | 335.7721 | 360.3637 | 328.311 | 423.0569 | 454.6412 | 457.9341 | 435.0163 | 538.9217 | 465.1783 | 597.462 | 625.9501 | 574.55 | 480.1773 | 552.8732 | 639.1772 | 678.6547 | 600.7837 | 541.8453 | 602.9924 | 597.3968 | 657.3841 | 744.4511 | 875.1892 | 892.3659 | 1045.4902 | 1175.3096 | 1393.5247 | 1434.4345 | 1475.6562 | 2337.2174 | 2423.988 | 2429.8339 | 2432.5453 | 2436.8557 | 2438.0585 | 2441.5487 | 2442.6782 | 2446.0777 | 2448.3096 | 2448.4189 | 2450.3512 | 2447.4911 | 2447.8787
[7 empty] | MA | Middlesex | 42.3917 | -71.0667 | Gas | 1588 | 93 | Mystic 93 | 0 | 0 | 0 | 0 | 222.9532 | 124.9107 | 262.0574 | 271.2512 | 150.7828 | 264.8428 | 272.3175 | 263.7652 | 367.518 | 281.2412 | 330.4754 | 287.5148 | 387.9609 | 462.9113 | 444.4846 | 433.19 | 539.5428 | 468.5539 | 561.1582 | 589.9002 | 584.0558 | 452.705 | 597.5057 | 614.2691 | 613.7912 | 627.4571 | 530.7233 | 650.5088 | 564.1023 | 668.9286 | 685.5744 | 900.0942 | 814.1622 | 933.2909 | 1128.6543 | 1307.1322 | 1464.3552 | 1610.8373 | 2347.291 | 2476.1457 | 2478.7026 | 2480.0989 | 2484.3917 | 2485.3578 | 2483.8907 | 2484.48 | 2483.5727 | 2484.3417 | 2487.1922 | 2486.1299 | 2486.1614 | 2486.6803
[7 empty] | NY | Tompkins | 42.6028 | -76.6336 | Coal | 2535 | 1 | Cayuga Operating Company, LLC 1 | 0 | 0 | 0 | 0 | 15.2844 | 65.3414 | 88.6979 | 140.8183 | 133.7887 | 108.4761 | 122.9804 | 142.1067 | 114.1333 | 125.0833 | 98.7264 | 109.6249 | 132.9909 | 81.1447 | 102.5299 | 95.236 | 96.4165 | 91.2789 | 96.9937 | 88.9837 | 147.3636 | 99.1888 | 103.3626 | 144.4513 | 171.4678 | 201.4296 | 283.6106 | 344.4745 | 233.2954 | 325.9308 | 208.6187 | 151.7712 | 165.2796 | 92.7078 | 98.5091 | 87.6759 | 116.6071 | 110.8725 | 31.6351 | 0 | 0 | 0 | 0 | 0 | 0 | 0 | 0 | 0 | 0 | 0 | 0 | 0
[7 empty] | MA | Berkshire | 42.4564 | -73.2181 | Gas | 50002 | 2 | Pittsfield Generating 2 | 0 | 0 | 0 | 0 | 15.9922 | 31.4733 | 41.0196 | 22.5207 | 30.2755 | 34.4117 | 36.5156 | 40.9308 | 49.379 | 53.6663 | 50.8119 | 30.8433 | 54.9186 | 39.5261 | 39.62 | 46.7149 | 73.7519 | 67.5217 | 63.6408 | 45.5306 | 86.949 | 62.7985 | 69.6384 | 91.0204 | 98.5502 | 105.8981 | 104.1084 | 143.959 | 112.6165 | 133.3291 | 107.0562 | 99.2303 | 98.3025 | 91.8239 | 143.6633 | 138.0665 | 175.3955 | 244.8028 | 303.9115 | 310.4408 | 310.8397 | 308.6126 | 307.7539 | 308.8121 | 311.3993 | 310.0198 | 311.4491 | 312.5294 | 309.2276 | 309.6985 | 312.546 | 307.7152
[7 empty] | NY | Bronx | 40.8697 | -73.8258 | Gas | 52168 | 4 | Riverbay Corp. - Co-Op City 4 | 0 | 0 | 0 | 0 | 1.6227 | 6.3865 | 5.7718 | 12.4292 | 13.8613 | 7.3865 | 17.8253 | 13.3129 | 20.5221 | 25.4563 | 24.6779 | 25.6924 | 24.9811 | 22.8673 | 23.2464 | 14.8795 | 13.9965 | 16.5376 | 13.6427 | 15.0596 | 14.3199 | 16.8763 | 18.1891 | 16.3577 | 22.2828 | 25.6528 | 21.1067 | 22.9871 | 17.2892 | 25.5517 | 29.7553 | 36.2291 | 42.9847 | 41.6558 | 50.0316 | 60.9205 | 55.8348 | 67.9537 | 84.5803 | 109.322 | 114.4763 | 114.6018 | 114.6511 | 114.5405 | 114.5405 | 114.546 | 114.5628 | 114.5098 | 114.5256 | 114.4819 | 114.5795 | 114.5851
[7 empty] | NY | Erie | 42.97 | -78.93 | Coal | 2549 | 67 | Huntley Power 67 | 0 | 0 | 0 | 0 | 12.8148 | 4.0938 | 26.1724 | 73.0853 | 98.3647 | 74.5477 | 109.4011 | 118.7725 | 116.7645 | 147.4775 | 207.0652 | 168.529 | 210.3543 | 158.1527 | 143.4016 | 235.6497 | 190.5077 | 279.3544 | 208.2365 | 318.8103 | 268.9269 | 254.1551 | 292.7505 | 344.155 | 285.2017 | 379.414 | 324.9715 | 383.7852 | 448.6378 | 461.5257 | 517.2255 | 606.1593 | 695.9387 | 745.1493 | 708.308 | 653.0703 | 623.2431 | 539.5688 | 668.8216 | 1274.606 | 1357.8145 | 1361.479 | 1384.6793 | 1382.7512 | 1408.0372 | 1413.5703 | 1422.872 | 1439.8502 | 1441.1317 | 1438.1988 | 1453.7238 | 1450.8983
[7 empty] | MA | Bristol | 41.8653 | -71.1061 | Gas | 1682 | 9 | Cleary Flood 9 | 5.0935 | 11.3711 | 16.6416 | 21.4836 | 38.0067 | 54.3269 | 45.3958 | 44.6177 | 46.5865 | 52.9385 | 73.1569 | 66.3679 | 82.478 | 92.8459 | 103.1765 | 121.1066 | 84.239 | 124.3002 | 140.1849 | 157.5342 | 164.6095 | 161.6448 | 195.5741 | 219.0376 | 161.3818 | 244.7161 | 242.8432 | 252.2581 | 264.7303 | 232.9586 | 272.6148 | 242.0502 | 263.0068 | 253.6376 | 217.8821 | 231.4149 | 285.7367 | 322.6502 | 361.0207 | 497.2807 | 490.1729 | 621.1306 | 823.0952 | 974.8067 | 977.029 | 979.9684 | 965.7568 | 967.8318 | 958.0685 | 967.0369 | 960.3935 | 958.3307 | 954.525 | 960.8548 | 959.825 | 959.1879
[7 empty] | MA | Berkshire | 42.4564 | -73.2181 | Gas | 50002 | 3 | Pittsfield Generating 3 | 0 | 0 | 0 | 0 | 15.1698 | 29.2514 | 39.0209 | 23.3154 | 24.0223 | 34.004 | 34.0456 | 36.6855 | 54.9367 | 49.0099 | 36.4667 | 28.5941 | 46.7306 | 31.7605 | 37.4885 | 45.7471 | 68.0538 | 60.0123 | 58.8723 | 49.05 | 80.7994 | 55.6637 | 69.0393 | 85.6423 | 91.705 | 99.5891 | 94.3637 | 134.5371 | 111.8856 | 132.265 | 89.402 | 91.5683 | 102.1145 | 80.5979 | 134.5459 | 141.3155 | 163.8966 | 233.7756 | 345.6358 | 316.653 | 300.8314 | 292.1545 | 285.9888 | 289.3824 | 289.5528 | 288.3816 | 288 | 288.7176 | 286.728 | 286.0656 | 289.1664 | 285.7656
[7 empty] | NY | Niagara | 43.1622 | -78.7453 | Gas | 54041 | 11855 | Lockport 11855 | 0 | 0 | 0 | 0 | 0 | 0 | 2.1181 | 6.4521 | 5.1886 | 5.4991 | 11.9204 | 12.4426 | 21.4768 | 21.3015 | 25.9818 | 26.4938 | 47.8126 | 57.3438 | 44.1576 | 46.3049 | 47.5779 | 41.9183 | 56.631 | 99.4616 | 85.9187 | 56.2249 | 106.1004 | 85.7024 | 64.77 | 95.7831 | 91.7892 | 129.7732 | 124.7472 | 171.9625 | 224.6193 | 233.1755 | 249.524 | 297.3988 | 319.3341 | 332.295 | 348.2333 | 335.8513 | 364.5919 | 366.241 | 384.5618 | 394.3164 | 407.4501 | 422.8354 | 430.4341 | 441.8257 | 452.9753 | 465.3203 | 477.3545 | 486.6708 | 498.6007 | 507.9694
[7 empty] | MA | Berkshire | 42.4564 | -73.2181 | Gas | 50002 | 1 | Pittsfield Generating 1 | 0 | 0 | 0 | 0 | 14.9471 | 26.3339 | 38.4267 | 20.0515 | 24.3472 | 28.2245 | 32.1504 | 40.4084 | 47.0456 | 47.2743 | 38.4969 | 24.5521 | 52.0175 | 29.514 | 37.0433 | 39.2596 | 64.0466 | 62.2569 | 56.4308 | 43.5476 | 83.5557 | 59.56 | 65.9946 | 84.2102 | 96.6242 | 103.0188 | 95.0368 | 118.0166 | 114.3105 | 126.2613 | 89.5935 | 91.1009 | 90.1603 | 78.9331 | 140.7269 | 135.5134 | 174.3556 | 257.8575 | 385.4538 | 382.8175 | 379.4254 | 381.4072 | 381.56 | 382.3204 | 380.9396 | 383.0132 | 382.9999 | 383.4798 | 383.3209 | 383.5007 | 383.5059 | 384.5877
[7 empty] | NY | Nassau | 40.8275 | -73.6478 | Gas | 7869 | UGT013 | Glenwood Landing Energy Center UGT013 | 0 | 0 | 0 | 0 | 0 | 0.1946 | 0.26877 | 1.7589 | 1.682 | 4.0429 | 4.0915 | 4.412 | 21.629 | 21.522 | 12.7492 | 20.3109 | 49.2493 | 40.5366 | 41.3122 | 30.6012 | 43.391 | 53.7562 | 77.1183 | 59.3522 | 90.0188 | 95.6281 | 69.4157 | 74.6466 | 100.7979 | 118.3841 | 115.995 | 161.955 | 135.0658 | 165.1463 | 160.687 | 128.8226 | 165.946 | 145.448 | 165.0208 | 224.7538 | 238.3482 | 281.5257 | 398.8084 | 407.5395 | 407.7047 | 407.7255 | 407.7342 | 407.7641 | 407.8584 | 407.865 | 408.0768 | 407.8846 | 408.0034 | 408.0158 | 407.9272 | 407.8667
[7 empty] | MA | Middlesex | 42.3917 | -71.0667 | Gas | 1588 | 81 | Mystic 81 | 0 | 0 | 0 | 0 | 102.0741 | 54.1584 | 132.8415 | 119.9315 | 136.1881 | 109.5067 | 129.02 | 96.848 | 246.9694 | 266.1013 | 387.7787 | 342.1941 | 321.9285 | 349.088 | 238.6727 | 348.8367 | 312.5149 | 296.929 | 422.3071 | 407.9328 | 325.7026 | 361.0162 | 414.9339 | 342.9301 | 426.0597 | 473.3598 | 584.1954 | 498.0958 | 568.5927 | 621.2874 | 655.5239 | 880.4985 | 1017.3046 | 1084.1244 | 1175.5936 | 1408.9814 | 1269.1197 | 1426.1904 | 2293.3656 | 2399.2913 | 2402.9293 | 2402.0209 | 2406.2821 | 2405.0877 | 2404.5648 | 2403.927 | 2404.5994 | 2402.0401 | 2403.0511 | 2404.5486 | 2405.7963 | 2403.6046
[7 empty] | MA | Middlesex | 42.3917 | -71.0667 | Gas | 1588 | 82 | Mystic 82 | 0 | 0 | 0 | 0 | 130.5852 | 73.6611 | 141.0474 | 108.1489 | 117.8182 | 161.9728 | 213.6349 | 146.8869 | 278.8017 | 194.5552 | 272.6658 | 269.9426 | 231.8608 | 314.9147 | 282.4142 | 397.8881 | 308.0666 | 362.1735 | 413.655 | 462.2308 | 352.0644 | 367.4453 | 379.1368 | 444.932 | 415.1915 | 450.2092 | 559.0966 | 489.6416 | 528.5339 | 621.1971 | 539.3944 | 736.6524 | 990.6617 | 943.2424 | 1302.6064 | 1393.1746 | 1438.5246 | 1554.6125 | 2292.053 | 2393.0865 | 2394.993 | 2394.1703 | 2392.2464 | 2397.6159 | 2397.5143 | 2394.3781 | 2393.9297 | 2396.5566 | 2394.0335 | 2392.256 | 2395.3439 | 2394.4861
[7 empty] | NY | Suffolk | 40.9503 | -73.0786 | Oil | 2517 | 4 | Port Jefferson Energy Center 4 | 0 | 0 | 0 | 0 | 57.8168 | 63.5713 | 112.9792 | 104.9108 | 88.737 | 72.0458 | 83.2522 | 126.9163 | 133.2089 | 115.3205 | 95.8149 | 109.4556 | 109.0008 | 217.5399 | 148.1367 | 191.6986 | 226.3562 | 253.5385 | 289.9619 | 269.8254 | 232.5007 | 237.12 | 252.4869 | 173.1776 | 216.3907 | 288.1024 | 251.3253 | 295.7428 | 262.7159 | 276.1956 | 349.7398 | 413.8535 | 473.0488 | 569.0293 | 570.3001 | 534.2787 | 665.3816 | 751.6993 | 703.7 | 1175.234 | 1262.1404 | 1320.7658 | 1345.0937 | 1352.0558 | 1348.5544 | 1346.7383 | 1350.233 | 1339.4795 | 1340.943 | 1334.0095 | 1348.9734 | 1338.0925
[7 empty] | MA | Bristol | 41.6728 | -70.9989 | Gas | 52026 | 1 | Dartmouth Power 1 | 0 | 0 | 0 | 0 | 0.91488 | 1.4646 | 3.7462 | 21.2168 | 11.8674 | 28.531 | 23.7984 | 19.4105 | 11.9293 | 20.9651 | 30.5634 | 39.4518 | 43.3676 | 52.7322 | 41.8367 | 53.8757 | 63.4985 | 51.4981 | 76.7168 | 74.7786 | 90.9282 | 78.3027 | 97.8139 | 124.2778 | 90.7471 | 119.638 | 148.3257 | 158.9217 | 171.5724 | 166.5275 | 135.2579 | 126.9032 | 127.0459 | 137.9925 | 199.5962 | 244.93 | 280.1521 | 327.0987 | 429.9351 | 472.9559 | 473.3588 | 470.7172 | 471.2994 | 471.0574 | 469.5731 | 470.5769 | 469.0918 | 467.6732 | 468.1257 | 468.2649 | 467.23 | 468.4214
[7 empty] | MA | Middlesex | 42.6308 | -71.3133 | Gas | 54586 | 2 | L'Energia Energy Center 2 | 0 | 0 | 0 | 0 | 2.4585 | 3.4235 | 9.2301 | 7.4423 | 14.5795 | 16.661 | 17.9662 | 27.2713 | 18.6249 | 32.1077 | 22.352 | 53.9244 | 64.2915 | 80.7862 | 84.3654 | 79.5606 | 69.1869 | 79.5808 | 94.8806 | 77.4307 | 94.9547 | 100.8298 | 84.3742 | 109.4283 | 158.5494 | 150.5252 | 156.2557 | 174.9444 | 183.966 | 208.2912 | 203.6219 | 238.62 | 272.7989 | 263.2026 | 354.9642 | 407.0244 | 440.1636 | 423.0598 | 526.9471 | 628.6706 | 631.1883 | 633.283 | 633.2341 | 633.5066 | 634.1769 | 633.2268 | 633.6418 | 634.6271 | 634.0397 | 634.6214 | 634.4341 | 634.5889
[7 empty] | NY | Oswego | 43.4682 | -76.4965 | Gas | 50450 | 1 | Indeck-Oswego Energy Center 1 | 0 | 3.6248 | 14.9135 | 24.3114 | 39.1542 | 19.7448 | 35.2884 | 36.9689 | 23.7203 | 24.3323 | 21.454 | 34.6014 | 37.4214 | 21.9647 | 24.394 | 38.1449 | 32.6034 | 23.2928 | 11.219 | 25.5685 | 34.374 | 35.315 | 36.9453 | 39.0033 | 46.1542 | 60.7742 | 94.3423 | 96.839 | 73.1237 | 78.3259 | 115.2157 | 119.2961 | 125.2737 | 104.3995 | 123.6511 | 122.8574 | 180.1716 | 195.0261 | 193.3544 | 266.727 | 300.4918 | 394.0319 | 430.0838 | 445.2984 | 445.1623 | 445.0646 | 445.1304 | 445.0794 | 445.2703 | 445.0054 | 445.2481 | 445.1038 | 445.3169 | 445.0453 | 445.0668 | 444.6406
[7 empty] | NY | Queens | 40.7585 | -73.9451 | Gas | 2500 | 30 | Ravenswood Generating Station 30 | 0 | 0 | 0 | 116.4459 | 696.2313 | 680.8686 | 710.843 | 868.9944 | 735.0925 | 699.1494 | 689.7346 | 740.1893 | 709.5376 | 922.2609 | 847.7212 | 862.9172 | 1039.6134 | 963.2325 | 1157.1974 | 998.1449 | 1284.3097 | 1331.6071 | 1665.3481 | 1332.3398 | 1633.5385 | 1482.5417 | 1485.8257 | 1971.7069 | 2313.9272 | 2785.5937 | 2694.8301 | 3423.9402 | 2713.113 | 3073.7594 | 2059.5323 | 2236.1413 | 2137.4056 | 1576.949 | 2198.7213 | 3118.3204 | 3415.7524 | 3860.1092 | 7102.6391 | 9102.9068 | 9152.7084 | 9175.1106 | 9175.5448 | 9174.7866 | 9175.9271 | 9175.7975 | 9177.0482 | 9174.0803 | 9176.0567 | 9175.791 | 9173.8989 | 9175.0005
[7 empty] | CT | Hartford | 41.7639 | -72.6925 | Gas | 50498 | GT | Capitol District Energy Center GT | 0 | 0 | 0 | 0 | 8.0396 | 36.1294 | 15.3852 | 19.3643 | 31.6009 | 42.1878 | 51.8647 | 43.1161 | 66.4816 | 53.344 | 46.3664 | 39.0978 | 46.6397 | 66.1286 | 61.0909 | 47.6584 | 65.7939 | 64.1355 | 58.1294 | 49.765 | 53.8962 | 59.4489 | 78.9723 | 56.2385 | 78.1999 | 64.9974 | 66.4634 | 78.7154 | 70.0639 | 66.2123 | 68.9618 | 104.4146 | 121.1327 | 121.9592 | 194.7132 | 195.4494 | 281.2315 | 327.8194 | 413.4675 | 436.2563 | 436.6312 | 436.2878 | 436.285 | 436.1868 | 436.1853 | 436.6727 | 436.7687 | 436.6209 | 436.2416 | 436.3441 | 436.4431 | 436.6491
[7 empty] | NY | Suffolk | 40.9503 | -73.0786 | Gas | 2517 | UGT003 | Port Jefferson Energy Center UGT003 | 0 | 0 | 0 | 0 | 0 | 0 | 0 | 0 | 0 | 0 | 0 | 2.5151 | 3.6392 | 1.4597 | 10.0843 | 9.4374 | 12.7362 | 6.4036 | 7.9946 | 8.8951 | 23.3016 | 29.0613 | 32.3393 | 32.2986 | 63.678 | 78.2597 | 57.8039 | 85.2839 | 121.0263 | 114.0931 | 129.1395 | 102.3421 | 150.9397 | 130.375 | 145.8523 | 128.1556 | 157.8495 | 130.566 | 147.4257 | 199.1461 | 252.5013 | 295.1241 | 373.6008 | 389.4501 | 389.3689 | 388.5796 | 388.213 | 387.7559 | 387.679 | 387.0758 | 386.805 | 387.1028 | 386.3742 | 386.811 | 386.253 | 386.215
[7 empty] | NY | Niagara | 43.1622 | -78.7453 | Gas | 54041 | 11854 | Lockport 11854 | 0 | 0 | 0 | 0 | 0 | 0 | 8.133 | 4.5093 | 9.2141 | 16.6438 | 17.9438 | 8.6517 | 13.2737 | 25.7877 | 16.4901 | 20.5097 | 23.1183 | 35.0478 | 22.2839 | 32.3524 | 27.6876 | 18.1745 | 32.3207 | 63.2568 | 52.3338 | 41.5914 | 77.411 | 56.8341 | 52.2127 | 69.4058 | 79.7772 | 105.9006 | 102.9795 | 158.3277 | 204.8293 | 202.7985 | 225.1599 | 272.8725 | 302.1847 | 298.2171 | 282.599 | 294.1768 | 335.2546 | 372.288 | 392.513 | 402.9388 | 410.5624 | 420.0243 | 431.6687 | 443.698 | 450.0685 | 462.1432 | 471.4408 | 480.0699 | 489.5638 | 500.1231
[7 empty] | NY | Allegany | 42.5083 | -78.0661 | Gas | 10619 | 1 | Allegany Station No. 133 1 | 0 | 0 | 0 | 0 | 0 | 0 | 0 | 0.76134 | 0 | 8.6222 | 9.7004 | 5.3052 | 11.2748 | 11.9644 | 9.0203 | 22.7411 | 21.8853 | 19.3154 | 34.098 | 18.9698 | 30.3821 | 30.9805 | 42.7871 | 61.9008 | 39.0712 | 47.3378 | 109.3189 | 97.3321 | 85.8889 | 96.5031 | 92.0704 | 87.0629 | 156.6791 | 127.2782 | 174.1925 | 203.7573 | 232.1832 | 272.1815 | 297.2187 | 335.7965 | 362.2684 | 403.4526 | 466.5593 | 475.3087 | 476.2859 | 477.6818 | 478.1023 | 478.6932 | 479.3319 | 479.0652 | 479.6981 | 478.7557 | 479.7768 | 479.0487 | 479.6261 | 479.5614
[7 empty] | CT | Middlesex | 41.5544 | -72.5793 | Gas | 562 | 2 | Middletown 2 | 0 | 0 | 0 | 0 | 0 | 34.0975 | 27.531 | 35.7819 | 79.2093 | 56.8166 | 99.6881 | 98.9362 | 112.1634 | 116.4949 | 95.6029 | 106.0598 | 104.0143 | 114.3163 | 96.65 | 124.7528 | 189.8932 | 130.2288 | 124.2687 | 162.049 | 111.1011 | 97.3715 | 148.6738 | 131.4467 | 120.9623 | 195.9138 | 185.1246 | 233.4862 | 232.0379 | 255.1579 | 289.8417 | 295.734 | 322.0033 | 310.8465 | 498.2289 | 561.8327 | 775.0315 | 988.99 | 993.6634 | 968.2745 | 1029.9957 | 1045.5123 | 1074.3732 | 1100.3181 | 1106.4702 | 1139.2519 | 1156.7871 | 1168.1806 | 1187.8341 | 1209.1028 | 1230.8387 | 1252.7298
[7 empty] | NY | Suffolk | 40.7861 | -73.2931 | Gas | 55786 | CT01 | Edgewood Energy CT01 | 0 | 0 | 0 | 0 | 0 | 2.1303 | 5.4495 | 0.61053 | 10.3258 | 12.5245 | 3.6165 | 10.7991 | 13.0941 | 20.2428 | 5.3515 | 8.1872 | 13.49 | 16.3434 | 26.4403 | 21.5196 | 45.3974 | 27.6336 | 41.4796 | 49.2184 | 60.9547 | 51.3968 | 46.711 | 49.5915 | 90.2067 | 86.42 | 85.421 | 114.2514 | 154.1737 | 153.94 | 146.411 | 107.5431 | 129.9266 | 118.5133 | 130.4886 | 181.3992 | 244.1914 | 253.2301 | 385.3918 | 446.5268 | 446.4656 | 446.5332 | 446.6316 | 446.6256 | 446.7292 | 446.6156 | 446.5396 | 446.6952 | 446.4628 | 446.5696 | 446.5144 | 446.7016
[7 empty] | NY | Suffolk | 40.7861 | -73.2931 | Gas | 55786 | CT02 | Edgewood Energy CT02 | 0 | 0 | 0 | 0 | 0 | 1.2643 | 4.2598 | 0.59018 | 3.1332 | 3.5182 | 4.0612 | 6.5278 | 8.9413 | 11.235 | 1.2289 | 5.326 | 10.4718 | 15.6957 | 26.6609 | 16.7168 | 39.6572 | 25.9015 | 27.9568 | 51.0337 | 47.8305 | 53.4605 | 48.7911 | 53.2145 | 75.5393 | 93.884 | 95.2069 | 100.8752 | 153.7818 | 148.3634 | 137.1588 | 125.5737 | 131.2504 | 113.7381 | 135.9323 | 186.9916 | 242.9184 | 250.7823 | 401.9657 | 441.8123 | 440.7112 | 439.5406 | 438.6114 | 437.693 | 436.81 | 434.8813 | 434.7223 | 433.7474 | 433.1856 | 432.4182 | 431.3556 | 430.5032
[7 empty] | NY | Suffolk | 40.787 | -73.2933 | Gas | 7912 | BW01 | Brentwood BW01 | 0 | 0 | 0 | 0 | 0 | 0 | 0 | 0 | 2.5731 | 6.5371 | 17.6001 | 12.536 | 17.4759 | 12.9559 | 24.7678 | 12.5859 | 15.4947 | 35.3159 | 28.1037 | 34.4406 | 48.6492 | 37.787 | 38.8405 | 28.5011 | 47.6977 | 56.0074 | 57.7575 | 58.0875 | 83.5406 | 80.3455 | 81.1977 | 73.4815 | 112.7865 | 120.0108 | 139.9502 | 100.2225 | 103.596 | 91.9955 | 92.9488 | 114.1697 | 153.5783 | 216.824 | 386.7567 | 412.4583 | 404.4017 | 397.6813 | 397.0136 | 390.2284 | 384.0944 | 380.9346 | 375.7423 | 371.2899 | 363.9994 | 363.3796 | 358.6753 | 352.7447
[7 empty] | NY | Niagara | 43.1622 | -78.7453 | Gas | 54041 | 11856 | Lockport 11856 | 0 | 0 | 0 | 0 | 0 | 0 | 1.4558 | 8.3678 | 7.4163 | 10.1981 | 16.4007 | 15.4579 | 23.9439 | 9.6931 | 28.1023 | 40.6306 | 56.6689 | 60.1413 | 46.0284 | 51.4575 | 43.7101 | 55.3051 | 41.8767 | 89.2421 | 61.157 | 45.8815 | 71.7494 | 77.1643 | 34.3575 | 67.7068 | 63.7874 | 89.7409 | 99.3046 | 143.7849 | 188.5973 | 190.4462 | 183.0892 | 207.3698 | 213.8478 | 167.648 | 196.268 | 166.9559 | 160.3982 | 311.1337 | 357.8034 | 398.7676 | 428.3126 | 472.6451 | 509.2326 | 512.0551 | 515.91 | 517.554 | 518.7911 | 519.6824 | 521.9659 | 523.2097
[7 empty] | NY | Queens | 40.7869 | -73.9122 | Gas | 8906 | 51RH | Astoria Generating Station 51RH | 0 | 0 | 0 | 27.6189 | 235.089 | 298.1795 | 253.6124 | 275.8878 | 295.5732 | 279.4466 | 254.9457 | 267.7163 | 230.5502 | 224.0025 | 231.1661 | 276.8725 | 247.7194 | 299.4727 | 281.3177 | 267.5363 | 374.4752 | 316.3691 | 259.4515 | 227.4583 | 229.2781 | 228.0064 | 213.1728 | 300.2444 | 297.6722 | 311.4321 | 364.0244 | 374.3971 | 337.384 | 349.9405 | 339.9005 | 276.575 | 293.2806 | 289.2356 | 402.2322 | 546.1416 | 643.6504 | 698.0228 | 1286.4963 | 1914.1192 | 1927.7937 | 1927.6008 | 1928.155 | 1927.4445 | 1926.7218 | 1927.4323 | 1928.1916 | 1928.019 | 1927.7673 | 1928.8473 | 1928.2159 | 1929.3913
[7 empty] | NY | Queens | 40.7869 | -73.9122 | Gas | 8906 | 52SH | Astoria Generating Station 52SH | 0 | 0 | 0 | 27.4228 | 239.6868 | 304.7238 | 257.3397 | 284.5635 | 296.9694 | 274.5678 | 258.8196 | 259.4564 | 234.9497 | 214.7315 | 231.145 | 286.4272 | 255.8593 | 288.729 | 283.3753 | 268.1782 | 358.3982 | 320.4722 | 258.4143 | 233.3967 | 227.2736 | 223.6477 | 202.7393 | 296.1928 | 293.2942 | 314.1224 | 337.6473 | 367.8653 | 332.9975 | 347.7184 | 335.944 | 258.3131 | 295.4036 | 280.5064 | 413.5933 | 540.5314 | 642.68 | 697.1891 | 1241.6746 | 1827.2179 | 1838.0911 | 1836.6797 | 1837.0786 | 1836.2605 | 1837.2515 | 1837.4538 | 1836.8345 | 1836.3577 | 1837.6933 | 1837.4289 | 1837.1442 | 1836.9114
[7 empty] | ME | Oxford | 44.5303 | -70.5219 | Gas | 55100 | 1 | Rumford Power 1 | 0 | 0 | 0 | 0 | 8.1562 | 88.7267 | 44.2466 | 32.9565 | 52.9634 | 61.913 | 45.1593 | 51.3632 | 69.0335 | 70.8512 | 57.505 | 74.7908 | 95.0225 | 158.9545 | 156.0916 | 163.8457 | 228.5404 | 158.5054 | 181.4914 | 150.9338 | 131.0555 | 219.945 | 232.7765 | 240.0734 | 299.7902 | 390.5183 | 283.354 | 286.7441 | 207.3192 | 245.0429 | 211.214 | 273.4164 | 304.0785 | 293.3321 | 487.3575 | 490.8224 | 598.307 | 1013.7211 | 1460.043 | 1515.7727 | 1495.7268 | 1470.6724 | 1450.1691 | 1439.7144 | 1426.4254 | 1412.0665 | 1401.8303 | 1382.3875 | 1374.4285 | 1364.4762 | 1346.0447 | 1334.6013
[7 empty] | NY | Kings | 40.663 | -74 | Gas | 7910 | 2301 | 23rd and 3rd 2301 | 0 | 0 | 0 | 0 | 0 | 7.052 | 3.3452 | 1.976 | 4.1883 | 3.1988 | 1.8948 | 0.23 | 5.4199 | 3.5164 | 0.1472 | 3.5692 | 4.1063 | 17.0945 | 6.2195 | 6.9612 | 3.4033 | 19.97 | 18.8058 | 35.9611 | 31.4203 | 39.1112 | 30.0524 | 38.306 | 62.3446 | 48.0629 | 67.9629 | 59.0629 | 74.9993 | 114.7902 | 127.3588 | 153.4562 | 164.9643 | 166.7034 | 211.9887 | 273.315 | 285.4578 | 314.9293 | 406.1674 | 409.8592 | 409.9856 | 409.9872 | 410.2448 | 409.608 | 409.7536 | 409.776 | 410.0832 | 409.9088 | 409.7888 | 409.5552 | 409.9392 | 409.8784
[7 empty] | NY | Queens | 40.7869 | -73.9122 | Gas | 8906 | 32SH | Astoria Generating Station 32SH | 0 | 0 | 0 | 27.2099 | 80.0907 | 87.5958 | 99.482 | 172.899 | 201.2783 | 180.7224 | 217.8624 | 205.971 | 160.8453 | 226.7891 | 223.7675 | 204.9535 | 200.245 | 167.2034 | 179.0513 | 243.7699 | 186.8562 | 203.3222 | 243.5509 | 227.0776 | 245.443 | 265.8462 | 291.7531 | 264.4407 | 304.8674 | 285.1761 | 355.8676 | 357.3628 | 414.0566 | 346.6442 | 361.2448 | 365.1248 | 403.0519 | 467.0243 | 434.6819 | 358.6142 | 510.647 | 682.5007 | 891.3597 | 1436.4614 | 1498.6478 | 1591.8691 | 1663.3075 | 1732.9715 | 1790.2366 | 1791.9037 | 1791.2742 | 1791.3529 | 1790.2238 | 1790.0262 | 1790.9668 | 1790.8991
[7 empty] | NY | Queens | 40.7869 | -73.9122 | Gas | 8906 | 31RH | Astoria Generating Station 31RH | 0 | 0 | 0 | 30.5684 | 91.9993 | 90.4151 | 110.2818 | 185.8134 | 224.589 | 196.2523 | 233.8729 | 227.3915 | 176.7654 | 245.9295 | 237.8307 | 214.4934 | 211.5209 | 183.4398 | 204.2626 | 257.1789 | 199.5299 | 219.1865 | 266.8836 | 243.3589 | 257.2593 | 280.2069 | 320.6744 | 285.1232 | 323.2963 | 289.5233 | 366.6161 | 384.8397 | 431.0885 | 357.1332 | 392.4327 | 377.9212 | 430.5229 | 489.7836 | 430.639 | 381.3175 | 533.3593 | 683.5986 | 905.4183 | 1419.3141 | 1517.3002 | 1577.8188 | 1651.844 | 1729.6262 | 1787.809 | 1783.8426 | 1783.5643 | 1784.3517 | 1785.0858 | 1787.3768 | 1785.2101 | 1785.0147
[7 empty] | NY | Clinton | 44.7132 | -73.4557 | Gas | 54574 | 1 | Saranac Power Partners, LP 1 | 0 | 0 | 0 | 0 | 31.5976 | 61.3577 | 57.4453 | 51.4702 | 43.3728 | 47.3216 | 41.8061 | 31.1422 | 34.1899 | 23.9197 | 86.9208 | 87.2442 | 106.8104 | 61.6294 | 86.4124 | 62.3892 | 88.5953 | 92.4026 | 123.4445 | 90.1442 | 123.508 | 102.9931 | 147.365 | 115.042 | 117.4225 | 152.8245 | 114.9036 | 185.7029 | 201.6273 | 241.4276 | 330.1076 | 351.8826 | 289.7348 | 428.3231 | 346.6661 | 303.3489 | 365.617 | 357.1637 | 309.9139 | 759.5875 | 956.764 | 983.6387 | 990.9328 | 1001.4625 | 1003.7847 | 1008.9959 | 1013.8624 | 1015.2907 | 1018.1875 | 1021.7896 | 1022.4814 | 1028.2595
[7 empty] | NY | Suffolk | 40.9503 | -73.0786 | Gas | 2517 | UGT002 | Port Jefferson Energy Center UGT002 | 0 | 0 | 0 | 0 | 0 | 0 | 0 | 0 | 0 | 0 | 0.5022 | 0.28518 | 2.905 | 2.0206 | 9.4056 | 7.5995 | 12.4697 | 6.3931 | 10.9644 | 10.0475 | 13.5504 | 37.8481 | 12.0262 | 15.0937 | 27.5006 | 37.3278 | 26.0712 | 41.7682 | 61.5557 | 68.4969 | 68.0884 | 70.9475 | 103.4616 | 108.9307 | 122.1862 | 95.2321 | 120.9245 | 117.2257 | 117.8875 | 173.2037 | 218.2962 | 229.9265 | 347.2252 | 331.5725 | 335.4453 | 344.452 | 345.2166 | 350.488 | 357.0007 | 360.6626 | 367.4328 | 372.2513 | 374.8611 | 381.2129 | 385.8513 | 391.0479
[7 empty] | NY | Suffolk | 40.9503 | -73.0786 | Oil | 2517 | 3 | Port Jefferson Energy Center 3 | 0 | 0 | 0 | 0 | 184.6957 | 171.8544 | 213.8977 | 236.5838 | 136.4706 | 198.5425 | 202.4155 | 196.7593 | 212.3799 | 260.8883 | 170.9071 | 306.0053 | 326.0827 | 248.237 | 339.6498 | 280.4315 | 242.8591 | 233.8303 | 268.9984 | 202.7943 | 350.0354 | 257.6358 | 266.226 | 301.1616 | 320.7316 | 393.2112 | 338.5805 | 403.9434 | 374.9852 | 487.252 | 383.4762 | 309.2343 | 366.7169 | 342.0631 | 427.0795 | 463.3008 | 492.5269 | 793.4739 | 1395.2484 | 1533.6695 | 1571.3879 | 1597.8976 | 1636.7256 | 1662.5093 | 1707.4643 | 1730.6317 | 1782.1536 | 1791.5025 | 1837.5077 | 1869.4741 | 1889.2822 | 1926.3734
[7 empty] | NY | Erie | 42.97 | -78.93 | Coal | 2549 | 68 | Huntley Power 68 | 0 | 0 | 0 | 0 | 5.0941 | 49.0194 | 136.1897 | 97.0916 | 149.7499 | 144.9456 | 121.4417 | 85.1351 | 89.2228 | 119.2047 | 120.848 | 126.3929 | 149.9719 | 144.5876 | 120.0359 | 142.1405 | 145.4845 | 194.0712 | 259.2611 | 292.2856 | 209.6256 | 157.0867 | 265.829 | 212.4935 | 104.142 | 188.6678 | 173.6808 | 210.2702 | 232.0774 | 155.7184 | 167.7465 | 252.382 | 233.1723 | 310.2763 | 281.0818 | 490.4363 | 424.5975 | 395.7802 | 770.2386 | 1031.6703 | 1101.0221 | 1124.2606 | 1175.4763 | 1216.5483 | 1267.6085 | 1283.8526 | 1356.0953 | 1398.7475 | 1440.2514 | 1466.2726 | 1520.4728 | 1571.8723
[7 empty] | NY | Richmond | 40.6188 | -74.069 | Gas | 8053 | PT01 | Pouch Terminal PT01 | 0 | 0 | 0 | 0 | 0 | 5.7303 | 1.5695 | 0 | 0.68205 | 1.4428 | 1.3235 | 0 | 0.05325 | 2.0233 | 1.808 | 1.8715 | 2.1 | 12.5454 | 3.9417 | 30.7377 | 14.3088 | 18.1951 | 27.0565 | 22.6361 | 39.4593 | 51.141 | 23.1297 | 48.3833 | 54.1989 | 84.9572 | 56.6469 | 87.8013 | 84.0383 | 105.6482 | 112.4015 | 130.2801 | 161.5827 | 153.3827 | 175.4582 | 279.3202 | 277.7438 | 311.0121 | 433.3279 | 444.852 | 443.4232 | 443.3384 | 441.8534 | 441.092 | 440.5716 | 439.4784 | 438.9172 | 439.078 | 437.7006 | 437.2089 | 436.0822 | 436.5603
[7 empty] | NY | Kings | 40.663 | -74 | Gas | 7910 | 2302 | 23rd and 3rd 2302 | 0 | 0 | 0 | 0 | 0 | 6.0715 | 2.1439 | 1.8658 | 1.3712 | 1.3712 | 3.9327 | 2.5579 | 1.8859 | 2.0856 | 0.45894 | 0.46808 | 4.8566 | 11.2397 | 10.7346 | 10.2896 | 4.1163 | 9.5099 | 15.5946 | 24.8699 | 27.4673 | 27.6158 | 21.5976 | 43.2455 | 58.9718 | 46.6298 | 66.4868 | 64.5975 | 64.6593 | 90.7153 | 92.2918 | 104.2922 | 140.3693 | 153.6187 | 185.8603 | 258.1314 | 272.6783 | 304.7158 | 384.061 | 387.846 | 387.9324 | 387.8089 | 387.7809 | 388.0856 | 387.9123 | 387.8476 | 387.6812 | 388.3103 | 387.9934 | 388.2891 | 387.7893 | 387.7019
[7 empty] | NY | Niagara | 43.3561 | -78.6039 | Coal | 6082 | 1 | Somerset Operating Company (Kintigh) 1 | 0 | 0 | 0 | 0 | 0 | 0 | 0 | 0 | 0 | 10.5935 | 32.4208 | 49.6294 | 44.7116 | 80.8174 | 163.8975 | 179.5274 | 365.449 | 457.3647 | 438.5233 | 538.1597 | 486.7012 | 522.5144 | 253.3943 | 627.132 | 496.7475 | 306.8274 | 539.3772 | 646.7237 | 372.6981 | 686.8716 | 749.025 | 847.9217 | 1200.9196 | 1084.3268 | 1411.9061 | 1796.8934 | 1632.0327 | 2150.0352 | 2098.7912 | 1536.7524 | 1715.406 | 1558.7253 | 2354.3458 | 5129.0825 | 5175.9031 | 5167.9117 | 5117.2278 | 5124.0223 | 5093.2032 | 5061.3146 | 5065.738 | 5052.5789 | 5012.9573 | 5021.7583 | 4989.0127 | 5003.0407
[7 empty] | CT | Middlesex | 41.5544 | -72.5793 | Gas | 562 | 3 | Middletown 3 | 0 | 0 | 0 | 0 | 0 | 27.2341 | 78.2204 | 23.2463 | 116.5247 | 85.1366 | 140.7026 | 159.027 | 168.8415 | 176.7505 | 114.4121 | 138.3835 | 136.7309 | 155.3538 | 139.6078 | 127.0584 | 135.7981 | 192.0116 | 241.6494 | 233.5708 | 218.9825 | 156.5066 | 213.1667 | 142.2679 | 195.4376 | 216.8695 | 184.9125 | 369.8022 | 288.4557 | 278.993 | 357.7486 | 411.8699 | 502.622 | 623.2655 | 756.5276 | 820.9053 | 1185.8598 | 1676.9638 | 1783.0523 | 2149.4668 | 2195.7147 | 2204.6682 | 2208.4513 | 2211.093 | 2216.3279 | 2219.3767 | 2219.2373 | 2222.7225 | 2222.2179 | 2221.9241 | 2223.4923 | 2225.2757
[7 empty] | ME | Cumberland | 43.75 | -70.1569 | Oil | 1507 | 1 | William F Wyman 1 | 0 | 0 | 0 | 0 | 0 | 0 | 0 | 0.24372 | 0.29199 | 0 | 0 | 0.8526 | 3.1277 | 1.013 | 1.1511 | 7.204 | 6.4296 | 0.669 | 7.1573 | 2.759 | 8.7444 | 14.2684 | 3.704 | 16.955 | 10.7476 | 7.4071 | 13.0655 | 14.1476 | 14.0309 | 20.801 | 14.9377 | 27.6488 | 28.331 | 33.6818 | 50.5135 | 46.6028 | 40.4816 | 72.4714 | 80.5085 | 81.238 | 126.6757 | 102.5057 | 44.3437 | 51.5949 | 65.7713 | 82.1236 | 93.847 | 104.6572 | 115.5552 | 132.1346 | 141.5138 | 161.5058 | 170.1369 | 184.7894 | 197.4386 | 211.8353
[7 empty] | MA | Hampden | 42.1977 | -72.5103 | Oil | 6081 | 1 | Stony Brook 1 | 0 | 0 | 0 | 0 | 0 | 4.6663 | 2.1069 | 0.44045 | 1.5101 | 4.2048 | 0 | 8.5815 | 1.5012 | 10.1945 | 15.7909 | 5.314 | 17.8882 | 12.3134 | 12.3262 | 30.502 | 24.4386 | 36.1666 | 27.6119 | 37.9562 | 35.9842 | 31.4097 | 51.6325 | 53.07 | 51.8925 | 63.4568 | 86.87 | 126.6801 | 152.7536 | 162.1449 | 158.0746 | 199.4862 | 203.6926 | 288.2631 | 376.7883 | 491.5904 | 574.3401 | 696.614 | 769.8376 | 811.6222 | 811.5571 | 811.1628 | 811.3832 | 809.9524 | 809.6666 | 808.4054 | 808.1449 | 807.5318 | 806.6299 | 805.9001 | 805.4682 | 804.4121
[7 empty] | ME | Cumberland | 43.75 | -70.1569 | Oil | 1507 | 2 | William F Wyman 2 | 0 | 0 | 0 | 0 | 0 | 0 | 0 | 0 | 0 | 0 | 0 | 0 | 0.28633 | 0 | 3.6591 | 3.8432 | 3.415 | 2.6204 | 8.5447 | 5.255 | 11.8512 | 20.3021 | 1.9747 | 17.9105 | 14.1992 | 7.4931 | 13.6833 | 17.406 | 14.2031 | 12.4388 | 17.7526 | 28.3365 | 33.3825 | 40.1917 | 61.6864 | 72.3346 | 40.8385 | 70.3592 | 62.5763 | 82.8436 | 110.9282 | 92.7333 | 43.4359 | 49.0951 | 65.6558 | 81.0076 | 94.7802 | 108.0565 | 121.0766 | 134.3251 | 149.6729 | 163.3046 | 173.2213 | 188.6814 | 202.8118 | 216.5694
[7 empty] | CT | New Haven | 41.4486 | -72.8358 | Gas | 55517 | CT05 | Wallingford Energy, LLC CT05 | 0 | 0 | 0 | 0 | 0.00405 | 2.427 | 0.94952 | 5.4082 | 8.2919 | 8.2245 | 10.6566 | 11.9568 | 15.3589 | 11.6709 | 4.1422 | 7.3048 | 9.9737 | 15.337 | 15.5515 | 10.193 | 37.1128 | 25.9335 | 23.4785 | 23.1784 | 11.44 | 21.3979 | 24.9398 | 19.2831 | 33.6731 | 27.1618 | 41.663 | 50.6897 | 28.5502 | 51.2601 | 31.6653 | 32.7796 | 35.1786 | 21.4097 | 45.3137 | 49.1028 | 84.4214 | 131.0604 | 138.7392 | 199.4711 | 207.132 | 224.3941 | 240.6312 | 260.8586 | 274.4933 | 273.4215 | 273.9864 | 272.0914 | 274.6476 | 275.6611 | 276.9483 | 277.2898
[7 empty] | NY | Broome | 42.1073 | -75.9283 | Gas | 55600 | 1 | Binghamton Cogen Plant 1 | 0 | 0 | 0 | 0 | 0 | 0 | 0.0128 | 0 | 0.4224 | 0 | 0.0264 | 2.4426 | 1.8524 | 2.379 | 4.1643 | 2.8099 | 10.6164 | 11.5245 | 11.1393 | 16.0736 | 15.1019 | 16.5104 | 18.8451 | 38.3974 | 21.4007 | 20.1043 | 31.4208 | 26.2788 | 17.4356 | 27.2533 | 38.7209 | 39.614 | 44.0817 | 38.3434 | 68.7277 | 75.8118 | 81.7799 | 133.4307 | 102.3086 | 82.3826 | 69.8557 | 110.421 | 238.2831 | 346.8294 | 369.0292 | 390.8944 | 414.0474 | 431.608 | 431.718 | 431.876 | 432.108 | 432.216 | 432.418 | 432.512 | 432.582 | 432.718
[7 empty] | CT | New Haven | 41.4486 | -72.8358 | Gas | 55517 | CT03 | Wallingford Energy, LLC CT03 | 0 | 0 | 0 | 0 | 0 | 2.9669 | 1.4177 | 3.5353 | 7.114 | 5.1695 | 5.1993 | 4.5968 | 10.8285 | 3.8999 | 3.6944 | 3.9232 | 4.0043 | 9.7682 | 13.8725 | 8.341 | 24.5268 | 29.6495 | 20.1926 | 17.0144 | 22.6721 | 23.2472 | 22.0761 | 24.2868 | 33.7474 | 36.0642 | 43.413 | 49.2786 | 37.35 | 37.8005 | 40.3686 | 26.0593 | 33.7674 | 39.344 | 45.0563 | 63.9105 | 89.9624 | 124.0315 | 139.8937 | 229.9415 | 247.4349 | 264.9252 | 276.3235 | 292.9267 | 303.8574 | 297.7006 | 296.0644 | 295.1387 | 291.3114 | 288.1952 | 287.5622 | 285.9396
[7 empty] | CT | New Haven | 41.4486 | -72.8358 | Gas | 55517 | CT01 | Wallingford Energy, LLC CT01 | 0 | 0 | 0 | 0 | 0 | 2.59 | 0.43666 | 1.3604 | 3.1534 | 5.2655 | 6.6055 | 4.3658 | 6.8757 | 2.6048 | 6.4061 | 4.3628 | 9.0237 | 11.0152 | 13.9364 | 8.1096 | 22.4135 | 22.988 | 20.1324 | 11.3982 | 17.7169 | 23.0579 | 15.1353 | 17.4187 | 23.6575 | 35.0442 | 44.1272 | 33.7056 | 36.3834 | 30.3035 | 28.7848 | 20.7997 | 24.6839 | 30.3339 | 34.1336 | 56.9792 | 73.1208 | 132.3201 | 127.0057 | 164.1703 | 177.5652 | 184.7042 | 202.1848 | 213.3297 | 228.533 | 227.6997 | 227.665 | 228.6026 | 230.3604 | 228.0953 | 227.1073 | 227.3212
[7 empty] | CT | New Haven | 41.4486 | -72.8358 | Gas | 55517 | CT02 | Wallingford Energy, LLC CT02 | 0 | 0 | 0 | 0 | 0 | 3.3882 | 1.6389 | 3.8918 | 1.2304 | 4.236 | 4.2517 | 4.1782 | 7.0838 | 0.88154 | 4.8607 | 4.7053 | 1.3302 | 12.4695 | 12.0987 | 5.9706 | 22.1204 | 27.6711 | 18.1606 | 8.3642 | 12.4674 | 29.3376 | 15.6583 | 27.2667 | 25.3379 | 34.0427 | 41.2927 | 41.0244 | 36.5408 | 42.0205 | 36.4083 | 19.227 | 23.4174 | 28.9549 | 35.0405 | 65.7418 | 84.9562 | 130.8712 | 150.8052 | 197.3005 | 202.1306 | 206.8859 | 214.4547 | 222.1378 | 223.1773 | 234.1521 | 236.8002 | 233.6038 | 235.2949 | 237.7622 | 237.5007 | 235.7403
[7 empty] | ME | Penobscot | 44.8236 | -68.7106 | Gas | 55068 | 1 | Maine Independence Station 1 | 0 | 0 | 0 | 0 | 7.3812 | 29.3146 | 11.0296 | 19.5302 | 14.1636 | 18.2861 | 19.4635 | 26.3805 | 26.542 | 13.2379 | 26.5183 | 26.6398 | 39.1193 | 53.123 | 130.1823 | 99.3842 | 120.971 | 112.5666 | 99.8543 | 80.6593 | 58.7688 | 124.1884 | 108.7363 | 109.2883 | 148.1152 | 115.092 | 128.4428 | 104.6783 | 82.1449 | 163.8677 | 107.1427 | 152.1588 | 157.1687 | 249.5365 | 291.9918 | 321.4383 | 391.4658 | 604.4527 | 915.2025 | 1329.5104 | 1321.1179 | 1320.0538 | 1322.4266 | 1320.7585 | 1317.015 | 1318.9967 | 1315.3304 | 1319.358 | 1316.9978 | 1315.8236 | 1318.4466 | 1315.918
[7 empty] | NY | Nassau | 40.6447 | -73.5683 | Gas | 2679 | 5 | Freeport Power Plant No. 2 5 | 0 | 0 | 0 | 0 | 0 | 0 | 0 | 0 | 1.8667 | 0 | 0 | 0 | 4.143 | 2.0198 | 0 | 1.5238 | 0 | 0.14068 | 1.9564 | 0 | 0 | 2.078 | 7.2284 | 3.6687 | 3.0244 | 15.3821 | 20.5347 | 28.0909 | 33.8034 | 34.5193 | 33.3335 | 31.9746 | 52.9791 | 69.9406 | 106.0317 | 80.9278 | 92.1066 | 119.2111 | 130.0524 | 155.8926 | 193.3111 | 257.4435 | 390.1283 | 422.775 | 422.8115 | 422.7834 | 422.8256 | 422.7482 | 422.6451 | 422.8627 | 422.64 | 422.6637 | 422.6502 | 422.5952 | 422.7469 | 422.6534
[7 empty] | NY | Richmond | 40.5915 | -74.2027 | Gas | 2490 | 30 | Arthur Kill 30 | 0 | 0 | 0 | 0 | 107.7108 | 158.6219 | 108.4235 | 169.8502 | 133.9215 | 120.2379 | 179.7064 | 151.2819 | 176.9571 | 231.0495 | 275.1652 | 290.2821 | 360.1067 | 315.1546 | 170.9293 | 228.1138 | 226.9034 | 223.0701 | 305.2041 | 355.5889 | 320.1877 | 312.9606 | 314.9758 | 281.583 | 291.1136 | 382.742 | 290.1064 | 362.9521 | 389.3881 | 490.6968 | 329.9692 | 563.4396 | 700.5204 | 504.4125 | 891.2231 | 831.3259 | 889.8042 | 1037.8467 | 2290.9093 | 2371.2547 | 2264.783 | 2151.9434 | 2116.1653 | 2076.5167 | 2060.8509 | 2018.355 | 2011.8035 | 1964.4044 | 1974.8736 | 1956.1434 | 1915.1051 | 1935.8539
[7 empty] | CT | New Haven | 41.4486 | -72.8358 | Gas | 55517 | CT04 | Wallingford Energy, LLC CT04 | 0 | 0 | 0 | 0 | 0 | 0 | 1.5162 | 3.8936 | 1.4097 | 8.0667 | 2.5226 | 1.9127 | 5.3435 | 0.8555 | 8.8597 | 1.4602 | 4.3651 | 9.0772 | 11.8249 | 5.7617 | 20.5801 | 24.1194 | 18.3173 | 4.9969 | 13.4638 | 19.3729 | 17.795 | 29.1689 | 21.5821 | 34.9432 | 36.404 | 30.1544 | 39.3745 | 33.2764 | 34.6867 | 27.0868 | 32.8336 | 31.2613 | 41.0796 | 62.345 | 89.4045 | 130.3918 | 145.1712 | 228.1718 | 242.5303 | 230.789 | 225.106 | 216.4228 | 205.0365 | 201.5759 | 194.1401 | 192.4307 | 194.3251 | 199.169 | 195.6086 | 196.0097
[7 empty] | ME | Cumberland | 43.75 | -70.1569 | Oil | 1507 | 4 | William F Wyman 4 | 0 | 0 | 0 | 0 | 0 | 0 | 5.0976 | 5.0551 | 9.0304 | 4.7021 | 24.2712 | 20.8705 | 10.5766 | 30.664 | 25.5567 | 102.5349 | 125.33 | 85.883 | 186.1002 | 207.2319 | 174.3922 | 334.6932 | 130.9822 | 333.5157 | 293.3751 | 214.8396 | 364.0752 | 420.623 | 218.9834 | 371.8302 | 458.5891 | 621.2063 | 658.3865 | 876.2857 | 1113.4355 | 1290.508 | 876.4909 | 1421.7139 | 1335.7931 | 1068.1602 | 1403.0977 | 1165.376 | 908.3523 | 2519.2305 | 3207.0583 | 3727.7077 | 4193.6612 | 4425.0365 | 4462.095 | 4525.9848 | 4541.2425 | 4527.9392 | 4533.5765 | 4565.5707 | 4530.7135 | 4555.0317
[7 empty] | NY | Nassau | 40.6169 | -73.6486 | Gas | 2511 | U00017 | E F Barrett U00017 | 0 | 0 | 0 | 0 | 2.9369 | 5.8344 | 4.2264 | 5.6036 | 3.5497 | 12.3209 | 7.7994 | 9.5307 | 14.6241 | 10.8653 | 16.1729 | 11.6642 | 19.119 | 13.8568 | 21.395 | 15.3996 | 19.0316 | 11.2229 | 11.1737 | 15.772 | 27.8283 | 19.7927 | 24.8197 | 22.231 | 19.5801 | 29.0285 | 20.7652 | 28.3312 | 42.2722 | 31.9383 | 26.8564 | 29.2856 | 17.6469 | 27.6649 | 38.8631 | 23.5891 | 43.7226 | 49.7537 | 91.1449 | 195.5478 | 234.2916 | 256.5529 | 256.7556 | 256.3766 | 255.6904 | 255.1412 | 254.5443 | 254.5372 | 254.4705 | 254.0864 | 253.9135 | 254.0673
[7 empty] | ME | Penobscot | 44.8236 | -68.7106 | Gas | 55068 | 2 | Maine Independence Station 2 | 0 | 0 | 0 | 0 | 5.8338 | 24.8866 | 11.5474 | 41.7234 | 20.5879 | 34.3945 | 26.5661 | 23.2177 | 14.6338 | 21.5712 | 24.5337 | 33.3455 | 64.1654 | 66.4743 | 62.1883 | 116.2354 | 85.3913 | 83.9472 | 117.2 | 75.8965 | 99.0031 | 102.3126 | 113.6732 | 148.0932 | 222.0207 | 201.7603 | 135.8449 | 215.9572 | 193.3764 | 282.0676 | 203.387 | 184.1271 | 170.6433 | 141.9127 | 147.157 | 207.7117 | 226.8299 | 544.1905 | 1186.9711 | 1454.7553 | 1454.6992 | 1460.2593 | 1463.9526 | 1460.1168 | 1463.7828 | 1463.6494 | 1465.2615 | 1462.7063 | 1466.3574 | 1465.6594 | 1460.3062 | 1464.584
[7 empty] | NY | Nassau | 40.6169 | -73.6486 | Gas | 2511 | U00016 | E F Barrett U00016 | 0 | 0 | 0 | 0 | 2.4534 | 4.2741 | 4.7061 | 5.1989 | 3.9419 | 12.3711 | 7.5354 | 8.7971 | 14.3194 | 8.464 | 15.1652 | 11.7529 | 17.1837 | 14.0986 | 21.5588 | 16.9479 | 16.9637 | 11.2669 | 11.2068 | 14.9573 | 27.3087 | 20.0502 | 23.4727 | 22.6231 | 19.6591 | 26.8675 | 21.1704 | 29.9087 | 41.1711 | 33.3875 | 26.8202 | 30.4928 | 19.6802 | 26.2 | 38.3572 | 24.3146 | 42.4386 | 48.9155 | 92.9071 | 193.0986 | 231.9258 | 256.9104 | 256.6446 | 255.6852 | 255.3165 | 255.3731 | 254.8011 | 254.4877 | 254.4057 | 254.2179 | 254.1753 | 253.844
[7 empty] | MA | Hampden | 42.1977 | -72.5103 | Oil | 6081 | 3 | Stony Brook 3 | 0 | 0 | 0 | 0 | 0 | 3.4329 | 1.7637 | 1.04 | 1.3002 | 3.6844 | 2.4668 | 12.0458 | 0 | 2.0646 | 10.1023 | 0 | 11.9421 | 6.1991 | 2.3256 | 10.7079 | 19.1708 | 15.6401 | 16.8102 | 13.1102 | 12.7172 | 17.1192 | 22.7123 | 32.5192 | 57.9272 | 75.3962 | 52.2925 | 66.5793 | 64.2717 | 87.524 | 98.4437 | 124.4356 | 125.8675 | 169.3843 | 232.5712 | 300.1306 | 451.8914 | 626.5382 | 772.0543 | 809.9947 | 810.704 | 809.8513 | 810.1085 | 807.6906 | 807.1893 | 805.8533 | 804.6668 | 803.8831 | 802.8138 | 802.3047 | 800.8501 | 801.3043
[7 empty] | NY | Niagara | 43.0483 | -78.8539 | Gas | 54131 | NTCT1 | Fortistar North Tonawanda Inc NTCT1 | 0 | 0 | 0 | 0 | 0 | 0 | 0 | 0 | 0 | 0 | 0 | 0 | 0 | 0 | 0 | 4.332 | 6.5852 | 9.6097 | 5.5972 | 13.1258 | 3.2303 | 12.9158 | 19.1373 | 15.7113 | 19.9459 | 4.2275 | 35.8677 | 13.1733 | 17.8134 | 44.9187 | 33.6087 | 48.5801 | 39.7587 | 42.5098 | 56.2342 | 65.8323 | 77.601 | 75.7421 | 98.113 | 118.5829 | 171.4413 | 213.6051 | 322.4511 | 343.0873 | 357.6975 | 363.637 | 372.8674 | 385.225 | 392.6601 | 401.1167 | 407.1628 | 414.1717 | 426.6538 | 431.7846 | 439.6217 | 444.5438
[7 empty] | MA | Barnstable | 41.7694 | -70.5097 | Oil | 1599 | 1 | Canal Station 1 | 0 | 0 | 0 | 0 | 0 | 0 | 0 | 0 | 0 | 0 | 0 | 0 | 0 | 17.0916 | 43.2468 | 25.1394 | 13.2543 | 70.7819 | 95.1121 | 113.9837 | 58.3976 | 139.4609 | 31.1089 | 71.3668 | 115.2646 | 50.9601 | 164.7272 | 123.4062 | 53.6426 | 73.6092 | 198.4179 | 186.9904 | 281.7379 | 385.6477 | 444.0839 | 616.7437 | 323.9791 | 395.5851 | 428.3628 | 661.1895 | 869.6378 | 750.5752 | 193.8019 | 311.5415 | 509.5911 | 682.9123 | 830.7867 | 1002.3214 | 1148.015 | 1354.9854 | 1534.8924 | 1692.863 | 1918.6799 | 2040.5276 | 2203.2852 | 2408.2686
[7 empty] | NY | Kings | 40.7168 | -73.9665 | Gas | 7915 | NO1 | North 1st NO1 | 0 | 0 | 0 | 0 | 0 | 0 | 0 | 0.07846 | 4.7001 | 2.1134 | 0.99792 | 1.909 | 1.626 | 2.3698 | 1.2216 | 3.7345 | 5.1244 | 5.3659 | 9.3446 | 21.7824 | 5.1469 | 5.2433 | 11.4847 | 8.6833 | 20.067 | 22.1543 | 10.4851 | 24.4473 | 31.0662 | 38.3977 | 25.9773 | 22.6154 | 52.8633 | 49.2848 | 72.0157 | 50.3984 | 58.5133 | 47.8026 | 83.2059 | 93.3076 | 140.9726 | 214.7542 | 391.6201 | 416.1724 | 415.6626 | 415.2587 | 414.4776 | 413.9857 | 413.6374 | 413.4188 | 412.5489 | 412.0634 | 411.439 | 411.3557 | 410.8439 | 410.4353
[7 empty] | NY | Nassau | 40.6169 | -73.6486 | Gas | 2511 | U00009 | E F Barrett U00009 | 0 | 0 | 0 | 0 | 0.0544 | 1.0541 | 1.3934 | 3.295 | 1.4014 | 4.3769 | 2.5671 | 4.2659 | 5.3797 | 4.594 | 8.7227 | 5.8312 | 7.2006 | 5.0862 | 7.2228 | 3.9511 | 15.8958 | 14.3712 | 12.8931 | 13.9975 | 13.7246 | 13.4077 | 8.017 | 10.0094 | 12.6953 | 15.0423 | 14.7213 | 13.4247 | 25.0735 | 25.3575 | 16.3751 | 16.7805 | 16.3444 | 15.7653 | 20.4517 | 23.4502 | 19.0104 | 18.4677 | 32.289 | 101.1881 | 122.3924 | 141.2391 | 149.3596 | 148.2519 | 148.012 | 147.21 | 145.3594 | 145.0893 | 145.1632 | 143.3336 | 144.5212 | 145.2328
[7 empty] | MA | Hampden | 42.0956 | -72.5958 | Gas | 1642 | CTG1 | West Springfield CTG1 | 0 | 0 | 0 | 0 | 1.6456 | 3.728 | 0.42193 | 3.4643 | 4.9512 | 4.1299 | 1.4208 | 1.9824 | 6.2877 | 1.4368 | 4.2729 | 3.8919 | 3.9451 | 7.5085 | 8.3797 | 6.1783 | 14.2665 | 15.5664 | 11.3522 | 4.8444 | 5.8593 | 9.0949 | 9.0298 | 11.4395 | 10.404 | 18.0321 | 17.5791 | 21.1639 | 26.1819 | 15.6204 | 23.4856 | 16.5624 | 15.0399 | 18.4061 | 27.9104 | 27.6316 | 27.2481 | 67.9458 | 81.8714 | 117.8802 | 118.3656 | 126.0718 | 133.7572 | 136.8292 | 136.7012 | 144.7034 | 140.3711 | 139.6854 | 135.422 | 137.3439 | 131.8783 | 126.7053
[7 empty] | NY | Orange | 41.5711 | -73.9739 | Oil | 8006 | 2 | Roseton Generating LLC 2 | 0 | 0 | 0 | 0 | 0 | 0 | 9.1647 | 11.3695 | 0 | 6.0074 | 0 | 3.0055 | 0 | 12.5989 | 0 | 10.0409 | 18.19 | 23.8943 | 11.3533 | 27.7228 | 31.5064 | 27.9562 | 21.4148 | 109.7423 | 102.0673 | 52.2641 | 148.2423 | 118.317 | 65.0606 | 151.2732 | 170.7085 | 247.481 | 210.0488 | 262.0814 | 292.6648 | 471.3562 | 578.7001 | 945.7704 | 1015.2155 | 1219.8388 | 1522.8086 | 1844.5546 | 1835.4276 | 2282.3183 | 2565.9205 | 2769.1249 | 2949.1806 | 3045.9637 | 3075.4431 | 3101.515 | 3113.675 | 3123.0968 | 3131.7342 | 3158.2342 | 3163.6043 | 3168.0648
[7 empty] | NY | Nassau | 40.6169 | -73.6486 | Gas | 2511 | U00019 | E F Barrett U00019 | 0 | 0 | 0 | 0 | 0.5479 | 2.761 | 5.4624 | 3.9058 | 2.0078 | 9.423 | 8.4016 | 6.7128 | 10.9435 | 10.3801 | 16.1065 | 6.1443 | 11.9073 | 10.1875 | 15.9509 | 7.6133 | 16.7547 | 13.4473 | 15.6295 | 13.9172 | 22.8754 | 14.3969 | 18.179 | 19.0345 | 18.8053 | 18.3936 | 16.3218 | 23.5041 | 41.4136 | 24.8888 | 25.2005 | 31.806 | 25.2941 | 28.3629 | 35.4997 | 20.9404 | 47.0543 | 39.9765 | 92.7323 | 238.9698 | 250.2875 | 249.7094 | 248.4136 | 247.6406 | 246.6476 | 246.8463 | 247.0938 | 245.4728 | 244.9508 | 245.4329 | 244.3597 | 245.2907
[7 empty] | NY | Nassau | 40.6169 | -73.6486 | Gas | 2511 | U00018 | E F Barrett U00018 | 0 | 0 | 0 | 0 | 0.55253 | 1.8411 | 4.9006 | 3.2807 | 2.2275 | 10.6707 | 8.0134 | 6.2533 | 11.2319 | 11.6806 | 17.1228 | 8.4702 | 11.4513 | 10.0513 | 16.6143 | 9.1415 | 18.1277 | 12.633 | 13.4964 | 14.1782 | 23.4128 | 13.0341 | 19.0217 | 18.5954 | 18.9715 | 19.2451 | 15.5605 | 20.6234 | 39.1353 | 25.9733 | 24.3608 | 30.2496 | 22.2018 | 26.9161 | 34.6174 | 20.7648 | 49.2335 | 41.5756 | 94.6467 | 239.3085 | 249.6603 | 249.3375 | 248.4295 | 248.2033 | 247.1797 | 247.3617 | 246.7373 | 245.8545 | 245.7281 | 244.9229 | 244.2744 | 244.8306
[7 empty] | CT | New Haven | 41.5444 | -73.0416 | Gas | 56629 | 10 | Waterbury Generation 10 | 0 | 0 | 0 | 0 | 0 | 0 | 0 | 0.89317 | 0.40648 | 0.05361 | 12.7612 | 4.334 | 3.6553 | 1.7171 | 4.5927 | 11.3661 | 14.3658 | 21.1721 | 21.034 | 31.4968 | 35.6921 | 25.0986 | 23.2691 | 27.8426 | 46.8048 | 31.5378 | 33.6682 | 34.404 | 46.4688 | 67.8354 | 43.4245 | 74.0976 | 80.5527 | 57.8512 | 31.0514 | 24.3601 | 37.168 | 25.0357 | 31.1829 | 50.0755 | 68.6898 | 146.9379 | 196.4185 | 274.604 | 293.6011 | 321.5883 | 326.4087 | 353.9338 | 390.3312 | 404.2449 | 418.281 | 442.2248 | 464.6488 | 488.3982 | 507.391 | 534.3686
[7 empty] | NY | Queens | 40.7539 | -73.9506 | Gas | 7909 | VB01 | Vernon Boulevard VB01 | 0 | 0 | 0 | 0 | 0 | 0 | 0 | 0 | 0.048 | 0.25569 | 0 | 0 | 0 | 0.3324 | 0 | 3.3222 | 2.3012 | 6.9131 | 5.7138 | 9.4419 | 23.1679 | 7.4163 | 10.0645 | 9.9339 | 12.3745 | 19.0203 | 8.5715 | 22.7051 | 27.8535 | 30.7818 | 36.5672 | 44.0538 | 62.5467 | 49.7201 | 50.9036 | 45.9086 | 39.9304 | 42.9872 | 52.9807 | 52.4502 | 51.981 | 127.759 | 321.0302 | 378.0498 | 378.0096 | 378.2196 | 377.9412 | 378.075 | 378.2316 | 378.0444 | 377.8704 | 378.036 | 378.1188 | 378.1578 | 377.9052 | 377.9592
[7 empty] | MA | Essex | 42.5428 | -70.9236 | Gas | 1678 | 1 | Waters River 1 | 0 | 0 | 0 | 0 | 0 | 0 | 0.1315 | 0.5042 | 1.0938 | 0.78748 | 0.13334 | 1.5757 | 4.9606 | 1.0647 | 1.2889 | 1.2698 | 5.1758 | 2.161 | 5.8311 | 6.4411 | 9.7539 | 2.7314 | 3.3319 | 3.1697 | 7.9 | 7.1319 | 5.8422 | 18.2177 | 12.2546 | 16.5188 | 15.3417 | 18.345 | 19.2977 | 15.8369 | 16.0534 | 11.9058 | 10.5666 | 11.1157 | 18.9995 | 35.5866 | 47.9817 | 80.6444 | 103.4741 | 120.3351 | 127.2859 | 131.9053 | 139.3722 | 140.5151 | 148.3663 | 152.9585 | 158.4585 | 163.1858 | 171.141 | 178.3715 | 182.8982 | 189.4908
[7 empty] | MA | Middlesex | 42.3917 | -71.0667 | Gas | 1588 | 7 | Mystic 7 | 0 | 0 | 0 | 0 | 14.8902 | 6.6233 | 7.316 | 6.1687 | 2.9663 | 24.788 | 39.6923 | 23.7122 | 41.1644 | 123.9738 | 56.0982 | 50.8664 | 48.2188 | 126.4635 | 75.6195 | 113.9545 | 97.1111 | 118.7975 | 105.7154 | 191.7458 | 129.897 | 55.5195 | 188.6377 | 139.959 | 152.8918 | 169.9171 | 212.8509 | 328.4139 | 280.4796 | 334.6801 | 533.5647 | 645.4834 | 594.2063 | 830.3956 | 1048.0552 | 898.6231 | 1214.3431 | 1268.6605 | 847.55 | 786.9534 | 1079.7342 | 1344.0913 | 1581.9312 | 1814.5842 | 2073.0588 | 2326.2538 | 2555.174 | 2807.9281 | 3061.3321 | 3327.9197 | 3544.5266 | 3800.6493
[7 empty] | NY | Nassau | 40.6169 | -73.6486 | Gas | 2511 | U00013 | E F Barrett U00013 | 0 | 0 | 0 | 0 | 9.8653 | 5.581 | 2.1155 | 3.9048 | 8.1016 | 5.612 | 1.7933 | 3.6741 | 12.7668 | 9.5126 | 23.6429 | 13.7135 | 8.9642 | 14.5695 | 7.3877 | 7.5011 | 15.1796 | 16.195 | 8.2946 | 9.7841 | 9.8338 | 14.0316 | 18.7181 | 14.4139 | 9.9055 | 16.0617 | 17.1653 | 18.1836 | 15.6753 | 20.302 | 17.7157 | 31.2955 | 23.388 | 31.4206 | 30.264 | 22.3477 | 37.4877 | 47.8777 | 70.3093 | 225.8408 | 235.0056 | 234.7993 | 233.8397 | 233.2089 | 233.0559 | 233.1298 | 232.2622 | 231.0944 | 231.9962 | 231.2243 | 230.5253 | 230.534
[7 empty] | NY | Nassau | 40.6169 | -73.6486 | Gas | 2511 | U00012 | E F Barrett U00012 | 0 | 0 | 0 | 0 | 9.5024 | 5.875 | 2.5105 | 4.4455 | 8.4823 | 4.4324 | 2.2839 | 2.6375 | 13.1806 | 8.477 | 20.1266 | 13.4068 | 10.7347 | 14.3949 | 7.8535 | 6.6659 | 13.9127 | 16.0225 | 8.3926 | 10.0633 | 10.7902 | 14.8628 | 17.1269 | 14.4569 | 8.3476 | 16.4788 | 17.4691 | 18.2061 | 13.8938 | 19.8848 | 16.8556 | 33.9473 | 22.3578 | 30.9221 | 29.4572 | 21.7519 | 42.467 | 49.5722 | 72.4454 | 225.1475 | 234.2496 | 234.8266 | 233.6434 | 232.2796 | 232.2812 | 231.9488 | 231.8309 | 231.0557 | 230.9825 | 231.1816 | 232.0209 | 232.7055
[7 empty] | NY | Orange | 41.5711 | -73.9739 | Oil | 8006 | 1 | Roseton Generating LLC 1 | 0 | 0 | 0 | 0 | 0 | 6.7263 | 10.6671 | 10.4131 | 0 | 14.1055 | 0 | 0 | 12.2315 | 10.7046 | 15.0572 | 25.3598 | 52.0018 | 34.366 | 39.9847 | 50.5432 | 40.8295 | 88.5819 | 86.5899 | 91.3108 | 143.2455 | 76.1184 | 127.9835 | 96.1805 | 114.6397 | 101.0413 | 164.4296 | 243.4348 | 197.4976 | 272.1316 | 244.2076 | 464.9809 | 462.9289 | 956.8107 | 1000.0328 | 1026.9816 | 1623.3253 | 1610.6836 | 1768.5129 | 3131.7945 | 3279.9795 | 3328.3263 | 3378.0161 | 3402.0734 | 3410.7467 | 3444.5834 | 3458.3346 | 3487.8374 | 3475.0907 | 3464.2019 | 3473.0896 | 3483.388
[7 empty] | NY | Genesee | 42.9828 | -78.1592 | Gas | 54593 | 1 | Batavia Energy 1 | 0 | 0 | 0 | 0 | 10.525 | 7.3585 | 3.2742 | 15.8584 | 10.5953 | 13.027 | 3.4737 | 9 | 10.161 | 2.0989 | 16.8196 | 13.2706 | 12.3869 | 6.2354 | 2.3082 | 1.7309 | 6.0567 | 8.1245 | 18.9611 | 19.1599 | 17.4447 | 8.1912 | 18.0821 | 24.7953 | 21.9969 | 38.7822 | 32.5807 | 31.4268 | 41.0713 | 17.494 | 25.2825 | 41.694 | 39.7684 | 42.2564 | 40.2738 | 63.8602 | 99.6405 | 195.3124 | 342.6478 | 377.0547 | 360.2559 | 352.385 | 330.216 | 321.2747 | 306.1954 | 293.5744 | 285.2785 | 263.0702 | 257.1024 | 244.3707 | 225.666 | 222.5245
[7 empty] | NY | Bronx | 40.7989 | -73.9147 | Gas | 7914 | HR01 | Harlem River Yard HR01 | 0 | 0 | 0 | 0 | 0 | 0.05652 | 2.0016 | 0 | 4.0325 | 0 | 1.8458 | 0.03924 | 4.8604 | 1.8008 | 5.5297 | 4.1791 | 7.5148 | 11.323 | 9.483 | 11.3843 | 18.9084 | 8.2655 | 21.059 | 14.9863 | 26.8545 | 26.3553 | 18.9373 | 36.639 | 41.5168 | 20.589 | 43.5163 | 25.0363 | 63.2148 | 57.568 | 51.7342 | 29.5163 | 30.0328 | 39.837 | 51.0361 | 45.8881 | 58.5043 | 85.787 | 238.6056 | 417.5604 | 417.6412 | 417.6336 | 417.5796 | 417.5392 | 417.6828 | 417.5556 | 417.5752 | 417.6236 | 417.556 | 417.6152 | 417.6164 | 417.6324
[7 empty] | NY | Nassau | 40.6169 | -73.6486 | Gas | 2511 | U00011 | E F Barrett U00011 | 0 | 0 | 0 | 0 | 1.6368 | 0.7378 | 1.8328 | 0.8308 | 1.8414 | 1.8207 | 4.1633 | 3.5208 | 0.972 | 4.5663 | 3.2649 | 7.6446 | 6.5522 | 4.2724 | 4.5503 | 2.5992 | 1.5531 | 5.6359 | 1.8496 | 5.133 | 5.4117 | 4.2344 | 8.5416 | 5.3877 | 2.6557 | 5.5836 | 9.0369 | 9.194 | 24.2921 | 20.2401 | 23.8729 | 29.6727 | 26.3558 | 39.9462 | 32.9014 | 30.7615 | 32.9343 | 26.3168 | 32.15 | 95.5422 | 119.1896 | 136.7961 | 155.3993 | 160.1706 | 159.9565 | 159.6876 | 159.7258 | 159.698 | 159.2046 | 158.9636 | 159.7647 | 159.5654
[7 empty] | NY | Queens | 40.7539 | -73.9506 | Gas | 7909 | VB02 | Vernon Boulevard VB02 | 0 | 0 | 0 | 0 | 0 | 0 | 0 | 0 | 0 | 0.50242 | 0 | 2.5043 | 5.7467 | 0 | 2.9258 | 3.8616 | 4.5598 | 5.3972 | 3.0546 | 13.6273 | 24.9982 | 13.5183 | 14.7286 | 9.8539 | 17.1355 | 19.7392 | 23.6057 | 23.6958 | 33.2069 | 39.1884 | 41.8894 | 36.5697 | 36.3395 | 38.213 | 44.1244 | 41.415 | 42.4903 | 24.4916 | 42.1266 | 38.5915 | 33.5698 | 70.6501 | 228.9899 | 380.5789 | 381.0068 | 381.3751 | 381.3875 | 381.2375 | 381.575 | 381.6125 | 381.575 | 381.875 | 381.3125 | 381.2375 | 381.275 | 381.35
[7 empty] | NY | Bronx | 40.7988 | -73.9093 | Gas | 7913 | HG01 | Hell Gate HG01 | 0 | 0 | 0 | 0 | 0 | 0 | 0 | 0 | 1.7446 | 0 | 0.0391 | 0.1253 | 12.4156 | 2.3545 | 4.6411 | 4.3213 | 5.1877 | 5.8283 | 5.4595 | 9.4845 | 15.7692 | 11.2579 | 14.027 | 11.0474 | 21.791 | 25.6454 | 16.2932 | 23.6794 | 28.6622 | 20.3302 | 26.6654 | 20.4586 | 40.159 | 31.4307 | 48.901 | 27.2992 | 32.2872 | 43.6838 | 59.199 | 47.091 | 62.4069 | 116.1562 | 265.3437 | 412.759 | 412.9139 | 412.8515 | 412.8058 | 412.7917 | 412.7974 | 412.7827 | 412.8246 | 412.8483 | 412.8058 | 412.7789 | 412.7994 | 412.7683
[7 empty] | NY | Bronx | 40.7988 | -73.9093 | Gas | 7913 | HG02 | Hell Gate HG02 | 0 | 0 | 0 | 0 | 0 | 0 | 0 | 0 | 1.6389 | 3.3776 | 0.11339 | 3.3955 | 1.8146 | 0.288 | 1.4375 | 2.1487 | 7.527 | 5.6632 | 12.0886 | 12.6559 | 20.4031 | 6.0133 | 14.6805 | 4.9504 | 3.3958 | 16.5566 | 12.7259 | 11.1862 | 19.2435 | 21.0736 | 46.4995 | 33.8137 | 40.5084 | 28.1147 | 39.3402 | 26.8214 | 30.1145 | 24.3448 | 63.3139 | 54.3256 | 84.2126 | 149.8005 | 287.5095 | 401.5976 | 421.5256 | 421.4507 | 421.396 | 421.6048 | 421.661 | 421.5155 | 421.4752 | 421.3845 | 421.4464 | 421.5069 | 421.5198 | 421.5587
[7 empty] | MA | Hampden | 42.0956 | -72.5958 | Gas | 1642 | CTG2 | West Springfield CTG2 | 0 | 0 | 0 | 0 | 0 | 0 | 0 | 0 | 0 | 0.3575 | 0.93677 | 0 | 7.2972 | 1.156 | 4.2416 | 3.4434 | 4.9549 | 6.0851 | 8.0351 | 2.7763 | 15.4878 | 4.7432 | 3.4744 | 11.3842 | 4.3745 | 13.3492 | 6.5676 | 15.3369 | 5.5557 | 15.9554 | 18.1838 | 19.4259 | 25.8466 | 15.5178 | 18.6139 | 9.6557 | 15.223 | 17.4932 | 26.9618 | 27.5962 | 37.4177 | 80.1578 | 109.965 | 178.3029 | 193.8269 | 207.9752 | 207.3856 | 204.6307 | 205.3739 | 203.4399 | 202.6898 | 199.1581 | 199.9857 | 202.3474 | 197.6102 | 200.7666
[7 empty] | MA | Bristol | 41.7125 | -71.1914 | Oil | 1619 | 4 | Brayton Point 4 | 0 | 0 | 0 | 0 | 6.379 | 10.2864 | 21.4454 | 23.2514 | 31.6338 | 23.1929 | 36.3755 | 17.2492 | 66.2583 | 24.9724 | 26.5619 | 25.9247 | 48.6526 | 43.12 | 73.7065 | 113.923 | 140.192 | 149.9069 | 97.3437 | 201.8702 | 138.7811 | 139.8573 | 179.8432 | 133.8958 | 151.7679 | 179.2394 | 130.8278 | 295.1029 | 265.6796 | 308.3165 | 338.0174 | 325.6064 | 371.996 | 576.7747 | 853.9134 | 917.7862 | 1369.1927 | 1724.464 | 2230.4051 | 3299.6404 | 3648.5411 | 3830.2895 | 3953.4263 | 4093.5819 | 4236.4722 | 4320.1524 | 4287.9857 | 4297.1261 | 4295.1869 | 4289.6165 | 4315.4135 | 4269.3719
[7 empty] | ME | Hancock | 44.5739 | -68.8033 | Gas | 50243 | GEN4 | Bucksport Clean Energy GEN4 | 0 | 0 | 0 | 0 | 0 | 1.4639 | 0 | 5.2367 | 1.7783 | 0 | 3.2185 | 5.6574 | 11.1738 | 8.4506 | 18.4434 | 16.4395 | 21.1595 | 51.3837 | 45.9886 | 84.0379 | 95.2359 | 63.6181 | 35.1453 | 9.6176 | 50.6012 | 38.5396 | 48.5576 | 81.2706 | 85.9173 | 53.1349 | 69.4243 | 54.8678 | 75.6576 | 44.9836 | 95.6303 | 104.4944 | 85.8682 | 116.8613 | 197.0062 | 188.9533 | 272.7982 | 336.7116 | 284.4445 | 567.9413 | 666.3797 | 756.0679 | 833.422 | 922.8275 | 1004.9017 | 1080.1825 | 1160.5047 | 1189.1907 | 1185.921 | 1182.1008 | 1178.9582 | 1172.1058
[7 empty] | NY | Rensselaer | 42.63 | -73.75 | Gas | 54034 | 1GTDBS | Rensselaer Cogen 1GTDBS | 0 | 0 | 0 | 0 | 0 | 0 | 0 | 0 | 0 | 11.5647 | 5.579 | 17.855 | 8.9387 | 21.0908 | 12.4981 | 26.0612 | 24.5088 | 16.081 | 9.4304 | 19.4601 | 29.6323 | 21.8738 | 43.4635 | 40.6795 | 32.219 | 39.8852 | 54.6189 | 39.8673 | 45.7549 | 49.5043 | 49.8109 | 38.7581 | 53.2075 | 33.5531 | 37.9783 | 37.4969 | 41.042 | 24.5305 | 62.8856 | 80.8976 | 83.5289 | 106.1322 | 466.3329 | 651.1203 | 651.2989 | 651.1873 | 651.1635 | 651.0865 | 651.283 | 651.1434 | 651.2658 | 651.1578 | 651.0598 | 651.1988 | 651.2298 | 651.1974
[7 empty] | NY | Orange | 41.4278 | -74.4186 | Gas | 2632 | 1 | Shoemaker 1 | 0 | 0 | 0 | 0 | 0 | 1.0106 | 5.7136 | 0 | 2.9675 | 4.5971 | 2.9705 | 6.675 | 17.5069 | 7.4487 | 5.0097 | 0 | 0.135 | 6.2463 | 0 | 0.90735 | 5.5575 | 2.531 | 5.0498 | 9.6019 | 8.1225 | 0 | 0 | 6.0551 | 1.8362 | 3.5836 | 0.96412 | 1.7631 | 2.2944 | 2.2687 | 1.7244 | 9.3186 | 0 | 15.458 | 2.645 | 0.204 | 0 | 0.28 | 0.5202 | 0 | 0 | 0 | 0 | 0 | 0 | 0 | 0 | 0 | 0 | 0 | 0 | 0
[7 empty] | NY | Bronx | 40.7989 | -73.9147 | Gas | 7914 | HR02 | Harlem River Yard HR02 | 0 | 0 | 0 | 0 | 0 | 0 | 0 | 0 | 0.13162 | 0 | 1.2084 | 2.0172 | 2.1231 | 1.445 | 1.5096 | 2.9251 | 7.5408 | 2.4836 | 7.8284 | 3.7637 | 11.1526 | 2.5187 | 7.5629 | 8.8544 | 10.6732 | 17.0665 | 13.5706 | 14.7887 | 21.4154 | 17.236 | 26.0161 | 34.3209 | 29.4709 | 18.9128 | 36.4834 | 30.0152 | 34.346 | 17.3254 | 47.3504 | 48.2848 | 66.9748 | 121.131 | 288.5507 | 396.4956 | 417.9545 | 417.9494 | 418.0514 | 418.0066 | 417.9754 | 418.0253 | 417.9641 | 418.0164 | 418.0915 | 417.8911 | 417.9492 | 417.9953
[7 empty] | MA | Norfolk | 42.235 | -70.9672 | Gas | 1660 | 5 | Potter 5 | 0 | 0 | 0 | 0 | 0 | 0 | 0.37934 | 2.2721 | 0 | 2.7496 | 0 | 0.62056 | 0 | 3.9996 | 2.205 | 4.0684 | 4.0845 | 3.8494 | 12.496 | 11.2315 | 18.3483 | 25.5621 | 15.9535 | 14.4982 | 16.782 | 28.3404 | 21.132 | 22.067 | 23.1966 | 28.3992 | 42.9413 | 26.9868 | 37.1892 | 21.9412 | 34.3939 | 19.9045 | 37.2166 | 54.8586 | 39.8403 | 51.8366 | 42.8617 | 116.5323 | 139.0095 | 257.4977 | 293.9032 | 335.1543 | 366.4306 | 405.2789 | 441.3723 | 461.7794 | 461.6653 | 463.4502 | 462.4649 | 462.0555 | 459.7724 | 460.9926
[7 empty] | CT | New Haven | 41.2836 | -72.9042 | Oil | 6156 | NHB1 | New Haven Harbor NHB1 | 0 | 0 | 0 | 0 | 0 | 0 | 3.8986 | 1.0799 | 0 | 2.7127 | 0 | 0 | 0.69737 | 3.4882 | 4.1143 | 5.3739 | 12.6428 | 7.6925 | 14.1906 | 25.2559 | 67.886 | 81.2056 | 41.5134 | 118.6809 | 80.6947 | 43.0536 | 74.6868 | 86.5288 | 128.7601 | 107.8441 | 83.8786 | 148.5166 | 238.4046 | 213.2717 | 308.9424 | 341.8339 | 310.4511 | 582.182 | 520.2235 | 490.3448 | 735.2523 | 816.3083 | 1215.7835 | 2134.3507 | 2525.0951 | 2782.9409 | 2881.6406 | 2899.9667 | 2963.616 | 2994.4499 | 2987.7084 | 3005.9315 | 3005.0915 | 2986.0497 | 2985.1101 | 3028.2009
[7 empty] | NY | Nassau | 40.6169 | -73.6486 | Gas | 2511 | U00006 | E F Barrett U00006 | 0 | 0 | 0 | 0 | 2.0981 | 0.7497 | 1.1715 | 0.0704 | 1.4605 | 1.581 | 1.1447 | 2.2326 | 4.0248 | 4.0688 | 1.897 | 4.1702 | 6.6539 | 3.7237 | 3.2093 | 2.0362 | 8.1265 | 4.7555 | 5.3754 | 2.737 | 8.3473 | 8.4452 | 5.8086 | 4.8551 | 15.949 | 6.2407 | 8.5537 | 7.8268 | 20.4415 | 19.1846 | 11.1793 | 14.6738 | 9.4596 | 19.3214 | 19.3286 | 19.9719 | 27.8521 | 19.5707 | 31.1548 | 95.7211 | 117.4592 | 136.6394 | 155.3346 | 159.2668 | 160.1091 | 160.4612 | 162.9689 | 161.3637 | 162.6951 | 163.5354 | 163.6966 | 164.512
[7 empty] | MA | Norfolk | 42.235 | -70.9672 | Gas | 1660 | 4 | Potter 4 | 0 | 0 | 0 | 0 | 0 | 0 | 0.50361 | 1.7133 | 0 | 2.6396 | 1.2927 | 3.2231 | 0.86742 | 3.879 | 0.77176 | 4.1887 | 5.2373 | 5.8066 | 8.156 | 10.5624 | 15.3935 | 25.683 | 15.5163 | 7.9354 | 8.7037 | 17.5387 | 16.7707 | 19.0797 | 24.3501 | 20.2183 | 31.4729 | 20.8518 | 20.0064 | 17.7737 | 22.5052 | 19.0854 | 21.1446 | 38.5988 | 45.7604 | 44.4228 | 39.4132 | 84.3822 | 107.6521 | 170.0264 | 189.0119 | 210.7569 | 225.1191 | 250.5232 | 266.2704 | 290.3442 | 299.9034 | 323.2745 | 347.0489 | 363.9203 | 381.1955 | 400.1807
[7 empty] | ME | Cumberland | 43.75 | -70.1569 | Oil | 1507 | 3 | William F Wyman 3 | 0 | 0 | 0 | 0 | 0 | 0 | 0.99924 | 0 | 1.7889 | 1.5677 | 5.9991 | 1.772 | 1.7744 | 1.7277 | 4.5093 | 11.0133 | 22.1505 | 16.0804 | 35.6604 | 49.6274 | 35.3042 | 63.1639 | 19.7072 | 69.0984 | 52.54 | 25.7877 | 64.9596 | 83.8916 | 41.5597 | 68.7427 | 88.641 | 136.5096 | 118.9342 | 178.1023 | 199.4642 | 249.8702 | 199.7745 | 307.7337 | 265.9503 | 208.7566 | 280.2891 | 232.8038 | 73.5489 | 0 | 0 | 0 | 0 | 0 | 0 | 0 | 0 | 0 | 0 | 0 | 0 | 0
[7 empty] | NY | Nassau | 40.6169 | -73.6486 | Gas | 2511 | U00008 | E F Barrett U00008 | 0 | 0 | 0 | 0 | 1.864 | 0.9599 | 1.7179 | 0.5888 | 1.5148 | 1.7053 | 1.9136 | 4.4977 | 2.3357 | 6.8183 | 4.7978 | 7.3088 | 3.5775 | 3.8654 | 1.9316 | 1.5792 | 8.8262 | 2.496 | 7.2076 | 3.7997 | 9.7955 | 7.8755 | 2.5118 | 6.8578 | 11.0457 | 11.7962 | 10.3404 | 10.7075 | 18.4872 | 17.1036 | 8.1032 | 11.6345 | 10.7686 | 8.299 | 7.0113 | 8.7769 | 11.3704 | 15.365 | 30.3678 | 87.8731 | 112.5345 | 132.5283 | 148.36 | 146.9282 | 146.51 | 145.8147 | 144.9756 | 144.2637 | 143.4826 | 143.5068 | 144.2727 | 142.3886
[7 empty] | NY | Queens | 40.6106 | -73.7614 | Oil | 55699 | 2 | Bayswater Peaking Facility 2 | 0 | 0 | 0 | 0 | 0 | 0 | 0 | 0 | 0 | 0.20582 | 0 | 0 | 2.692 | 0 | 3.3605 | 0.072 | 0.95104 | 0 | 3.4395 | 3.0959 | 5.1588 | 8.3356 | 7.3025 | 8.8274 | 4.6201 | 14.3619 | 24.2681 | 25.7233 | 21.8038 | 18.9579 | 25.2344 | 26.0892 | 33.0767 | 49.9885 | 56.0803 | 76.1753 | 65.368 | 93.0848 | 76.9055 | 51.9138 | 53.5453 | 59.9741 | 63.2052 | 100.0022 | 138.0015 | 163.6421 | 190.6425 | 223.8559 | 245.9611 | 267.6199 | 296.261 | 320.6451 | 344.9164 | 371.2016 | 393.9926 | 417.4471
[7 empty] | NH | Rockingham | 43.0974 | -70.7834 | Oil | 8002 | 1 | Newington 1 | 0 | 0 | 0 | 0 | 0 | 0 | 0 | 18.1889 | 12.6042 | 3.8311 | 0 | 19.4769 | 0 | 0 | 59.0239 | 75.4568 | 20.4483 | 46.2825 | 8.2544 | 39.8706 | 48.8999 | 77.8588 | 36.4465 | 107.822 | 126.6945 | 51.7368 | 45.9378 | 83.3586 | 85.5974 | 180.5674 | 142.8603 | 249.3515 | 179.9311 | 196.0948 | 427.394 | 424.6622 | 366.4964 | 597.8297 | 594.7326 | 501.2901 | 813.5795 | 990.7996 | 840.415 | 828.9272 | 1087.0076 | 1320.3765 | 1543.8597 | 1740.6974 | 1981.4134 | 2185.9789 | 2471.612 | 2665.334 | 2882.3083 | 3124.07 | 3336.5454 | 3551.826
[7 empty] | NY | Suffolk | 40.9619 | -72.2095 | Oil | 2512 | UGT001 | East Hampton Facility UGT001 | 0 | 0 | 0 | 0 | 0 | 0 | 0 | 0.893 | 0.2507 | 0.2699 | 1.2124 | 0 | 2.6227 | 1.1536 | 0 | 0 | 0.8867 | 0.1633 | 0.07725 | 2.8751 | 2.9887 | 1.2093 | 1.2439 | 1.1344 | 3.4411 | 1.101 | 0.4097 | 3.4628 | 6.1605 | 2.5868 | 7.217 | 1.4472 | 2.8391 | 5.6071 | 12.5533 | 17.2348 | 15.0877 | 21.4281 | 37.4419 | 46.0849 | 66.7863 | 92.7551 | 146.5998 | 195.1956 | 213.3398 | 225.4984 | 230.813 | 230.6434 | 230.5056 | 230.1134 | 229.382 | 229.6576 | 229.1488 | 229.2654 | 229.6046 | 228.7778
[7 empty] | NY | Oneida | 43.0803 | -75.6003 | Gas | 50744 | 1 | Sterling Power Plant 1 | 0 | 0 | 0 | 0 | 0 | 0 | 0 | 0 | 0 | 0 | 0 | 0 | 0 | 0 | 0 | 0 | 0 | 0.58956 | 0 | 0 | 0 | 0 | 0.7913 | 0 | 0 | 0.72942 | 2.3492 | 0 | 0 | 2.2968 | 6.2616 | 6.4495 | 7.2922 | 9.7502 | 21.2099 | 33.8301 | 35.9416 | 60.3783 | 61.6563 | 71.3767 | 117.3791 | 118.7278 | 222.9038 | 375.1386 | 373.5333 | 371.9976 | 370.5901 | 370.1481 | 370.2265 | 370.6038 | 370.3686 | 370.202 | 370.1677 | 370.1971 | 370.2216 | 370.4274
[7 empty] | NY | Nassau | 40.6169 | -73.6486 | Gas | 2511 | U00015 | E F Barrett U00015 | 0 | 0 | 0 | 0 | 5.5595 | 4.3588 | 1.1328 | 6.2755 | 9.0763 | 8.3074 | 2.3585 | 4.1923 | 5.0976 | 5.1471 | 14.2793 | 10.0371 | 7.2598 | 5.731 | 8.9928 | 3.2029 | 8.2055 | 14.5546 | 7.1643 | 5.7793 | 8.1651 | 10.5731 | 12.9953 | 5.8572 | 7.1375 | 7.6322 | 8.1749 | 10.2497 | 8.1958 | 11.0884 | 7.7793 | 15.6388 | 15.807 | 13.8157 | 17.5198 | 9.6512 | 20.7316 | 23.1942 | 59.075 | 215.9085 | 230.2575 | 232.7936 | 236.2463 | 239.5049 | 239.9638 | 241.3834 | 241.5633 | 241.0914 | 241.2949 | 240.7903 | 240.8462 | 240.7399
[7 empty] | MA | Barnstable | 41.7694 | -70.5097 | Oil | 1599 | 2 | Canal Station 2 | 0 | 0 | 0 | 0 | 0 | 0 | 6.4323 | 27.3747 | 22.329 | 0 | 26.4057 | 10.9495 | 25.8668 | 4.7196 | 36.3581 | 17.2072 | 9.1999 | 43.4988 | 43.6529 | 16.9218 | 52.4491 | 75.6202 | 53.6979 | 40.4716 | 59.8054 | 17.6564 | 63.4041 | 60.9755 | 61.8449 | 181.7887 | 146.7942 | 261.4521 | 307.0954 | 205.2738 | 295.7004 | 314.5027 | 342.5027 | 368.4266 | 238.3846 | 408.3833 | 747.4133 | 886.5978 | 1179.3503 | 2056.0038 | 2435.1369 | 2692.0084 | 2922.1524 | 3189.7658 | 3432.0739 | 3415.1461 | 3410.3487 | 3412.9394 | 3423.8244 | 3406.0599 | 3399.0948 | 3407.478
[7 empty] | NY | Nassau | 40.6169 | -73.6486 | Gas | 2511 | U00014 | E F Barrett U00014 | 0 | 0 | 0 | 0 | 6.4474 | 4.7495 | 1.1715 | 5.7212 | 8.6501 | 8.8562 | 2.613 | 4.259 | 4.9192 | 4.841 | 12.788 | 10.0601 | 6.2887 | 6.2609 | 8.6392 | 2.2415 | 8.7928 | 14.329 | 6.8725 | 5.9576 | 8.6662 | 9.9423 | 11.4378 | 5.1054 | 8.1353 | 6.8181 | 10.5144 | 9.1126 | 7.551 | 9.9093 | 7.4266 | 15.9238 | 13.828 | 14.1165 | 17.9795 | 9.7983 | 19.979 | 22.6516 | 58.6738 | 214.2186 | 230.6835 | 233.4639 | 237.3161 | 238.3029 | 240.517 | 240.9204 | 241.5147 | 241.2859 | 241.2269 | 239.7024 | 241.3079 | 239.891
[7 empty] | NY | Suffolk | 41.1056 | -72.3767 | Oil | 55969 | U-01 | Hawkeye Energy Greenport, LLC U-01 | 0 | 0 | 0 | 0 | 0 | 0 | 0 | 0 | 0 | 0 | 0 | 0 | 0 | 0 | 0 | 0.0308 | 0 | 0 | 0.0416 | 0.34512 | 0.02444 | 0 | 2.4536 | 0 | 1.9125 | 0.10213 | 0.02832 | 0 | 2.393 | 0.05153 | 0.03432 | 0.24969 | 5.7768 | 6.4062 | 19.0296 | 20.6522 | 47.5688 | 58.9185 | 55.1478 | 93.9957 | 102.8824 | 186.4635 | 268.154 | 441.1454 | 433.188 | 427.8676 | 422.6858 | 419.9226 | 414.876 | 414.8441 | 414.6423 | 407.2509 | 402.206 | 402.9336 | 399.6839 | 396.3538
[7 empty] | NY | Rockland | 41.2044 | -73.9689 | Gas | 2625 | 2 | Bowline Generating Station 2 | 0 | 0 | 0 | 0 | 0 | 0 | 0 | 36.4449 | 41.5424 | 73.7799 | 108.1498 | 90.6825 | 127.3925 | 99.0363 | 74.6489 | 77.4564 | 14.0241 | 22.8708 | 58.0903 | 120.9625 | 88.3794 | 65.1466 | 80.6035 | 73.2607 | 149.394 | 110.5637 | 108.0689 | 127.1997 | 210.9635 | 231.6341 | 274.9912 | 470.2838 | 276.8257 | 275.2934 | 189.3925 | 208.6343 | 334.5551 | 307.6037 | 346.9385 | 294.6211 | 287.8575 | 554.5101 | 1076.3707 | 2489.3314 | 2952.5816 | 3370.4973 | 3737.8619 | 4103.519 | 4164.7506 | 4168.1301 | 4166.8892 | 4171.6548 | 4176.4915 | 4174.7834 | 4167.3767 | 4176.3441
[7 empty] | NY | Clinton | 44.7132 | -73.4557 | Gas | 54574 | 2 | Saranac Power Partners, LP 2 | 0 | 0 | 0 | 0 | 14.2581 | 3.1817 | 7.5112 | 4.8757 | 3.4199 | 4.3977 | 9.5485 | 11.8028 | 2.052 | 11.4503 | 23.379 | 54.593 | 15.0433 | 17.1957 | 15.9642 | 21.6853 | 7.4551 | 8.3933 | 9.7101 | 18.1884 | 18.5982 | 9.8405 | 16.2177 | 25.0944 | 16.6351 | 20.136 | 29.2945 | 19.067 | 48.2654 | 39.0177 | 70.4847 | 74.8523 | 92.2412 | 107.8818 | 158.1509 | 176.9252 | 175.3406 | 191.9748 | 219.8773 | 632.3837 | 778.5077 | 915.0342 | 1029.6343 | 1035.9497 | 1036.2413 | 1036.1688 | 1035.8772 | 1035.5146 | 1035.815 | 1035.895 | 1036.003 | 1036.45
[7 empty] | NY | Nassau | 40.6169 | -73.6486 | Gas | 2511 | U00005 | E F Barrett U00005 | 0 | 0 | 0 | 0 | 0 | 0 | 1.2522 | 0.9693 | 0 | 0 | 1.2525 | 0 | 0.35488 | 2.1157 | 2.6975 | 3.457 | 3.5989 | 2.2173 | 1.9614 | 1.0038 | 2.4692 | 1.4818 | 2.8672 | 3.4919 | 7.6428 | 3.5461 | 5.0094 | 6.6612 | 6.0872 | 7.7638 | 7.8862 | 6.0378 | 13.2122 | 24.1203 | 10.4919 | 15.137 | 12.5212 | 19.2445 | 9.821 | 15.1 | 16.4326 | 14.9596 | 28.0131 | 84.0057 | 106.6175 | 126.5097 | 147.6156 | 163.5243 | 163.4538 | 164.1033 | 163.7699 | 165.5043 | 162.4164 | 163.0077 | 162.8112 | 163.1773
[7 empty] | NY | Onondaga | 43.0667 | -76.2246 | Gas | 10621 | 1 | Syracuse, LLC 1 | 0 | 0 | 0 | 0 | 0 | 0 | 0 | 0 | 0 | 1.5955 | 1.5129 | 3.8847 | 1.3367 | 1.9227 | 1.7694 | 0.68105 | 5.0682 | 1.1735 | 0 | 10.1804 | 11.6812 | 10.7143 | 12.9299 | 21.4514 | 15.1578 | 11.6003 | 11.6073 | 6.7495 | 21.5771 | 27.3112 | 19.56 | 19.4863 | 30.2404 | 20.0017 | 36.6306 | 34.2449 | 41.0658 | 94.4821 | 73.6318 | 90.9199 | 103.7087 | 70.1904 | 186.8544 | 360.0864 | 431.0851 | 481.5981 | 528.9614 | 583.4971 | 604.4303 | 604.2425 | 604.2035 | 604.4096 | 604.2845 | 604.2647 | 604.244 | 604.3265
[7 empty] | NY | Nassau | 40.6169 | -73.6486 | Gas | 2511 | U00007 | E F Barrett U00007 | 0 | 0 | 0 | 0 | 0 | 0 | 0.08 | 0.74654 | 0 | 1.2474 | 0.61316 | 0.66032 | 0.4009 | 2.4973 | 1.4626 | 1.0194 | 3.2006 | 1.5073 | 1.702 | 0.8149 | 3.7452 | 2.9389 | 1.8345 | 2.2913 | 3.7995 | 0.9806 | 3.594 | 2.7119 | 8.3901 | 4.8993 | 6.7782 | 11.1437 | 11.2972 | 22.161 | 7.7319 | 12.4163 | 9.0897 | 9.3715 | 8.6085 | 10.0084 | 16.8469 | 9.329 | 43.3476 | 114.168 | 137.7303 | 155.2882 | 157.6121 | 155.3662 | 156.4578 | 154.3067 | 154.8818 | 153.3733 | 154.3395 | 152.5102 | 150.8772 | 152.0464
[7 empty] | NY | Queens | 40.7864 | -73.9133 | Gas | 55243 | CT4-1A | Astoria Gas Turbine Power CT4-1A | 0 | 0 | 0 | 0 | 0 | 0 | 0 | 0 | 1.2388 | 0 | 1.2966 | 0 | 0.064 | 0 | 2.9595 | 0.5 | 2.8588 | 0.0048 | 0.9465 | 2.2004 | 0.67326 | 1.6104 | 1.6493 | 2.3403 | 2.5765 | 1.8446 | 4.5973 | 7.5703 | 6.0344 | 9.0093 | 8.2076 | 5.3253 | 7.4819 | 3.8486 | 11.0686 | 10.1894 | 10.5851 | 6.0317 | 8.8571 | 3.5342 | 8.788 | 21.2194 | 26.8656 | 50.4276 | 58.7309 | 64.8925 | 67.254 | 70.9121 | 73.8909 | 76.496 | 80.8949 | 85.7605 | 89.2267 | 87.5524 | 84.4382 | 82.9072
[7 empty] | RI | Providence | 41.861 | -71.407 | Gas | 54056 | 1 | Pawtucket Power Associates, LP 1 | 0 | 0 | 0 | 0 | 0 | 0 | 6.1453 | 2.3204 | 1.7082 | 2.3716 | 2.9491 | 0 | 1.2139 | 0 | 1.5168 | 6.2939 | 4.9459 | 0 | 2.8035 | 6.6439 | 18.8344 | 17.4082 | 9.2091 | 11.1188 | 7.3899 | 11.9995 | 5.8537 | 19.6348 | 16.5146 | 24.17 | 18.096 | 14.4788 | 25.1446 | 23.1283 | 13.8421 | 15.1131 | 15.0266 | 18.011 | 40.6025 | 29.5712 | 47.591 | 51.7305 | 152.7098 | 432.4313 | 456.2087 | 459.7933 | 462.3393 | 462.6263 | 465.7523 | 464.7409 | 468.7873 | 467.2831 | 469.8381 | 472.298 | 470.8272 | 472.2637
[7 empty] | NY | Kings | 40.6486 | -74.0209 | Gas | 2499 | CT02-1 | Narrows CT02-1 | 0 | 0 | 0 | 0 | 0 | 0 | 0 | 0 | 0 | 0 | 0 | 0 | 1.2975 | 0.9416 | 0 | 0.82432 | 2.1993 | 1.0637 | 1.0008 | 2.1982 | 0 | 0 | 2.8713 | 0.75134 | 2.846 | 6.1723 | 4.2277 | 5.876 | 6.1973 | 4.3461 | 1.735 | 2.7407 | 5.0967 | 2.925 | 7.019 | 7.649 | 6.2047 | 7.2632 | 6.7155 | 13.6206 | 24.785 | 53.9143 | 148.4097 | 205.1976 | 216.1617 | 217.9912 | 217.1007 | 218.0832 | 218.33 | 216.3456 | 216.5876 | 217.7928 | 219.3464 | 217.0232 | 216.97 | 218.5817
[7 empty] | MA | Bristol | 41.6728 | -70.9989 | Gas | 52026 | 2 | Dartmouth Power 2 | 0 | 0 | 0 | 0 | 0 | 0 | 0 | 0 | 0 | 0.0415 | 0 | 0.95268 | 2.0624 | 0 | 0.0704 | 0 | 0 | 1.3294 | 0 | 0.0882 | 2.0343 | 2.8073 | 4.1834 | 4.1409 | 1.0991 | 6.8613 | 4.0477 | 5.2146 | 8.1492 | 2.6318 | 3.6876 | 1.7998 | 4.2214 | 4.6496 | 5.6364 | 2.084 | 4.0285 | 2.8265 | 13.5137 | 18.454 | 24.8412 | 41.2796 | 81.6617 | 219.3955 | 217.2018 | 211.1819 | 206.5415 | 203.9778 | 201.6291 | 198.2405 | 195.8543 | 193.7803 | 192.2497 | 187.9877 | 184.2794 | 184.6018
[7 empty] | NY | Nassau | 40.6169 | -73.6486 | Gas | 2511 | U00004 | E F Barrett U00004 | 0 | 0 | 0 | 0 | 0 | 0 | 0 | 0 | 0 | 0 | 0.896 | 0.47214 | 0 | 2.1902 | 1.8692 | 4.6509 | 3.9746 | 4.9541 | 2.3313 | 1.249 | 3.6339 | 1.6294 | 2.68 | 0.2234 | 2.6763 | 2.0266 | 0.2688 | 5.1393 | 8.0595 | 5.4489 | 6.5204 | 3.1872 | 9.7457 | 14.2079 | 3.2173 | 8.4542 | 6.6836 | 7.7224 | 5.1578 | 7.1648 | 13.4032 | 13.9878 | 33.4788 | 96.3932 | 122.2332 | 143.946 | 155.4364 | 156.5372 | 155.6444 | 157.62 | 159.1604 | 160.074 | 160.7976 | 160.0828 | 160.5908 | 161.5332
[7 empty] | NY | Kings | 40.6486 | -74.0209 | Gas | 2499 | CT01-5 | Narrows CT01-5 | 0 | 0 | 0 | 0 | 0 | 0 | 0 | 0 | 0 | 0 | 1.1211 | 0 | 1.1743 | 0 | 0 | 1.4729 | 0.98814 | 0.8407 | 1.5924 | 0.61768 | 0.68656 | 0 | 2.6852 | 1.9841 | 1.8169 | 2.9287 | 4.6745 | 0 | 5.0956 | 4.0289 | 3.6245 | 1.1062 | 1.6457 | 3.4991 | 2.0332 | 2.8382 | 4.517 | 5.4333 | 10.393 | 15.127 | 18.7933 | 47.4739 | 139.2928 | 212.159 | 213.6401 | 212.13 | 211.6702 | 213.6304 | 210.6344 | 212.7302 | 213.1464 | 213.2335 | 211.9896 | 212.9915 | 212.2123 | 213.9256
[7 empty] | NY | Kings | 40.6486 | -74.0209 | Gas | 2499 | CT01-6 | Narrows CT01-6 | 0 | 0 | 0 | 0 | 0 | 0 | 0 | 0 | 0 | 0 | 2.8062 | 2.1807 | 1.8851 | 1.9338 | 1.9141 | 1.9819 | 1.8586 | 2.0954 | 0.60502 | 2.168 | 0 | 0.91144 | 1.4669 | 0 | 1.7804 | 5.7617 | 3.416 | 0 | 3.0962 | 2.6182 | 5.1879 | 1.1743 | 4.2966 | 4.565 | 1.8084 | 2.5329 | 4.2452 | 3.7284 | 8.1468 | 12.0908 | 19.3849 | 46.0494 | 139.3344 | 220.3241 | 219.7191 | 219.3416 | 218.2768 | 221.1663 | 221.0985 | 219.5255 | 218.1994 | 218.5333 | 219.5981 | 218.877 | 219.54 | 219.3029
[7 empty] | NY | Kings | 40.6486 | -74.0209 | Gas | 2499 | CT01-2 | Narrows CT01-2 | 0 | 0 | 0 | 0 | 0 | 0 | 0 | 0 | 0 | 0 | 1.0812 | 0 | 0 | 1.2033 | 0 | 0 | 3.3423 | 1.6252 | 0 | 1.1036 | 1.0976 | 0.89208 | 1.3236 | 0.85336 | 1.0239 | 3.8837 | 6.0335 | 2.5984 | 5.5506 | 6.1991 | 4.9947 | 2.3408 | 3.1454 | 2.582 | 2.2805 | 5.8875 | 6.1965 | 1.951 | 9.6535 | 14.1482 | 26.3137 | 48.7655 | 106.7053 | 186.9422 | 218.301 | 220.5032 | 220.2225 | 220.8952 | 220.0482 | 219.5449 | 220.208 | 220.2951 | 218.0977 | 220.3096 | 217.7541 | 218.4946
[7 empty] | NY | Kings | 40.6486 | -74.0209 | Gas | 2499 | CT01-1 | Narrows CT01-1 | 0 | 0 | 0 | 0 | 0 | 0 | 0 | 0 | 0 | 1.1345 | 2.9041 | 1.6669 | 2.2712 | 2.8981 | 2.8229 | 2.3371 | 2.0779 | 1.057 | 0 | 2.9827 | 2.1788 | 0 | 0 | 1.8687 | 0 | 4.2932 | 7.0514 | 2.2995 | 8.4547 | 3.3572 | 2.8531 | 3.4924 | 4.6622 | 4.3383 | 3.4362 | 5.5945 | 4.0114 | 2.333 | 9.5955 | 7.1206 | 19.1447 | 44.7947 | 96.5369 | 160.8847 | 185.5801 | 207.6024 | 215.2857 | 215.1889 | 214.4048 | 214.1096 | 216.336 | 216.123 | 214.0128 | 215.9052 | 216.2827 | 217.5411
[7 empty] | NY | Kings | 40.6486 | -74.0209 | Gas | 2499 | CT02-2 | Narrows CT02-2 | 0 | 0 | 0 | 0 | 0 | 0 | 0 | 0 | 0 | 0 | 0 | 0 | 0.78952 | 1.1416 | 0 | 0 | 0.8388 | 0.99528 | 0 | 2.396 | 0 | 0 | 1.8896 | 0.72452 | 0.96544 | 6.5837 | 4.2276 | 5.1243 | 6.4322 | 3.7848 | 2.118 | 2.3208 | 3.688 | 3.2984 | 4.8421 | 5.1158 | 5.1076 | 2.376 | 5.7426 | 10.6024 | 18.076 | 50.1784 | 139.5918 | 210.8632 | 220.8061 | 220.67 | 221.1128 | 222.7242 | 221.763 | 219.8859 | 220.886 | 220.9011 | 223.8733 | 220.9141 | 221.5729 | 221.9768
[7 empty] | NY | Kings | 40.6486 | -74.0209 | Gas | 2499 | CT02-3 | Narrows CT02-3 | 0 | 0 | 0 | 0 | 0 | 0 | 0 | 0 | 0 | 0 | 1.1386 | 0 | 1.9431 | 0 | 0.91032 | 0.81352 | 0 | 1.8657 | 1.9383 | 0.84666 | 0 | 1.054 | 2.6967 | 1.983 | 3.0612 | 2.4502 | 2.4138 | 5.7877 | 6.0737 | 4.2299 | 4.9262 | 2.7634 | 1.8288 | 4.4429 | 3.3773 | 5.5483 | 2.9652 | 5.1585 | 6.4426 | 9.0094 | 20.7464 | 40.6377 | 131.2933 | 221.9891 | 219.6852 | 221.8826 | 221.3066 | 220.1112 | 219.0754 | 221.5293 | 220.4403 | 221.539 | 219.3948 | 221.0162 | 221.96 | 220.3096
[7 empty] | NY | Kings | 40.6486 | -74.0209 | Gas | 2499 | CT01-7 | Narrows CT01-7 | 0 | 0 | 0 | 0 | 0 | 0 | 0 | 0 | 0 | 0 | 0.95016 | 0 | 1.2383 | 0 | 0 | 0 | 1.7659 | 3.1156 | 0 | 0.87942 | 0 | 0 | 0.955 | 0 | 2.1092 | 3.371 | 2.7045 | 1.2752 | 3.8241 | 4.5885 | 4.0773 | 1.0976 | 3.7865 | 3.2772 | 4.1369 | 4.9444 | 4.9682 | 4.087 | 8.6081 | 7.2982 | 19.7386 | 47.2255 | 130.3652 | 220.387 | 218.2236 | 219.6417 | 218.998 | 218.0542 | 220.9243 | 219.9902 | 220.508 | 218.0106 | 216.757 | 219.9321 | 218.2671 | 219.0851
[7 empty] | NY | Kings | 40.6486 | -74.0209 | Gas | 2499 | CT02-4 | Narrows CT02-4 | 0 | 0 | 0 | 0 | 0 | 0 | 0 | 1.2897 | 0 | 1.2875 | 1.1713 | 0 | 1.2342 | 0 | 0 | 1.2149 | 0 | 1.8609 | 0 | 0 | 0 | 1.9074 | 1.2499 | 1.0753 | 1.8035 | 2.7265 | 1.7242 | 4.4314 | 4.8644 | 2.2108 | 1.9752 | 2.7946 | 1.8307 | 1.9878 | 3.8457 | 3.4518 | 1.3951 | 3.6044 | 8.0607 | 13.7155 | 19.7836 | 46.186 | 142.9652 | 222.3569 | 221.7858 | 222.2892 | 220.7113 | 221.8197 | 221.5874 | 221.1614 | 220.1354 | 221.8003 | 220.8952 | 221.8052 | 221.9649 | 220.8759
[7 empty] | NY | Kings | 40.6486 | -74.0209 | Gas | 2499 | CT01-4 | Narrows CT01-4 | 0 | 0 | 0 | 0 | 0 | 0 | 0 | 0 | 0 | 0.76028 | 0.7398 | 0 | 1.2771 | 0.99298 | 0 | 0 | 1.9789 | 1.8251 | 0 | 1.8929 | 0 | 1.1296 | 2.0265 | 1.8046 | 1.4941 | 3.7024 | 3.4261 | 1.1531 | 1.0764 | 7.9055 | 5.405 | 3.2437 | 3.1156 | 1.9152 | 2.4506 | 7.5898 | 5.9221 | 3.3725 | 3.0069 | 7.7458 | 20.8779 | 45.6786 | 106.903 | 182.425 | 215.6922 | 218.422 | 215.91 | 216.757 | 217.1442 | 217.2652 | 216.4763 | 215.8616 | 216.8974 | 218.2139 | 216.3844 | 214.3177
[7 empty] | NY | Queens | 40.7864 | -73.9133 | Gas | 55243 | CT2-4A | Astoria Gas Turbine Power CT2-4A | 0 | 0 | 0 | 0 | 0 | 0 | 0 | 0 | 0 | 0 | 0 | 0 | 1.0041 | 2.0366 | 2.4592 | 0 | 0 | 0 | 2.8378 | 1.8646 | 2.7724 | 0.55584 | 1.1714 | 2.9773 | 4.4129 | 2.5895 | 4.3197 | 1.4359 | 2.6491 | 3.9628 | 4.8275 | 3.4756 | 1.7144 | 4.3399 | 5.751 | 6.4347 | 4.3439 | 6.4535 | 3.4128 | 2.2506 | 4.5552 | 10.9316 | 16.7476 | 41.4043 | 50.4635 | 55.6177 | 60.8097 | 67.1592 | 71.2318 | 70.8295 | 70.4479 | 71.0593 | 70.6046 | 69.5291 | 69.5142 | 69.2821
[7 empty] | NY | Kings | 40.6486 | -74.0209 | Gas | 2499 | CT01-8 | Narrows CT01-8 | 0 | 0 | 0 | 0 | 0 | 0 | 0 | 0 | 0 | 0 | 0 | 0 | 0 | 0 | 0 | 0 | 0.9591 | 1.0183 | 0 | 1.1036 | 0 | 1.0939 | 0.94644 | 0 | 1.2517 | 3.3989 | 2.6528 | 1.8367 | 1.5176 | 4.8193 | 4.4962 | 1.0347 | 2.7585 | 2.0507 | 2.1081 | 4.9161 | 7.4405 | 4.5051 | 5.7256 | 12.6351 | 11.9016 | 36.3311 | 126.9692 | 216.6457 | 216.002 | 217.9186 | 219.1916 | 215.4551 | 217.5169 | 216.3892 | 216.607 | 218.1219 | 217.2798 | 216.5344 | 215.6438 | 216.5731
[7 empty] | NY | Queens | 40.7869 | -73.9122 | Gas | 8906 | 20 | Astoria Generating Station 20 | 0 | 0 | 0 | 0 | 7.388 | 32.5538 | 22.5415 | 5.5846 | 16.1881 | 0 | 0 | 4.3165 | 23.7772 | 23.6531 | 5.4982 | 7.2833 | 19.053 | 8.572 | 81.5894 | 62.8672 | 67.2523 | 19.5485 | 0.4332 | 0.46552 | 1.231 | 5.5201 | 9.3798 | 27.0551 | 0.32528 | 14.6959 | 27.0832 | 6.9546 | 0 | 4.85 | 0 | 6.4147 | 15.6917 | 21.737 | 35.7723 | 15.5803 | 30.4632 | 0.50104 | 2.0844 | 0 | 0 | 0 | 0 | 0 | 0 | 0 | 0 | 0 | 0 | 0 | 0 | 0
[7 empty] | NY | Jefferson | 43.9842 | -75.6225 | Gas | 10620 | 1 | Carthage Energy 1 | 0 | 0 | 0 | 0 | 0 | 0 | 0 | 0 | 1.0348 | 0 | 0 | 2.4753 | 0 | 0 | 0 | 1.27 | 0 | 0 | 0 | 0 | 3.5554 | 0 | 3.7542 | 4.663 | 0 | 4.9479 | 2.2034 | 1.9028 | 0.17274 | 7.7634 | 5.7714 | 10.5976 | 5.0647 | 13.8357 | 3.9215 | 4.7501 | 3.1797 | 10.1985 | 6.4804 | 10.2354 | 21.139 | 34.2665 | 139.5799 | 312.1641 | 350.3946 | 363.6673 | 378.4166 | 390.1956 | 398.121 | 406.6144 | 408.3157 | 410.1977 | 410.3863 | 409.1711 | 406.2963 | 411.2951
[7 empty] | NY | Kings | 40.6486 | -74.0209 | Gas | 2499 | CT01-3 | Narrows CT01-3 | 0 | 0 | 0 | 0 | 0 | 0 | 0 | 0 | 0 | 0 | 0 | 0 | 0 | 0 | 0.91628 | 0 | 1.0306 | 1.2849 | 0 | 1.0068 | 1.0522 | 0 | 0 | 1.2004 | 0 | 2.9186 | 2.782 | 2.018 | 3.0244 | 8.101 | 3.5296 | 0.643 | 1.9249 | 0 | 1.6717 | 3.9135 | 2.8531 | 2.8296 | 1.741 | 8.1758 | 18.8093 | 35.1706 | 75.2989 | 172.0659 | 212.4336 | 216.5925 | 217.938 | 215.9342 | 215.4309 | 214.1096 | 216.0117 | 214.9227 | 216.7861 | 216.5199 | 216.1859 | 217.0765
[7 empty] | CT | Hartford | 41.9227 | -72.6255 | Gas | 10567 | GT1 | Algonquin Power Windsor Locks, LLC GT1 | 0 | 0 | 0 | 0 | 0 | 0 | 0 | 0 | 0 | 0 | 0 | 0 | 0 | 0 | 0 | 0.5 | 0.0868 | 1.6119 | 0 | 1.4238 | 0.21763 | 0.06328 | 0 | 2.0489 | 4.8622 | 3.6404 | 2.8457 | 5.0449 | 7.9748 | 3.0154 | 0.07056 | 0 | 2.237 | 0.05544 | 0 | 5.902 | 4.4772 | 2.5243 | 3.4884 | 17.6326 | 29.167 | 12.9927 | 194.1765 | 403.0558 | 399.3144 | 394.4264 | 390.9564 | 388.7186 | 388.4949 | 388.252 | 384.8159 | 383.9809 | 383.5544 | 381.8581 | 382.2712 | 381.3295
[7 empty] | NY | Kings | 40.6486 | -74.0209 | Gas | 2499 | CT02-7 | Narrows CT02-7 | 0 | 0 | 0 | 0 | 0 | 0 | 0 | 0 | 0 | 0.9833 | 1.2987 | 0 | 0 | 0.71076 | 0 | 0 | 2.235 | 1.1635 | 0 | 0 | 0 | 0 | 0.89022 | 0 | 0 | 2.4618 | 0.82618 | 1.9856 | 0 | 0.7439 | 1.6747 | 0 | 2.8181 | 3.0605 | 1.0038 | 1.2298 | 1.8601 | 2.0664 | 3.6216 | 10.336 | 15.6267 | 38.1975 | 78.7832 | 173.7998 | 204.8988 | 213.8288 | 214.2886 | 214.8114 | 214.0805 | 213.1609 | 212.948 | 213.1367 | 213.0254 | 213.7078 | 213.6546 | 213.9208
[7 empty] | NY | Kings | 40.6486 | -74.0209 | Gas | 2499 | CT02-5 | Narrows CT02-5 | 0 | 0 | 0 | 0 | 0 | 0 | 0 | 0 | 0 | 0.90958 | 0.68954 | 0 | 1.1024 | 0 | 0 | 0 | 0 | 1.4468 | 0 | 0 | 0 | 0 | 0 | 0 | 0 | 2.1535 | 2.5642 | 0 | 0 | 0.69326 | 2.652 | 0.8999 | 2.6267 | 2.4175 | 0.70518 | 1.6658 | 3.0944 | 1.1441 | 4.8707 | 6.9486 | 12.676 | 33.9643 | 90.2551 | 178.6081 | 210.3537 | 210.8668 | 212.5172 | 210.1069 | 209.1728 | 209.71 | 208.6258 | 210.4844 | 208.8049 | 209.3083 | 210.557 | 209.2696
[7 empty] | NY | Kings | 40.6486 | -74.0209 | Gas | 2499 | CT02-8 | Narrows CT02-8 | 0 | 0 | 0 | 0 | 0 | 0 | 0 | 0 | 0 | 0 | 0 | 0 | 0 | 1.1665 | 0 | 0 | 1.0172 | 0.85038 | 0 | 0 | 0 | 0 | 0.80384 | 0 | 0 | 3.2232 | 0.7331 | 1.9752 | 0 | 1.245 | 2.8248 | 2.3136 | 1.9413 | 1.6293 | 1.2432 | 3.2746 | 4.3379 | 0 | 2.4521 | 7.4133 | 20.1262 | 36.7753 | 71.2794 | 169.7029 | 208.9719 | 211.191 | 213.9063 | 211.9122 | 212.2026 | 211.7041 | 210.1988 | 212.493 | 212.343 | 212.1929 | 212.8173 | 211.8977
[7 empty] | NY | Queens | 40.7585 | -73.9451 | Gas | 2500 | CT0011 | Ravenswood Generating Station CT0011 | 0 | 0 | 0 | 0 | 0 | 0 | 0 | 0 | 0 | 0 | 0 | 0 | 0 | 0 | 0 | 0 | 0 | 0 | 0 | 0 | 0 | 0 | 0 | 0 | 0 | 1.1244 | 1.4977 | 1.4719 | 0 | 5.2216 | 2.5453 | 0 | 4.4565 | 1.26 | 3.581 | 2.2478 | 4.8831 | 4.0208 | 4.8298 | 15.4564 | 19.8771 | 30.0392 | 25.3965 | 182.1684 | 203.5041 | 190.1503 | 177.5348 | 173.3551 | 175.4664 | 169.3953 | 166.9535 | 168.3507 | 167.2926 | 163.7344 | 164.2186 | 164.2278
[7 empty] | NY | Kings | 40.6486 | -74.0209 | Gas | 2499 | CT02-6 | Narrows CT02-6 | 0 | 0 | 0 | 0 | 0 | 0 | 0 | 0 | 0 | 1.0365 | 1.7425 | 0 | 1.0704 | 0 | 0.89692 | 0 | 0 | 2.5768 | 1.4159 | 0 | 0 | 0 | 0 | 0 | 0 | 2.2808 | 0.65938 | 0 | 0 | 0.87458 | 0.82804 | 0 | 2.0336 | 3.3524 | 0.73496 | 0.83586 | 2.7354 | 0.75246 | 4.4958 | 10.7995 | 12.0107 | 30.8535 | 92.1892 | 186.704 | 218.088 | 218.6011 | 217.2701 | 217.7105 | 216.8635 | 217.6766 | 217.9477 | 217.8218 | 218.4462 | 218.3591 | 216.9942 | 217.4395
[7 empty] | CT | New London | 41.4281 | -72.1019 | Oil | 546 | 6 | Montville 6 | 0 | 0 | 0 | 0 | 67.616 | 39.5933 | 38.642 | 43.5091 | 54.9463 | 54.6592 | 1.999 | 14.4029 | 9.5251 | 0 | 0 | 0 | 0 | 0.57532 | 0 | 0 | 0 | 18.96 | 0 | 26.044 | 7.3352 | 24.4904 | 10.4178 | 11.1182 | 45.0577 | 69.2429 | 33.2421 | 23.7813 | 46.3205 | 73.6693 | 93.4295 | 85.3429 | 135.9763 | 201.0282 | 270.1586 | 162.5111 | 291.5613 | 293.8041 | 271.8695 | 81.3097 | 219.6257 | 349.9642 | 475.5721 | 611.8399 | 731.7219 | 844.387 | 972.7341 | 1090.8249 | 1220.0804 | 1351.4869 | 1482.0386 | 1589.4974
[7 empty] | NY | Suffolk | 40.8153 | -73.0664 | Oil | 8007 | U00012 | Holtsville Facility U00012 | 0 | 0 | 0 | 0 | 0 | 1.587 | 1.1148 | 2.8992 | 0.42409 | 2.344 | 1.7369 | 0.19958 | 3.3115 | 3.4769 | 3.798 | 2.9112 | 3.6948 | 2.3879 | 2.4133 | 2.3757 | 4.7075 | 2.7675 | 3.2654 | 5.7382 | 7.5578 | 4.6968 | 1.534 | 8.1671 | 3.5766 | 5.1388 | 3.9562 | 7.4475 | 6.3134 | 16.4348 | 9.678 | 6.5545 | 3.0475 | 11.8825 | 16.7652 | 16.0809 | 15.7246 | 15.2529 | 31.212 | 154.8036 | 201.8921 | 241.2197 | 279.3804 | 310.3307 | 312.9669 | 316.1626 | 317.6071 | 315.9787 | 318.1191 | 318.634 | 318.9329 | 324.0351
[7 empty] | CT | New Haven | 41.2083 | -73.1092 | Oil | 544 | 15 | Devon 15 | 0 | 0 | 0 | 0 | 0 | 0 | 0 | 0 | 0 | 0 | 0 | 0 | 0 | 0 | 0 | 0 | 0.084 | 2.0947 | 2.0872 | 7.2708 | 3.935 | 1.3082 | 7.9488 | 1.4861 | 3.4064 | 4.348 | 3.6644 | 2.535 | 4.7246 | 5.8223 | 5.0582 | 7.5593 | 7.1498 | 5.2447 | 8.7207 | 10.1571 | 4.5333 | 31.4901 | 23.9208 | 11.0228 | 11.8871 | 19.3047 | 34.9292 | 104.0946 | 129.4825 | 148.7365 | 162.1991 | 179.6018 | 202.4804 | 218.6089 | 233.451 | 251.3796 | 272.6849 | 287.8838 | 304.4966 | 309.7085
[7 empty] | NY | Suffolk | 40.8153 | -73.0664 | Oil | 8007 | U00011 | Holtsville Facility U00011 | 0 | 0 | 0 | 0 | 0 | 1.2518 | 1.9004 | 2.227 | 0.48141 | 1.898 | 1.8018 | 0.23826 | 2.7804 | 3.065 | 3.9232 | 1.7453 | 3.6214 | 3.2476 | 2.7295 | 1.7939 | 4.7492 | 2.7553 | 2.9034 | 4.6345 | 6.8524 | 3.7975 | 1.7275 | 7.045 | 3.3824 | 5.0541 | 3.3369 | 6.539 | 7.4449 | 16.7342 | 9.5823 | 6.2527 | 2.9192 | 12.3089 | 16.8606 | 17.9889 | 17.8781 | 17.5091 | 30.4287 | 153.993 | 204.9472 | 242.4685 | 281.2109 | 311.8371 | 314.1197 | 315.0694 | 315.3055 | 317.6729 | 316.2248 | 318.1821 | 319.6238 | 319.8754
[7 empty] | CT | New Haven | 41.2836 | -72.9042 | Oil | 6156 | NHHS4 | New Haven Harbor NHHS4 | 0 | 0 | 0 | 0 | 0 | 0 | 0 | 0 | 0 | 0 | 0 | 0 | 0 | 0 | 0 | 1.4183 | 1.8661 | 0 | 1.97 | 3.4753 | 2.2836 | 2.1658 | 4.1057 | 0 | 3.8996 | 2.0389 | 0.08924 | 0 | 0 | 4.8172 | 0 | 5.8799 | 1.8819 | 2.7224 | 2.9386 | 4.4121 | 0 | 8.9225 | 13.7361 | 8.8983 | 8.0674 | 3.4387 | 8.3276 | 0 | 0 | 0 | 0 | 0 | 0 | 0 | 0 | 0 | 0 | 0 | 0 | 0
[7 empty] | MA | Hampden | 42.0956 | -72.5958 | Oil | 1642 | 3 | West Springfield 3 | 0 | 0 | 0 | 0 | 0 | 0 | 0 | 0 | 0 | 0 | 0 | 0 | 0 | 0 | 0 | 0 | 2.4039 | 0 | 1.8683 | 0 | 0 | 0 | 0 | 0 | 0 | 1.3606 | 3.2055 | 0 | 3.1124 | 1.5267 | 8.3377 | 4.5427 | 2.2669 | 2.6293 | 0.8976 | 7.0857 | 4.0667 | 0 | 17.6349 | 10.2489 | 48.2783 | 72.2621 | 129.6705 | 80.8666 | 78.6086 | 65.6662 | 68.1478 | 57.3574 | 53.9796 | 50.2136 | 41.755 | 50.1398 | 39.8758 | 39.7944 | 37.6898 | 37.1366
[7 empty] | NY | Queens | 40.7864 | -73.9133 | Gas | 55243 | CT4-2A | Astoria Gas Turbine Power CT4-2A | 0 | 0 | 0 | 0 | 1.4848 | 1.3449 | 0 | 0 | 0 | 0 | 0 | 0 | 0 | 0 | 1.7304 | 1.2736 | 1.3064 | 0.0046 | 0.56695 | 0.84638 | 1.3055 | 1.0249 | 0.78052 | 3.2556 | 0.81398 | 1.9944 | 1.3265 | 4.9993 | 2.6804 | 6.1564 | 3.8483 | 3.7381 | 2.0943 | 0.81098 | 2.4943 | 4.3895 | 3.7708 | 0.65186 | 8.6909 | 5.0984 | 4.7266 | 21.0798 | 28.6204 | 68.631 | 83.3766 | 90.5029 | 100.6093 | 104.6086 | 112.1694 | 114.9413 | 107.7375 | 104.9627 | 100.5469 | 95.2282 | 92.6026 | 87.2912
[7 empty] | NY | Queens | 40.7585 | -73.9451 | Gas | 2500 | CT0009 | Ravenswood Generating Station CT0009 | 0 | 0 | 0 | 0 | 0 | 0 | 0 | 0 | 0 | 0 | 0 | 0 | 0 | 0 | 0 | 0 | 0 | 0 | 0 | 0 | 0 | 0 | 0 | 0 | 0 | 0.88 | 0.8 | 0 | 0 | 0 | 0 | 0 | 0 | 0 | 0 | 0 | 0 | 0 | 0 | 0 | 0 | 0 | 0 | 0 | 0 | 0 | 0 | 0 | 0 | 0 | 0 | 0 | 0 | 0 | 0 | 0
[7 empty] | CT | New Haven | 41.2083 | -73.1092 | Oil | 544 | 16 | Devon 16 | 0 | 0 | 0 | 0 | 0 | 0 | 0 | 0 | 0 | 0 | 0 | 0 | 0 | 0 | 1.6517 | 0 | 0 | 1.0931 | 1.5168 | 7.4876 | 8.4731 | 8.2034 | 7.2104 | 5.0213 | 6.3623 | 3.1808 | 0.67134 | 1.5954 | 9.488 | 4.232 | 11.3645 | 17.4441 | 7.1632 | 9.5951 | 17.008 | 5.9952 | 10.5758 | 23.6261 | 25.9105 | 10.3241 | 8.3552 | 18.3397 | 30.8467 | 108.7487 | 138.4096 | 157.6919 | 177.8043 | 203.376 | 220.7872 | 244.3388 | 260.9968 | 286.7846 | 306.4328 | 326.6442 | 344.9938 | 342.5512
[7 empty] | NY | Suffolk | 40.8153 | -73.0664 | Oil | 8007 | U00020 | Holtsville Facility U00020 | 0 | 0 | 0 | 0 | 0 | 0 | 0 | 0 | 0 | 0 | 1.2171 | 0 | 1.5592 | 0.39076 | 0.12862 | 0 | 1.7466 | 0.7946 | 0 | 1.0257 | 1.5371 | 4.3152 | 0.24414 | 0.6914 | 1.4088 | 1.7688 | 3.0416 | 0 | 9.0507 | 3.1616 | 10.39 | 5.9986 | 4.1524 | 10.5571 | 6.1432 | 3.0417 | 1.5742 | 0 | 6.7799 | 0.66788 | 5.6989 | 7.8183 | 56.4482 | 91.0928 | 118.143 | 137.106 | 153.0037 | 149.7107 | 150.57 | 148.3869 | 153.0635 | 149.659 | 152.0499 | 149.7569 | 152.4433 | 150.3232
[7 empty] | CT | New Haven | 41.2836 | -72.9042 | Oil | 6156 | NHHS2 | New Haven Harbor NHHS2 | 0 | 0 | 0 | 0 | 0 | 0 | 0 | 0 | 0 | 0 | 0 | 0 | 0 | 0 | 0 | 0 | 2.7507 | 0 | 1.8108 | 0.0572 | 2.3481 | 2.3647 | 5.2865 | 2.6951 | 2.124 | 0.3886 | 0.08296 | 0 | 0 | 2.6104 | 1.5964 | 6.9399 | 9.0541 | 1.2624 | 1.5916 | 6.2079 | 0 | 8.5592 | 12.9534 | 3.5694 | 6.7877 | 4.8715 | 0 | 0 | 0 | 0 | 0 | 0 | 0 | 0 | 0 | 0 | 0 | 0 | 0 | 0
[7 empty] | NY | Queens | 40.7585 | -73.9451 | Gas | 2500 | CT0010 | Ravenswood Generating Station CT0010 | 0 | 0 | 0 | 0 | 0 | 0 | 0 | 0 | 0 | 0 | 0 | 0 | 0 | 0 | 0 | 0 | 0 | 0 | 0 | 0 | 0 | 0 | 0 | 0 | 0 | 0 | 0 | 0.068 | 0 | 0 | 0 | 0 | 0 | 0 | 0 | 0 | 0 | 0 | 0 | 0 | 0 | 0 | 0 | 0 | 0 | 0 | 0 | 0 | 0 | 0 | 0 | 0 | 0 | 0 | 0 | 0
[7 empty] | NY | Queens | 40.7864 | -73.9133 | Gas | 55243 | CT2-1A | Astoria Gas Turbine Power CT2-1A | 0 | 0 | 0 | 0 | 0 | 0 | 0 | 0 | 0 | 0 | 0 | 0 | 0 | 1.0168 | 1.2974 | 0.85122 | 0 | 0 | 1.5944 | 0.9332 | 1.3624 | 1.775 | 5.0804 | 2.4495 | 0.7208 | 1.1358 | 2.979 | 1.4507 | 3.7143 | 5.5609 | 3.8638 | 5.1918 | 3.3005 | 2.9304 | 7.0111 | 4.352 | 4.8287 | 4.6672 | 3.4679 | 4.1105 | 3.9091 | 11.8379 | 21.6897 | 74.2327 | 94.1766 | 108.3063 | 125.2941 | 141.692 | 156.1449 | 169.6223 | 184.1512 | 185.5946 | 185.1665 | 184.468 | 181.5352 | 181.4002
[7 empty] | NY | Suffolk | 40.8153 | -73.0664 | Oil | 8007 | U00019 | Holtsville Facility U00019 | 0 | 0 | 0 | 0 | 0 | 0 | 0 | 0 | 0 | 0 | 1.5253 | 0 | 2.2734 | 0.4022 | 0.1228 | 0 | 1.3649 | 0.67668 | 0 | 1.5792 | 1.2834 | 3.5694 | 0.2408 | 0.9619 | 1.467 | 2.0904 | 3.7818 | 0 | 8.6387 | 3.2274 | 9.2993 | 5.4676 | 3.0185 | 9.1913 | 6.158 | 3.4226 | 2.5369 | 0 | 5.5425 | 1.8712 | 6.7873 | 10.1158 | 62.029 | 184.6967 | 242.3608 | 287.9959 | 321.0534 | 320.0407 | 319.9631 | 320.389 | 323.1655 | 323.5768 | 321.6319 | 322.0114 | 324.0223 | 322.6173
[7 empty] | NY | Queens | 40.7585 | -73.9451 | Gas | 2500 | CT03-4 | Ravenswood Generating Station CT03-4 | 0 | 0 | 0 | 0 | 0 | 0 | 0 | 0 | 0 | 0 | 0 | 0 | 0 | 0 | 0 | 0 | 0 | 0 | 0.644 | 1.5613 | 5.1054 | 1.7279 | 2.526 | 4.1181 | 0.8996 | 0 | 0.8544 | 0 | 0 | 1.34 | 1.2196 | 4.0079 | 8.9733 | 1.5918 | 4.1098 | 3.4615 | 1.7257 | 0 | 0 | 6.7 | 15.1261 | 12.2895 | 22.026 | 150.884 | 198.2216 | 219.5642 | 217.4536 | 214.4218 | 207.5177 | 201.7994 | 201.6183 | 198.7031 | 196.3596 | 194.5561 | 191.9304 | 189.481
[7 empty] | NY | Queens | 40.7864 | -73.9133 | Gas | 55243 | CT2-2A | Astoria Gas Turbine Power CT2-2A | 0 | 0 | 0 | 0 | 0 | 0 | 0 | 0 | 0 | 0 | 0 | 0 | 0.7546 | 2.0204 | 1.3637 | 1.0425 | 0 | 0.688 | 3.634 | 1.5419 | 1.8163 | 0.6496 | 4.0496 | 5.2871 | 2.7836 | 2.4226 | 2.5527 | 1.6856 | 2.0813 | 4.1774 | 2.0441 | 2.8597 | 2.0746 | 3.7465 | 1.9181 | 2.5312 | 3.808 | 1.8633 | 1.9801 | 2.4902 | 3.1644 | 7.8524 | 14.2549 | 28.8796 | 36.4698 | 40.6316 | 45.1903 | 51.111 | 55.8227 | 60.596 | 65.548 | 72.2415 | 76.4823 | 79.7849 | 86.3516 | 89.7278
[7 empty] | NY | Queens | 40.7585 | -73.9451 | Gas | 2500 | CT02-2 | Ravenswood Generating Station CT02-2 | 0 | 0 | 0 | 0 | 0 | 0 | 0 | 0 | 0 | 1.3591 | 0 | 0 | 0 | 0 | 0 | 0 | 0.2793 | 1.129 | 0.55303 | 0 | 0 | 0 | 2.6642 | 0 | 0 | 0 | 1.1036 | 1.6254 | 2.8384 | 2.6676 | 0 | 2.4817 | 3.4784 | 1.2377 | 5.9923 | 3.5699 | 5.9625 | 1.5069 | 0 | 5.8474 | 3.9994 | 0 | 1.6923 | 0 | 0 | 0 | 0 | 0 | 0 | 0 | 0 | 0 | 0 | 0 | 0 | 0
[7 empty] | NY | Queens | 40.7864 | -73.9133 | Gas | 55243 | CT4-4A | Astoria Gas Turbine Power CT4-4A | 0 | 0 | 0 | 0 | 0.80516 | 0.8595 | 0 | 0 | 0 | 0 | 0 | 0 | 0.77516 | 0 | 2.0244 | 0.9781 | 1.2967 | 0.9142 | 1.3253 | 1.5085 | 4.6999 | 1.0768 | 3.2277 | 2.3451 | 0.93712 | 5.6997 | 0.70542 | 2.5069 | 2.8875 | 3.1592 | 4.4583 | 1.7577 | 2.8779 | 1.675 | 0 | 4.9877 | 2.9455 | 0 | 1.1576 | 7.0587 | 7.8475 | 17.4981 | 18.6316 | 31.004 | 38.879 | 41.8678 | 46.6421 | 53.414 | 58.0881 | 64.6859 | 68.6063 | 75.3878 | 78.3344 | 84.9177 | 90.0924 | 93.6798
[7 empty] | CT | New Haven | 41.2083 | -73.1092 | Oil | 544 | 17 | Devon 17 | 0 | 0 | 0 | 0 | 0 | 0 | 0 | 0 | 0 | 0 | 0 | 0 | 0 | 0 | 0 | 0 | 3.2324 | 2.4307 | 2.1332 | 9.4227 | 4.5795 | 5.5462 | 3.3392 | 5.3728 | 4.0417 | 2.5185 | 6.4413 | 3.5046 | 2.0364 | 6.7013 | 7.6733 | 8.4643 | 5.3012 | 6.0359 | 12.8587 | 8.5828 | 5.7213 | 30.4108 | 26.6133 | 15.4906 | 8.1343 | 13.6795 | 29.9859 | 116.1684 | 141.2773 | 162.5759 | 196.8693 | 219.9675 | 237.5789 | 265.3683 | 288.5566 | 313.7762 | 338.0449 | 360.7302 | 367.6871 | 366.0829
[7 empty] | NY | Kings | 40.6635 | -74.0051 | Oil | 2494 | CT02-3 | Gowanus CT02-3 | 0 | 0 | 0 | 0 | 0 | 0 | 0 | 0 | 0 | 0 | 0 | 0 | 0 | 0 | 0 | 0 | 0 | 0.56424 | 0 | 0 | 0 | 0 | 0 | 0 | 0 | 0 | 1.2916 | 0 | 0 | 3.0881 | 1.6268 | 0.8742 | 2.2234 | 0.77496 | 0.80376 | 0.93348 | 0 | 0 | 1.8239 | 5.0974 | 6.3853 | 14.5028 | 33.4309 | 135.5808 | 177.0607 | 190.2622 | 192.2047 | 192.5832 | 191.0465 | 192.4236 | 191.5618 | 193.7916 | 192.5194 | 191.5116 | 192.1226 | 192.0679
[7 empty] | NY | Queens | 40.7585 | -73.9451 | Gas | 2500 | CT03-1 | Ravenswood Generating Station CT03-1 | 0 | 0 | 0 | 0 | 0 | 0 | 0 | 0 | 0 | 0 | 0 | 2.4351 | 0 | 1.3696 | 0 | 0 | 0.2772 | 0 | 1.6864 | 1.0312 | 2.9586 | 2.3095 | 4.1642 | 1.2713 | 1.0248 | 1.6315 | 1.0477 | 1.7347 | 6.6668 | 2.4304 | 2.1236 | 2.0516 | 2.9587 | 2.5952 | 3.1326 | 1.2112 | 1.0066 | 2.6866 | 0.3572 | 7.3766 | 12.2063 | 7.196 | 22.7506 | 132.6462 | 177.7218 | 214.8311 | 244.8887 | 245.3524 | 245.3722 | 245.0916 | 245.0909 | 245.0733 | 245.5554 | 245.0017 | 245.4116 | 245.2652
[7 empty] | MA | Suffolk | 42.3497 | -70.9601 | Oil | 10823 | S42 | Deer Island Treatment S42 | 0 | 0 | 0 | 0 | 2.0927 | 5.5352 | 0.6624 | 0.85136 | 1.008 | 0.67987 | 0.67393 | 0 | 0 | 0.5472 | 2.1504 | 1.5563 | 1.2449 | 2.4915 | 4.2641 | 2.4479 | 3.329 | 4.3017 | 1.4049 | 3.0774 | 1.8701 | 2.4293 | 2.529 | 1.1387 | 0.39525 | 0.4074 | 0.72226 | 0.126 | 1.2264 | 0.4738 | 1.287 | 0 | 0 | 1.1366 | 1.3158 | 0 | 0.23808 | 0 | 4.0463 | 70.1566 | 97.4784 | 121.3072 | 133.2074 | 134.2602 | 134.3002 | 134.78 | 135.618 | 135.5694 | 136.1226 | 136.4586 | 136.4718 | 137.1752
[7 empty] | NY | Suffolk | 40.9618 | -72.8665 | Oil | 7146 | UGT009 | Wading River Facility UGT009 | 0 | 0 | 0 | 0 | 0 | 0 | 0 | 0 | 0 | 0 | 0 | 0 | 0 | 0 | 0 | 0.4252 | 0 | 0 | 0 | 0 | 2.8428 | 0 | 4.3368 | 9.0938 | 9.0542 | 8.3292 | 6.3083 | 3.9561 | 31.808 | 25.3815 | 51.9802 | 46.9236 | 24.2531 | 22.572 | 6.5524 | 6.0796 | 13.3994 | 1.7874 | 7.4367 | 32.8997 | 7.4951 | 9.9937 | 15.1207 | 45.6004 | 66.3968 | 80.6326 | 96.0938 | 112.5818 | 124.5564 | 119.4828 | 121.4202 | 120.5686 | 123.0036 | 116.8564 | 122.252 | 127.1562
[7 empty] | NY | Kings | 40.6635 | -74.0051 | Oil | 2494 | CT02-6 | Gowanus CT02-6 | 0 | 0 | 0 | 0 | 0 | 0 | 0 | 0 | 0 | 0 | 0 | 0 | 0 | 0 | 0 | 0 | 0 | 0 | 0 | 0 | 0 | 0 | 0 | 0 | 0 | 0 | 0 | 0 | 0 | 2.3494 | 1.95 | 0.93804 | 3.242 | 0 | 0.83364 | 0 | 0 | 1.583 | 1.4039 | 1.6109 | 7.2389 | 13.6346 | 34.8427 | 115.016 | 147.8032 | 171.0479 | 191.3816 | 190.7432 | 191.222 | 191.9904 | 189.5713 | 192.134 | 189.8563 | 190.4582 | 189.715 | 191.6438
[7 empty] | NY | Kings | 40.6635 | -74.0051 | Oil | 2494 | CT03-7 | Gowanus CT03-7 | 0 | 0 | 0 | 0 | 0 | 0 | 0 | 0 | 0 | 0 | 0 | 0 | 0 | 0 | 0 | 0 | 0 | 0.5543 | 0 | 0 | 0 | 0 | 0 | 0 | 0 | 0 | 0.76261 | 0.86902 | 0.87328 | 0.77249 | 0 | 1.2345 | 1.2994 | 2.3984 | 0.75477 | 1.4364 | 0.97407 | 0 | 2.4753 | 3.0254 | 1.6414 | 6.312 | 22.9419 | 132.9939 | 174.3072 | 176.72 | 175.5549 | 176.9415 | 176.3919 | 173.7145 | 176.9883 | 176.1853 | 177.9916 | 176.9841 | 176.4473 | 175.8403
[7 empty] | CT | New Haven | 41.2083 | -73.1092 | Oil | 544 | 18 | Devon 18 | 0 | 0 | 0 | 0 | 0 | 0 | 0 | 0 | 0 | 0 | 0 | 0 | 0 | 0.14405 | 0 | 1.8986 | 0.0972 | 0.42378 | 3.6529 | 0.41099 | 4.578 | 5.0565 | 5.4306 | 5.21 | 3.0713 | 2.7212 | 0 | 2.6752 | 3.1078 | 4.8719 | 4.0641 | 13.3509 | 14.2636 | 3.2626 | 7.3143 | 4.5737 | 9.7696 | 12.8374 | 20.7985 | 13.0311 | 13.2019 | 27.2799 | 26.2307 | 96.1943 | 125.7981 | 151.392 | 175.5254 | 205.4056 | 224.385 | 250.2073 | 275.0806 | 299.422 | 323.6104 | 346.9762 | 363.4585 | 364.9623
[7 empty] | NY | Kings | 40.6635 | -74.0051 | Oil | 2494 | CT02-5 | Gowanus CT02-5 | 0 | 0 | 0 | 0 | 0 | 0 | 0 | 0 | 0 | 0 | 0 | 0 | 0 | 0 | 0 | 0 | 0 | 0 | 0 | 0 | 0 | 0 | 0 | 0 | 0 | 0 | 0 | 0 | 0 | 2.9432 | 2.1966 | 0.6564 | 2.7396 | 0 | 0.79572 | 0 | 0 | 0 | 1.1112 | 3.0354 | 0.83568 | 8.7359 | 29.3261 | 119.2004 | 158.699 | 184.1062 | 185.269 | 185.2553 | 186.0168 | 185.5152 | 183.8736 | 184.4618 | 183.1121 | 184.8905 | 185.7888 | 185.1367
[7 empty] | NY | Kings | 40.6635 | -74.0051 | Oil | 2494 | CT02-7 | Gowanus CT02-7 | 0 | 0 | 0 | 0 | 0 | 0 | 0 | 0 | 0 | 0 | 0 | 0 | 0 | 0 | 0 | 0 | 0 | 0 | 0 | 0 | 0 | 0 | 0 | 0 | 0 | 0 | 0 | 0 | 0 | 2.2463 | 1.5217 | 0.74652 | 2.1227 | 0 | 0.74148 | 0 | 0 | 0 | 1.9097 | 4.3543 | 4.7846 | 9.482 | 24.324 | 115.821 | 153.8552 | 183.5274 | 194.1587 | 194.5919 | 196.2859 | 193.2946 | 194.0105 | 193.0324 | 195.0205 | 194.4049 | 193.6343 | 193.9102
[7 empty] | NY | Nassau | 40.8269 | -73.6479 | Oil | 2514 | U00021 | Glenwood U00021 | 0 | 0 | 0 | 0 | 0 | 0 | 0 | 0 | 0 | 0 | 0 | 0 | 0 | 0 | 0 | 0 | 0 | 0 | 0 | 0 | 0 | 0 | 0 | 3.7854 | 0 | 9.0922 | 0.78782 | 0 | 0 | 0 | 0.13588 | 0 | 6.248 | 0 | 0.14685 | 0.88311 | 3.2268 | 0.97369 | 7.7031 | 30.0165 | 9.2228 | 10.9819 | 25.0203 | 190.2632 | 243.9959 | 299.0434 | 349.4205 | 397.6898 | 437.2972 | 436.7274 | 445.1899 | 440.8414 | 445.073 | 437.7654 | 446.242 | 437.1175
[7 empty] | NY | Kings | 40.6635 | -74.0051 | Oil | 2494 | CT02-8 | Gowanus CT02-8 | 0 | 0 | 0 | 0 | 0 | 0 | 0 | 0 | 0 | 0 | 0 | 0 | 0 | 0 | 0 | 0 | 0 | 0 | 0 | 0 | 0 | 0 | 0 | 0 | 0 | 0 | 0 | 0 | 0 | 2.4691 | 1.7048 | 2.8708 | 2.2331 | 0 | 0.7308 | 0.6078 | 0.84276 | 0.86304 | 1.5529 | 2.0801 | 5.1984 | 10.9997 | 19.4554 | 97.2092 | 128.1876 | 153.3362 | 178.4107 | 177.6629 | 177.9046 | 178.4654 | 177.5945 | 177.3756 | 178.8074 | 176.8922 | 175.9711 | 175.8799
[7 empty] | NY | Kings | 40.6635 | -74.0051 | Oil | 2494 | CT02-4 | Gowanus CT02-4 | 0 | 0 | 0 | 0 | 0 | 0 | 0 | 0 | 0 | 0 | 0 | 0 | 0 | 0 | 0 | 0 | 0 | 0.84024 | 0 | 0 | 0 | 0 | 0 | 0.76176 | 0.7668 | 0 | 0.83592 | 0.91596 | 0 | 2.0059 | 1.2943 | 0.663 | 2.5241 | 0.7782 | 0.70044 | 0 | 0.93444 | 0.67464 | 0.4776 | 2.8272 | 4.9882 | 10.7448 | 17.8386 | 100.8756 | 135.3504 | 160.8046 | 183.7596 | 184.3501 | 184.0081 | 183.4928 | 182.1522 | 184.9954 | 183.641 | 183.0802 | 184.7674 | 184.0811
[7 empty] | NY | Queens | 40.7585 | -73.9451 | Gas | 2500 | CT02-1 | Ravenswood Generating Station CT02-1 | 0 | 0 | 0 | 0 | 0 | 0 | 0 | 0 | 0 | 0 | 0 | 2.0612 | 0 | 0.92463 | 0 | 0 | 0.6306 | 0.3963 | 0.598 | 1.2454 | 0.87524 | 1.2586 | 2.3226 | 2.6458 | 0 | 1.8506 | 2.0445 | 1.014 | 0.7236 | 2.8006 | 2.8588 | 1.597 | 3.3642 | 4.4795 | 4.338 | 2.9718 | 4.3604 | 0.93947 | 0.8844 | 3.1758 | 8.8121 | 5.4859 | 10.6013 | 65.3888 | 88.7553 | 108.4722 | 128.6848 | 152.7645 | 177.3801 | 191.4294 | 194.8587 | 198.9965 | 201 | 201 | 201 | 201
[7 empty] | NY | Queens | 40.7864 | -73.9133 | Gas | 55243 | CT4-3A | Astoria Gas Turbine Power CT4-3A | 0 | 0 | 0 | 0 | 1.1665 | 0.86565 | 0 | 0 | 0 | 0 | 0 | 0 | 0 | 0 | 2.295 | 0 | 0 | 0.0078 | 0.7056 | 0.86772 | 1.3602 | 0 | 1.3318 | 1.2798 | 0.076 | 1.1821 | 1.5856 | 4.6428 | 1.9946 | 2.7499 | 5.1466 | 1.9693 | 2.8678 | 0.7642 | 0 | 2.8989 | 3.7174 | 0.8562 | 1.4912 | 2.3661 | 3.5354 | 16.3287 | 16.9488 | 55.5681 | 69.9586 | 88.0542 | 99.3326 | 114.3363 | 133.1884 | 145.8364 | 164.1225 | 179.4431 | 196.7202 | 211.4036 | 223.8737 | 240.6983
[7 empty] | NY | Queens | 40.7864 | -73.9133 | Gas | 55243 | CT4-3B | Astoria Gas Turbine Power CT4-3B | 0 | 0 | 0 | 0 | 1.0759 | 1.2704 | 0 | 0 | 0 | 0 | 0 | 0 | 0 | 0 | 1.4062 | 0 | 0 | 0.0072 | 0.783 | 1.2461 | 1.856 | 0 | 1.379 | 0.85326 | 0.08 | 0.92018 | 1.8403 | 4.3201 | 1.8804 | 3.2009 | 4.9754 | 1.3142 | 2.601 | 1.0618 | 0 | 2.0906 | 3.0208 | 1.2633 | 1.3754 | 2.4601 | 3.0469 | 16.835 | 17.2512 | 56.3994 | 68.7938 | 86.0874 | 101.2451 | 118.2786 | 131.1699 | 145.5117 | 163.2944 | 181.6954 | 194.4048 | 207.6655 | 224.7479 | 238.1379
[7 empty] | NY | Saint Lawrence | 44.9503 | -74.8928 | Gas | 54592 | 1 | Massena Energy Facility 1 | 0 | 0 | 0 | 0 | 0 | 0 | 0 | 0 | 0 | 0 | 0 | 0 | 0 | 0 | 0 | 0 | 0.5348 | 0 | 0 | 0 | 0 | 0 | 0 | 0 | 0 | 0 | 0.32 | 12.1737 | 12.7618 | 0 | 0 | 0 | 0 | 4.5264 | 1.7189 | 0 | 0 | 0 | 0 | 0 | 0.432 | 0.9248 | 4.4884 | 0 | 0 | 0 | 0 | 0 | 0 | 0 | 0 | 0 | 0 | 0 | 0 | 0
[7 empty] | MA | Bristol | 41.8653 | -71.1061 | Oil | 1682 | 8 | Cleary Flood 8 | 0 | 0 | 0 | 0 | 0 | 0 | 0 | 0 | 0 | 0 | 0 | 0 | 0 | 0 | 0 | 0 | 0 | 0 | 0 | 0 | 0 | 0 | 0 | 0 | 0.9798 | 0.9156 | 0 | 0 | 0 | 0 | 0.92 | 0.0308 | 1.6974 | 0 | 1.6614 | 1.3504 | 2.3605 | 0 | 1.4618 | 1.325 | 10.8109 | 19.7821 | 7.5802 | 23.4148 | 33.0239 | 43.7658 | 52.7045 | 59.0574 | 66.5912 | 77.8684 | 86.7737 | 95.3556 | 102.4852 | 107.1745 | 106.0776 | 109.7686
[7 empty] | NY | Queens | 40.7864 | -73.9133 | Gas | 55243 | CT3-3A | Astoria Gas Turbine Power CT3-3A | 0 | 0 | 0 | 0 | 0 | 0 | 0 | 0 | 0.64509 | 0 | 0.9569 | 0 | 0 | 0 | 0 | 0.37052 | 0.67944 | 0.0022 | 0 | 0 | 0 | 1.397 | 1.1154 | 1.4877 | 0.89379 | 1.14 | 1.6111 | 3.9273 | 2.5414 | 5.6151 | 3.1735 | 1.9759 | 2.8567 | 2.918 | 4.37 | 1.4228 | 5.4117 | 4.5005 | 5.2605 | 3.1308 | 1.5463 | 8.5069 | 8.3395 | 15.3203 | 19.1702 | 25.2092 | 28.574 | 33.572 | 38.136 | 41.902 | 46.606 | 51.366 | 55.412 | 59.878 | 65.59 | 70
[7 empty] | NY | Suffolk | 40.8153 | -73.0664 | Oil | 8007 | U00015 | Holtsville Facility U00015 | 0 | 0 | 0 | 0 | 0 | 0 | 0 | 0 | 0 | 0 | 0 | 0 | 0 | 0 | 0 | 0 | 0 | 1.1253 | 0 | 0 | 0 | 0.15525 | 0 | 1.8008 | 0 | 0 | 0.1146 | 0.29131 | 4.5842 | 4.9076 | 2.4161 | 7.8489 | 3.343 | 6.3249 | 17.6701 | 17.1829 | 4.1924 | 11.4496 | 6.6053 | 11.8048 | 5.146 | 2.005 | 10.3201 | 95.4519 | 121.7023 | 145.5826 | 165.8891 | 191.2102 | 208.1805 | 232.1476 | 251.6218 | 270.6233 | 288.0865 | 285.1078 | 285.6839 | 283.7366
[7 empty] | NY | Queens | 40.7864 | -73.9133 | Gas | 55243 | CT3-4A | Astoria Gas Turbine Power CT3-4A | 0 | 0 | 0 | 0 | 0 | 0 | 0 | 0.50768 | 0 | 0.0054 | 0.17002 | 0 | 0.0141 | 0.73156 | 1.5982 | 0 | 0.80052 | 0.74844 | 1.5074 | 3.4046 | 1.3767 | 0.64246 | 4.8489 | 2.334 | 3.7572 | 5.379 | 0.22417 | 3.2125 | 4.151 | 5.4488 | 3.7365 | 0.40126 | 2.4532 | 6.1939 | 3.1594 | 9.7349 | 3.8814 | 0.95112 | 2.3049 | 5.8879 | 4.9359 | 11.5113 | 13.8692 | 6.9122 | 12.5476 | 18.3971 | 22.9182 | 27.2309 | 31.4619 | 36.0172 | 40.9902 | 45.756 | 50.9518 | 55.6507 | 60.1377 | 64.898
[7 empty] | NY | Queens | 40.7585 | -73.9451 | Gas | 2500 | CT02-4 | Ravenswood Generating Station CT02-4 | 0 | 0 | 0 | 0 | 0 | 0 | 0 | 0 | 0 | 0 | 0 | 3.1753 | 0 | 1.4342 | 0 | 0 | 0 | 2.9145 | 0.9536 | 3.0376 | 3.6046 | 1.2824 | 5.2079 | 5.6209 | 0.9614 | 2.8334 | 1.2017 | 1.2195 | 1.5496 | 3.1433 | 7.7611 | 4.2889 | 2.6286 | 2.9024 | 1.2512 | 1.318 | 4.9896 | 0 | 1.1472 | 4.3993 | 2.8832 | 1.7773 | 4.2813 | 13.7632 | 18.5504 | 21.3248 | 22.576 | 25.4592 | 29.7568 | 29.5936 | 30.4096 | 29.648 | 30.0832 | 29.7024 | 27.5264 | 29.7024
[7 empty] | NY | Queens | 40.7864 | -73.9133 | Gas | 55243 | CT3-3B | Astoria Gas Turbine Power CT3-3B | 0 | 0 | 0 | 0 | 0 | 0 | 0 | 0 | 0.81945 | 0 | 1.1316 | 0 | 0 | 0 | 0 | 0.17095 | 0.66024 | 0.0019 | 0 | 0 | 0 | 1.459 | 1.1153 | 0.86092 | 0.53056 | 0.7818 | 1.4732 | 4.5847 | 2.1437 | 5.2703 | 2.9912 | 1.894 | 3.1673 | 2.6013 | 4.5346 | 1.8721 | 5.2812 | 3.7629 | 5.5131 | 2.6983 | 1.2943 | 8.3115 | 7.7276 | 15.7212 | 20.0614 | 24.4235 | 29.61 | 33.544 | 38.262 | 42.588 | 47.054 | 51.954 | 56.504 | 61.11 | 65.478 | 70
[7 empty] | NY | Suffolk | 40.8153 | -73.0664 | Oil | 8007 | U00016 | Holtsville Facility U00016 | 0 | 0 | 0 | 0 | 0 | 0 | 0 | 0 | 0 | 0 | 0 | 0 | 0 | 0 | 0 | 0 | 0 | 1.4696 | 0 | 0 | 0 | 0.09508 | 0 | 1.5415 | 0 | 0 | 0.15312 | 0.22077 | 4.994 | 4.7003 | 2.4781 | 7.7839 | 4.4017 | 5.4928 | 15.5726 | 15.0208 | 3.5056 | 11.2419 | 6.55 | 10.7493 | 4.765 | 1.2259 | 10.558 | 96.7131 | 119.7718 | 144.6887 | 166.9016 | 187.4625 | 208.1946 | 232.9731 | 250.8552 | 272.9734 | 290.3527 | 285.5223 | 285.9539 | 284.9479
[7 empty] | NY | Suffolk | 40.9572 | -72.8664 | Oil | 55787 | CT01 | Shoreham Energy CT01 | 0 | 0 | 0 | 0 | 0.0882 | 1.5624 | 0 | 1.6932 | 0 | 0 | 0.209 | 1.7737 | 0.19771 | 0 | 0 | 0 | 0 | 0 | 1.6916 | 0.23383 | 0.33606 | 0.43626 | 6.0637 | 0.045 | 1.4336 | 9.7232 | 6.107 | 7.1186 | 9.9567 | 0.36507 | 1.4969 | 4.3203 | 4.7619 | 2.7761 | 2.0756 | 5.1886 | 0 | 4.9445 | 2.4403 | 6.7641 | 2.7324 | 9.6403 | 8.7631 | 28.1624 | 36.4545 | 41.7039 | 47.9436 | 52.271 | 54.6272 | 55.8052 | 64.4831 | 72.9512 | 74.9545 | 85.6755 | 91.3726 | 97.603
[7 empty] | NY | Nassau | 40.8269 | -73.6479 | Oil | 2514 | U00020 | Glenwood U00020 | 0 | 0 | 0 | 0 | 0 | 0 | 0 | 0 | 0 | 0 | 0 | 0 | 0 | 0 | 0 | 0 | 0 | 4.148 | 0 | 0 | 0 | 0 | 0.73092 | 5.7583 | 2.5228 | 0.726 | 0 | 0 | 0 | 0 | 0 | 0 | 4.7176 | 0 | 0 | 0 | 0.65135 | 3.243 | 5.6975 | 12.317 | 6.5916 | 26.1645 | 14.5222 | 82.6476 | 115.2624 | 142.9888 | 172.3964 | 192.264 | 216.9872 | 240.1048 | 254.3968 | 262.5758 | 262.0186 | 260.9682 | 254.319 | 257.227
[7 empty] | NY | Orange | 41.573 | -73.9646 | Gas | 2480 | 3 | Danskammer Generating Station 3 | 0 | 0 | 0 | 0 | 0 | 0 | 0 | 5.264 | 0 | 0 | 2.7378 | 4.7376 | 7.6328 | 0 | 0 | 5.7904 | 0 | 0 | 0 | 0 | 5.7904 | 0 | 3.6624 | 8.9488 | 8.6862 | 19.74 | 5.264 | 0 | 3.5802 | 5.265 | 3.4216 | 6.3168 | 1.8312 | 0 | 0 | 12.3704 | 28.6888 | 25.5304 | 39.587 | 70.2744 | 38.0156 | 70.9068 | 194.5818 | 275.044 | 362.1632 | 451.9144 | 542.4552 | 625.1 | 715.6408 | 816.1832 | 902.5128 | 973.0504 | 1064.9072 | 1145.9728 | 1228.3544 | 1316
[7 empty] | CT | New Haven | 41.4485 | -72.834 | Gas | 6635 | AP-1 | Alfred L Pierce Generating Station AP-1 | 0 | 0 | 0 | 0 | 0 | 0 | 0 | 0 | 0 | 0 | 0 | 0 | 0.10252 | 0 | 0 | 0 | 0 | 0.1914 | 0.09416 | 0 | 4.79 | 9.7873 | 0 | 2.4256 | 3.324 | 6.1521 | 0.06072 | 12.6437 | 4.4892 | 4.6705 | 0 | 1.1388 | 2.3832 | 6.5115 | 0.08448 | 7.3325 | 0 | 0 | 0 | 0 | 0 | 0.17248 | 0.9932 | 0 | 0 | 0 | 0 | 0 | 0 | 0 | 0 | 0 | 0 | 0 | 0 | 0
[7 empty] | NY | Queens | 40.7864 | -73.9133 | Gas | 55243 | CT2-3A | Astoria Gas Turbine Power CT2-3A | 0 | 0 | 0 | 0 | 0 | 0 | 0 | 0 | 0 | 0 | 0 | 0 | 0 | 0 | 0 | 0 | 0 | 0 | 0 | 0 | 0 | 0.93327 | 0.89912 | 0.87519 | 0.81443 | 0 | 0.91983 | 0.75507 | 0 | 1.5646 | 1.6305 | 0.635 | 2.4476 | 1.59 | 2.9241 | 0.03752 | 0.85155 | 0.175 | 2.4862 | 0.9756 | 0.60094 | 1.9245 | 3.4002 | 5.588 | 5.7912 | 3.6068 | 1.4224 | 0 | 0 | 0 | 0 | 0 | 0 | 0 | 0 | 0
[7 empty] | NY | Queens | 40.7864 | -73.9133 | Gas | 55243 | CT2-3B | Astoria Gas Turbine Power CT2-3B | 0 | 0 | 0 | 0 | 0 | 0 | 0 | 0 | 0 | 0 | 0 | 0 | 0 | 0 | 0 | 0 | 0 | 0 | 0 | 0 | 0 | 1.2736 | 0.76725 | 0.82982 | 0.59822 | 0 | 0.64335 | 0.78042 | 0 | 1.4395 | 1.595 | 0.5842 | 1.769 | 1.3494 | 3.0795 | 0.0427 | 0.85376 | 0 | 2.5822 | 0.9256 | 0.68022 | 2.1055 | 3.9116 | 6.9596 | 5.0038 | 3.0988 | 1.6256 | 0 | 0 | 0 | 0 | 0 | 0 | 0 | 0 | 0
[7 empty] | NY | Suffolk | 40.9618 | -72.8665 | Oil | 7146 | UGT007 | Wading River Facility UGT007 | 0 | 0 | 0 | 0 | 0 | 0 | 0 | 0 | 0 | 0 | 0 | 0 | 0 | 2.99 | 0 | 0 | 4.735 | 0.24022 | 0 | 3.7014 | 14.0575 | 0.46895 | 5.8323 | 9.1876 | 9.1683 | 1.6298 | 3.9134 | 5.2677 | 0 | 0 | 5.7002 | 8.4036 | 12.9137 | 1.5407 | 12.0141 | 6.7773 | 7.5406 | 9.1098 | 22.8077 | 15.4433 | 5.4108 | 5.7551 | 13.4027 | 0 | 0 | 0 | 0 | 0 | 0 | 0 | 0 | 0 | 0 | 0 | 0 | 0
[7 empty] | NY | Lewis | 43.8861 | -75.4342 | Gas | 10617 | 1 | Beaver Falls, LLC 1 | 0 | 0 | 0 | 0 | 0 | 0 | 0 | 0 | 0 | 0 | 0 | 0 | 0 | 0 | 0 | 0 | 0 | 0 | 1.0243 | 0 | 0 | 1.5208 | 1.4276 | 0 | 13.3863 | 3.5 | 2.073 | 7.7532 | 11.3881 | 14.2251 | 15.4115 | 2.952 | 0 | 0.0456 | 1.82 | 0 | 0 | 0 | 1.85 | 1.734 | 0 | 2.89 | 20.5396 | 171.2036 | 229.9284 | 280.5612 | 330.616 | 373.5036 | 422.2868 | 473.8444 | 495.2304 | 497.4268 | 495.2304 | 493.7276 | 495.5772 | 492.5716
[7 empty] | NY | Suffolk | 40.9618 | -72.8665 | Oil | 7146 | UGT013 | Wading River Facility UGT013 | 0 | 0 | 0 | 0 | 0 | 0 | 0 | 0 | 0 | 0 | 0 | 0 | 0 | 0 | 0 | 0 | 0 | 0 | 0 | 0 | 0 | 0 | 0 | 0 | 0 | 0 | 2.9255 | 9.5515 | 11.0367 | 0 | 2.5584 | 2.3013 | 13.1848 | 9.063 | 1.6553 | 5.3734 | 2.3982 | 2.4144 | 9.9942 | 7.4596 | 0.6946 | 1.3734 | 21.9714 | 52.7173 | 69.805 | 85.6825 | 106.2335 | 120.1859 | 128.9426 | 146.4722 | 160.2549 | 177.2557 | 189.8075 | 201.8404 | 221.9797 | 237.0178
[7 empty] | NY | Queens | 40.7869 | -73.9122 | Gas | 8906 | CT0001 | Astoria Generating Station CT0001 | 0 | 0 | 0 | 0 | 0 | 0 | 0 | 0 | 0 | 0.2196 | 0 | 0 | 0.71158 | 0.8917 | 0 | 0 | 0 | 1.7079 | 0 | 0.89632 | 0 | 0 | 0.66736 | 0 | 0.72586 | 0 | 3.6748 | 0 | 0 | 0.60762 | 2.5194 | 0.77946 | 3.3609 | 0.97462 | 5.1389 | 6.379 | 4.9315 | 7.102 | 7.2259 | 3.8704 | 8.6611 | 12.4517 | 14.5638 | 37.3684 | 49.1069 | 62.4382 | 76.2138 | 89.0744 | 101.0142 | 114.0457 | 124.391 | 136.0762 | 148.5189 | 158.4631 | 174.5673 | 183.719
[7 empty] | NY | Queens | 40.7585 | -73.9451 | Gas | 2500 | CT03-2 | Ravenswood Generating Station CT03-2 | 0 | 0 | 0 | 0 | 0 | 0 | 0 | 0 | 0 | 0 | 0 | 0 | 0 | 0.7904 | 0.47 | 0 | 0 | 1.0816 | 0.336 | 0 | 0 | 0 | 0 | 2.6448 | 0 | 1.5152 | 1.0848 | 0.7616 | 2.0096 | 2.7776 | 2.464 | 1.1389 | 2.8017 | 1.2096 | 3.8274 | 0.7168 | 2.9542 | 1.325 | 1.0794 | 1.2347 | 6.3896 | 4.95 | 3.3696 | 52.0416 | 65.8528 | 73.7984 | 82.0768 | 84.9472 | 91.104 | 88.2336 | 86.0704 | 79.4976 | 69.472 | 57.9904 | 48.9632 | 36.8576
[7 empty] | CT | Middlesex | 41.5544 | -72.5793 | Oil | 562 | 14 | Middletown 14 | 0 | 0 | 0 | 0 | 0 | 0 | 0.5875 | 0 | 0 | 0 | 0.6888 | 0.656 | 0 | 0 | 0 | 0.0768 | 2.9231 | 0 | 1.246 | 6.5739 | 1.6476 | 1.7992 | 0.53974 | 1.3484 | 1.802 | 1.2092 | 0.7463 | 0.27936 | 3.293 | 3.2175 | 6.9061 | 2.0143 | 6.9156 | 3.0189 | 7.1574 | 3.1161 | 5.0767 | 19.5063 | 23.6708 | 7.5194 | 11.0604 | 13.9234 | 19.4073 | 91.3655 | 128.5133 | 153.5645 | 189.9902 | 214.1143 | 242.8847 | 278.1942 | 300.9965 | 329.5399 | 360.9492 | 391.5209 | 419.6819 | 450.6641
[7 empty] | CT | Middlesex | 41.5544 | -72.5793 | Oil | 562 | 15 | Middletown 15 | 0 | 0 | 0 | 0 | 0 | 0 | 0 | 0 | 0 | 0 | 0.74586 | 0 | 0 | 0 | 0.80736 | 0 | 2.6776 | 0.6376 | 1.8286 | 6.3076 | 1.297 | 2.1671 | 1.6461 | 2.8447 | 2.2343 | 1.7813 | 0 | 3.0479 | 1.5817 | 3.4076 | 4.6803 | 4.3994 | 4.5185 | 7.9156 | 2.9741 | 2.8465 | 2.7135 | 21.6703 | 28.3364 | 8.0219 | 4.4926 | 12.4542 | 22.6941 | 90.5556 | 130.8071 | 167.0396 | 185.8231 | 224.8669 | 253.6589 | 287.1393 | 311.9745 | 347.77 | 378.6316 | 407.6225 | 439.6627 | 470.5593
[7 empty] | NY | Suffolk | 40.6953 | -73.3497 | Oil | 2521 | UGT001 | West Babylon Facility UGT001 | 0 | 0 | 0 | 0 | 0 | 0 | 0 | 0 | 0 | 0 | 0 | 0 | 0 | 0 | 0 | 0 | 0 | 3.0454 | 0 | 0 | 0.74165 | 0 | 0.6564 | 5.1533 | 4.473 | 0.76921 | 1.4685 | 0 | 0.3472 | 1.0171 | 0 | 4.2455 | 0 | 5.8559 | 0.7005 | 3.953 | 0.36372 | 3.4543 | 7.742 | 4.1693 | 1.851 | 8.6305 | 0.75908 | 47.8386 | 72.8709 | 87.7687 | 106.8833 | 115.6523 | 141.3534 | 156.0791 | 165.9314 | 169.092 | 171.1467 | 169.9169 | 175.0885 | 169.7689
[7 empty] | NY | Orange | 41.573 | -73.9646 | Gas | 2480 | 1 | Danskammer Generating Station 1 | 0 | 0 | 0 | 0 | 0 | 0 | 0 | 8.265 | 11.2404 | 0 | 0 | 0 | 0 | 0 | 0 | 4.6284 | 0 | 8.5956 | 0 | 0 | 0 | 0 | 14.8518 | 14.877 | 0 | 10.1286 | 0 | 0 | 0 | 9.5874 | 0 | 0 | 10.2486 | 0 | 5.6202 | 0 | 0 | 0 | 6.9426 | 6.612 | 6.9426 | 6.2814 | 0 | 169.9284 | 312.417 | 466.4766 | 558.3834 | 664.506 | 746.1642 | 828.153 | 816.582 | 832.1202 | 816.9126 | 840.7158 | 827.1612 | 821.541
[7 empty] | CT | Middlesex | 41.5544 | -72.5793 | Oil | 562 | 13 | Middletown 13 | 0 | 0 | 0 | 0 | 0 | 0 | 0 | 0 | 0 | 0 | 0 | 0 | 0 | 0 | 0 | 0 | 3.1637 | 0 | 1.3273 | 5.6596 | 2.2814 | 1.9157 | 1.9169 | 2.4655 | 2.2767 | 2.1092 | 1.3242 | 3.0114 | 4.5476 | 1.1429 | 2.1316 | 2.5181 | 2.3476 | 4.1237 | 8.4802 | 3.1709 | 2.2478 | 20.6958 | 26.879 | 3.2319 | 6.8645 | 3.5884 | 16.3333 | 87.2932 | 128.0055 | 156.2848 | 186.5855 | 219.3352 | 251.1822 | 278.8165 | 313.0805 | 336.7496 | 367.5379 | 396.7315 | 426.064 | 456.1723
[7 empty] | NY | Suffolk | 40.9618 | -72.8665 | Oil | 7146 | UGT008 | Wading River Facility UGT008 | 0 | 0 | 0 | 0 | 0 | 0 | 0 | 0 | 0 | 0 | 0 | 0 | 0 | 0 | 0 | 0 | 4.104 | 5.2901 | 0 | 0 | 3.249 | 3.087 | 4.2913 | 2.2804 | 0 | 0 | 0 | 0 | 1.3865 | 7.4399 | 0.48 | 10.9695 | 11.1742 | 4.2452 | 8.3836 | 23.3812 | 20.4137 | 36.0102 | 33.9115 | 41.7795 | 25.6403 | 20.1292 | 41.6415 | 165.4726 | 231.285 | 283.7612 | 327.4718 | 386.4774 | 437.4506 | 484.9296 | 538.2878 | 597.8834 | 654.0418 | 704.1006 | 753.1036 | 809.789
[7 empty] | NY | Queens | 40.7864 | -73.9133 | Gas | 55243 | CT3-2A | Astoria Gas Turbine Power CT3-2A | 0 | 0 | 0 | 0 | 0.73955 | 0.66696 | 0 | 0 | 0 | 0 | 0 | 0 | 1.1611 | 1.4568 | 1.4002 | 0 | 0 | 0.4379 | 0.72422 | 0 | 1.5256 | 0.77623 | 2.1157 | 1.6205 | 2.2994 | 4.0455 | 1.9616 | 2.1849 | 1.8449 | 5.3386 | 3.7441 | 2.0423 | 4.5741 | 1.4734 | 0 | 2.3377 | 6.1456 | 0 | 1.5005 | 2.8335 | 3.5495 | 8.8603 | 10.5038 | 8.7655 | 16.352 | 22.736 | 28.9476 | 36.1299 | 40.8282 | 46.8297 | 52.1137 | 57.5005 | 64.437 | 69.4124 | 75.0512 | 80.7057
[7 empty] | CT | Middlesex | 41.5544 | -72.5793 | Oil | 562 | 12 | Middletown 12 | 0 | 0 | 0 | 0 | 0 | 0 | 0.8928 | 0 | 0 | 0 | 0 | 0 | 0 | 0 | 0 | 0 | 0.78246 | 0 | 1.9061 | 3.8662 | 0.8235 | 2.9908 | 2.5255 | 1.9404 | 4.5064 | 0.66438 | 1.265 | 1.6865 | 4.7092 | 2.8826 | 7.7186 | 1.6958 | 2.8389 | 0.52538 | 4.946 | 2.018 | 5.716 | 19.7615 | 19.8382 | 2.7045 | 2.9056 | 12.2414 | 19.9622 | 95.0099 | 125.6517 | 159.8284 | 192.8687 | 223.6873 | 248.1961 | 279.8444 | 311.4765 | 341.6958 | 372.8174 | 405.9499 | 435.2939 | 463.9088
[7 empty] | CT | New Haven | 41.2836 | -72.9042 | Oil | 6156 | NHHS3 | New Haven Harbor NHHS3 | 0 | 0 | 0 | 0 | 0 | 0 | 0 | 0 | 0 | 0 | 0 | 1.6974 | 0 | 0 | 0 | 0 | 0.96943 | 0 | 1.1485 | 1.8678 | 2.6664 | 1.8288 | 1.7626 | 1.4226 | 4.0579 | 2.8737 | 3.2383 | 1.3602 | 1.0239 | 3.4399 | 2.142 | 4.249 | 8.2858 | 3.2008 | 1.814 | 3.3822 | 0 | 8.6117 | 9.7627 | 2.6792 | 5.4435 | 9.6403 | 8.2351 | 55.7898 | 82.9459 | 95.9768 | 117.7997 | 134.5087 | 157.1441 | 171.7599 | 193.4714 | 207.0326 | 222.1422 | 249.106 | 265.7345 | 284.0934
[7 empty] | MA | Suffolk | 42.3414 | -71.0311 | Other | 10176 | A | South Boston Combustion Turbines A | 0 | 0 | 0 | 0 | 0 | 0 | 0 | 0 | 0 | 0 | 0 | 0 | 0 | 0 | 0 | 0.56448 | 2.3097 | 2.0173 | 0 | 0 | 0 | 0.59424 | 2.5104 | 0 | 0 | 0 | 0 | 1.3584 | 1.0262 | 3.7834 | 0.93984 | 0 | 1.5413 | 0 | 1.5672 | 5.2157 | 1.9762 | 1.4996 | 0.4655 | 1.0522 | 0 | 6.2674 | 20.3774 | 0 | 0 | 0 | 0 | 0 | 0 | 0 | 0 | 0 | 0 | 0 | 0 | 0
[7 empty] | NY | Queens | 40.7585 | -73.9451 | Gas | 2500 | CT02-3 | Ravenswood Generating Station CT02-3 | 0 | 0 | 0 | 0 | 0 | 0 | 0 | 0 | 0 | 0 | 0 | 2.3666 | 0 | 1.0332 | 0 | 0 | 0 | 2.6795 | 0 | 3.7891 | 3.8789 | 1.1758 | 1.2686 | 0.98172 | 0 | 2.3616 | 0.97727 | 1.2284 | 1.2062 | 0 | 0.7272 | 2.3157 | 0.1696 | 3.1689 | 3.021 | 2.1028 | 1.0032 | 1.1316 | 1.2238 | 3.4548 | 0.8018 | 1.9368 | 14.0552 | 50.626 | 67.9146 | 84.9538 | 98.2907 | 116.0684 | 134.2661 | 143.1934 | 163.317 | 177.7077 | 194.0156 | 212.3589 | 225.8562 | 242.1416
[7 empty] | NY | Oswego | 43.46 | -76.53 | Oil | 2594 | 6 | Oswego Harbor Power 6 | 0 | 0 | 0 | 0 | 0 | 0 | 0 | 0 | 0 | 0 | 0 | 4.5953 | 0 | 0 | 0 | 12.9401 | 17.3394 | 25.2332 | 6.0827 | 0 | 17.8218 | 16.3876 | 32.0196 | 0 | 0 | 0 | 41.6231 | 0 | 34.5385 | 2.7226 | 51.6084 | 25.0737 | 112.8037 | 133.9188 | 275.6611 | 109.77 | 45.0457 | 32.1945 | 21.5436 | 0 | 42.169 | 13.6944 | 475.9631 | 1492.9026 | 2044.2274 | 2567.0801 | 3135.0156 | 3697.8878 | 4226.9755 | 4788.4415 | 5176.8852 | 5832.7318 | 6164.8375 | 6779.3537 | 7216.3906 | 7790.1408
[7 empty] | NY | Orange | 41.573 | -73.9646 | Gas | 2480 | 4 | Danskammer Generating Station 4 | 0 | 0 | 0 | 0 | 0 | 54.4247 | 42.6583 | 19.6975 | 36.8833 | 47.6094 | 31.2584 | 31.0642 | 108.6363 | 133.1393 | 95.8419 | 216.3708 | 109.153 | 42.1449 | 25.1941 | 101.047 | 84.4727 | 76.4477 | 113.9487 | 33.1196 | 84.9266 | 29.0421 | 101.4772 | 10.8461 | 32.6723 | 53.7007 | 79.2989 | 40.0538 | 113.7614 | 89.0624 | 71.6917 | 173.6177 | 214.3738 | 133.9197 | 115.7528 | 125.015 | 240.0487 | 182.708 | 91.0572 | 0 | 0 | 0 | 0 | 0 | 0 | 0 | 0 | 0 | 0 | 0 | 0 | 0
[7 empty] | NY | Suffolk | 40.9572 | -72.8664 | Oil | 55787 | CT02 | Shoreham Energy CT02 | 0 | 0 | 0 | 0 | 0.2275 | 2.4594 | 0 | 2.3277 | 0 | 0 | 0.1786 | 0 | 0 | 0 | 0 | 0.95743 | 0 | 0 | 1.144 | 3.0094 | 2.3825 | 0.195 | 4.8552 | 0.0556 | 2.1642 | 8.0517 | 6.394 | 3.966 | 1.4292 | 4.7045 | 1.7034 | 4.9863 | 9.6394 | 5.407 | 6.0132 | 11.4669 | 0.5734 | 2.9137 | 1.6286 | 14.252 | 0.64654 | 6.3188 | 9.2752 | 37.4483 | 64.8811 | 88.9613 | 110.3433 | 130.3728 | 149.249 | 161.0786 | 184.8332 | 201.9473 | 220.2301 | 234.7545 | 252.7907 | 269.2407
[7 empty] | CT | New London | 41.4281 | -72.1019 | Oil | 546 | 5 | Montville 5 | 0 | 0 | 0 | 0 | 0 | 0 | 0 | 0 | 0 | 0 | 0 | 0 | 0 | 0 | 0 | 0 | 0 | 1.6735 | 0 | 0 | 4.3452 | 20.27 | 4.5376 | 19.3869 | 12.78 | 8.831 | 8.2153 | 10.495 | 7.0883 | 17.398 | 17.7968 | 35.1227 | 18.0526 | 22.7259 | 61.4299 | 54.7567 | 48.6595 | 91.1663 | 96.4121 | 99.6985 | 136.7015 | 105.827 | 0 | 0 | 0 | 0 | 0 | 0 | 0 | 0 | 0 | 0 | 0 | 0 | 0 | 0
[7 empty] | NY | Queens | 40.7864 | -73.9133 | Gas | 55243 | CT3-1A | Astoria Gas Turbine Power CT3-1A | 0 | 0 | 0 | 0 | 0 | 0 | 0 | 0 | 0 | 0 | 0 | 0 | 0.0588 | 0 | 0 | 0 | 0 | 0 | 0 | 0 | 0 | 0 | 0.692 | 0 | 0 | 1.4725 | 0.7466 | 1.0044 | 0.90386 | 4.1044 | 3.5664 | 3.1844 | 1.7376 | 1.6136 | 0 | 0.0026 | 2.325 | 0.0013 | 0 | 0 | 0.76118 | 3.732 | 2.9449 | 0 | 0 | 0 | 0 | 0 | 0 | 0 | 0 | 0 | 0 | 0 | 0 | 0
[7 empty] | MA | Suffolk | 42.3414 | -71.0311 | Other | 10176 | B | South Boston Combustion Turbines B | 0 | 0 | 0 | 0 | 0 | 0 | 0 | 0 | 0 | 0 | 0 | 0 | 0 | 0 | 0.981 | 0 | 0 | 1.4083 | 2.5958 | 3.2831 | 4.1059 | 1.0666 | 3.1558 | 0 | 0 | 3.4237 | 1.2451 | 1.199 | 4.0242 | 5.1216 | 3.2568 | 2.4623 | 4.3736 | 0 | 1.3714 | 2.3904 | 0.95424 | 0 | 0 | 0 | 0 | 0.85912 | 0 | 0 | 0 | 0 | 0 | 0 | 0 | 0 | 0 | 0 | 0 | 0 | 0 | 0
[7 empty] | MA | Hampden | 42.1977 | -72.5103 | Oil | 6081 | 2 | Stony Brook 2 | 0 | 0 | 0 | 0 | 0 | 0 | 0 | 0 | 0 | 0 | 0 | 0 | 0 | 0 | 0 | 0 | 0 | 0 | 0 | 0 | 0 | 0.37175 | 1.1776 | 0 | 3.018 | 5.3272 | 0 | 4.9751 | 2.1592 | 0.3316 | 5.7808 | 12.7601 | 19.3616 | 12.2726 | 11.16 | 22.7794 | 13.5004 | 44.6578 | 33.8587 | 12.3217 | 37.3817 | 55.8749 | 15.8392 | 0 | 0 | 0 | 0 | 0 | 0 | 0 | 0 | 0 | 0 | 0 | 0 | 0
[7 empty] | MA | Hampden | 42.1977 | -72.5103 | Oil | 6081 | 5 | Stony Brook 5 | 0 | 0 | 0 | 0 | 0 | 0 | 0 | 0 | 0 | 0 | 0 | 0 | 0 | 0 | 0 | 0 | 3.8356 | 0 | 0.714 | 2.8736 | 0 | 2.499 | 0 | 5.2145 | 0 | 0 | 0.48 | 5.2629 | 0 | 2.3735 | 0 | 1.9165 | 1.9429 | 0 | 0 | 4.4101 | 4.3127 | 9.4606 | 5.6445 | 0 | 0 | 0 | 6.5172 | 0 | 0 | 0 | 0 | 0 | 0 | 0 | 0 | 0 | 0 | 0 | 0 | 0
[7 empty] | MA | Essex | 42.5428 | -70.9236 | Gas | 1678 | 2 | Waters River 2 | 0 | 0 | 0 | 0 | 0 | 0 | 0 | 0 | 0 | 0 | 0 | 0 | 0 | 0 | 0 | 0 | 0 | 0 | 2.5868 | 1.1957 | 2.587 | 0 | 0 | 0 | 2.4855 | 0 | 0 | 0.5966 | 1.3881 | 1.1432 | 0 | 6.1832 | 0.90846 | 3.4526 | 2.4139 | 0 | 2.4307 | 4.7499 | 3.1988 | 6.3353 | 19.2835 | 19.1818 | 39.1885 | 21.7422 | 61.1658 | 100.0818 | 123.1776 | 163.9548 | 196.5258 | 227.0664 | 253.377 | 286.5402 | 320.0418 | 361.1574 | 392.2902 | 423
[7 empty] | CT | Middlesex | 41.5544 | -72.5793 | Oil | 562 | 4 | Middletown 4 | 0 | 0 | 0 | 0 | 0 | 0 | 0 | 0 | 0 | 0 | 0 | 0 | 3.8959 | 0 | 0 | 0 | 0 | 2.4175 | 3.4346 | 0 | 0 | 0 | 0 | 8.9748 | 5.8182 | 0 | 0 | 0 | 0 | 2.7168 | 9.6971 | 0 | 0 | 13.0444 | 20.3843 | 8.5975 | 5.5349 | 10.8764 | 23.0259 | 29.1893 | 43.8091 | 97.3804 | 40.3428 | 78.9742 | 251.4053 | 393.2551 | 506.3597 | 626.8488 | 739.1686 | 878.9938 | 1020.7202 | 1135.5317 | 1286.6734 | 1394.5092 | 1527.4046 | 1659.132
[7 empty] | MA | Hampden | 42.1977 | -72.5103 | Oil | 6081 | 4 | Stony Brook 4 | 0 | 0 | 0 | 0 | 0 | 0 | 0 | 0 | 0 | 0 | 0 | 0 | 0 | 0 | 0 | 0 | 2.6312 | 0 | 0.5607 | 2.9411 | 0 | 4.1328 | 0 | 7.6804 | 0 | 0 | 0.07161 | 0 | 0 | 4.4318 | 0 | 10.671 | 13.6187 | 0 | 0 | 5.0626 | 5.038 | 8.4438 | 7.8214 | 0 | 0 | 0 | 1.9065 | 0 | 0 | 0 | 0 | 0 | 0 | 0 | 0 | 0 | 0 | 0 | 0 | 0
[7 empty] | NY | Oswego | 43.46 | -76.53 | Oil | 2594 | 5 | Oswego Harbor Power 5 | 0 | 0 | 0 | 0 | 0 | 0 | 0 | 0 | 0 | 0 | 0 | 6.732 | 0 | 0 | 12.5999 | 0 | 0 | 0 | 0 | 4.3283 | 0 | 11.5986 | 9.542 | 0 | 0 | 122.4937 | 62.9702 | 95.1691 | 0 | 38.9128 | 74.8339 | 36.8067 | 74.6144 | 13.6839 | 19.9033 | 41.3571 | 13.3229 | 54.6326 | 34.2465 | 244.3647 | 244.0074 | 392.107 | 402.0139 | 0 | 0 | 0 | 0 | 0 | 0 | 0 | 0 | 0 | 0 | 0 | 0 | 0
[7 empty] | NY | Orange | 41.573 | -73.9646 | Gas | 2480 | 2 | Danskammer Generating Station 2 | 0 | 0 | 0 | 0 | 0 | 0 | 0 | 3.9208 | 4.164 | 0 | 4.9737 | 0 | 0 | 0 | 10.6471 | 0 | 4.43 | 0 | 0 | 0 | 4.4734 | 0 | 4.865 | 6.6472 | 5.2228 | 0 | 16.2174 | 3.7591 | 19.6988 | 0 | 0 | 7.8342 | 0 | 4.9854 | 5.6976 | 32.3191 | 0 | 9.0212 | 9.3295 | 27.0185 | 72.5096 | 102.0491 | 51.8369 | 0 | 0 | 0 | 0 | 0 | 0 | 0 | 0 | 0 | 0 | 0 | 0 | 0